## СОДЕРЖАНИЕ
ПРАЙС-ЛИСТ
7 мая 2024 г.
СОДЕРЖАНИЕ
Цены в прайс-листе актуальны на дату формирования.
Вы можете подписаться на рассылку актуального прайс-листа - подробности у менеджеров.
Распродажа!!!
Распродажа системы контроля доступа и домофонии
Распродажа Hikvision, HiWatch, Dahua, Wisenet
Распродажа HDD
Распродажа сетевое оборудование
Распродажа PoE инжекторы/удлинители
Распродажа Камеры
TRASSIR_СКУД
Электронные проходные TRASSIR (в сборе)
Контроллеры
Считыватели
Программное обеспечение
TRASSIR_VMS
Лицензии на подключение камер в ПО TRASSIR
Лицензии для подключения DVR регистраторов в TRASSIR VMS
Расширение возможностей лицензий
Способ защиты ПО TRASSIR
Дополнительные возможности TRASSIR VMS
Интеграции TRASSIR VMS с ОПС
Интеграции TRASSIR VMS со СКУД
Интеграции TRASSIR VMS с домофонией
Интеграции TRASSIR VMS с иными системами и устройствами
TRASSIR Модули аналитики
Для безопасности в условиях пандемии
Для безопасности объектов
Для безопасности на производстве
Для бизнеса
Система контроля кассовых операций ActivePos
Система контроля складских операций
Детектирование лиц, распознавание лиц
Распознавание номеров и решения для парковок
Для безопасности и Safe CIty
Приложения для видеоаналитики TRASSIR
TRASSIR_Проектные регистраторы
MiniNVR и DuoStation / Для подключения к TRASSIR СМS
NeuroStation / Для максимальной производительности видеоаналитики
Специальные устройства систем видеонаблюдения
PVR / Для передвижного видеонаблюдения
TRASSIR_UltraStation
UltraStation на TRASSIR OS (Linux) / До 16 HDD / Повышенной надежности до 256 IP-камер
UltraStation на TRASSIR OS (Linux) / До 24 HDD / Повышенной надежности до 256 IP-камер
UltraStation на TRASSIR OS (Linux) / До 36 HDD / Повышенной надежности до 256 IP-камер
С поддержкой видеоаналитических модулей / UltraStation на TRASSIR OS (Linux) / До 16 HDD / Повышенной надежности до 256 IP-камер
С поддержкой видеоаналитических модулей / UltraStation на TRASSIR OS (Linux) / До 24 HDD / Повышенной надежности до 256 IP-камер
С поддержкой видеоаналитических модулей / UltraStation на TRASSIR OS (Linux) / До 36 HDD / Повышенной надежности до 256 IP-камер
TRASSIR_NVR_XVR
Client / Для удаленного доступа к системе видеонаблюдения с TRASSIR OS (Linux)
TR-N / Видеорегистраторы начального уровня с TRASSIR Cloud
NVR / Видеорегистраторы начального уровня с TRASSIR OS (Linux)
MiniNVR / Видеорегистраторы профессионального уровня с TRASSIR OS (Linux)
DuoStation / Видеорегистраторы профессионального уровня с TRASSIR OS (Linux)
NeuroStation / Для Видеоаналитики с TRASSIR OS (Linux)
Расширения для регистраторов MiniNVR, DuoStation
ActiveCam TRASSIR аналог камеры
Цилиндрические камеры 4-в-1
Купольные камеры 4-в-1
Сферические камеры 4-в-1
TRASSIR IP-камеры
Облачные видеокамеры. ЛИНЕЙКА "CLOUD"
Бюджетные видеокамеры. ЛИНЕЙКА "LITE"
Бюджетные камеры. ЛИНЕЙКА "ECO"
Профессиональные камеры. ЛИНЕЙКА "TREND"
Уличные цилиндрические с фиксированным объективом
Уличные цилиндрические с вариофокальным объективом
Купольные с фиксированным объективом
Купольные с вариофокальным объективом
Сферические
Компактные камеры в корпусе "Cube"
Скоростные поворотные
Камеры панорамного обзора "Fish-eye"
TRASSIR Проектные камеры
Поворотные
Уличные цилиндрические с фиксированным объективом
Уличные цилиндрические с вариофокальным объективом
Купольные с вариофокальным объективом
Купольные с фиксированным объективом
Сферические
Панорамные с объективом FishEye
В стандартном корпусе Box
Кубические
TRASSIR доп.оборудование
АКСЕССУАРЫ
Вариофокальные объективы
Сетевые коммутаторы TRASSIR
Промышленные коммутаторы TRASSIR
POE-удлинители TRASSIR
POE-инжекторы TRASSIR
UNV IPC видеокамеры
IPC-видеокамеры серия 2Мп
IPC-видеокамеры серия 3Мп
IPC-видеокамеры серия 4Мп
IPC-видеокамеры серия 5Мп
IPC-видеокамеры серия 8Мп
UNV PTZ видеокамеры
Внутренние мини PTZ видеокамеры
Уличные мини PTZ видеокамеры
UNV Analog видеокамеры
UNV Мониторы
Мониторы
Кронштейны
UNV NVR
4-х канальные IP видеорегистраторы
8-ми и 9-ти канальные IP видеорегистраторы
16-ти канальные IP видеорегистраторы
32-х канальные IP видеорегистраторы
64-х канальные IP видеорегистраторы
AI видеорегистраторы
UNV XVR
4-х канальные гибридные видеорегистраторы
8-х канальные гибридные видеорегистраторы
16-х канальные гибридные видеорегистраторы
32-х канальные гибридные видеорегистраторы
UNV Аксессуары
UNV IPC видеокамеры проект
IPC-видеокамеры серия 2Мп
IPC-видеокамеры серия 4Мп
IPC-видеокамеры серия 5Мп
IPC-видеокамеры серия 8Мп
IPC-видеокамеры серия 12Мп
IPC-видеокамеры серия 16Мп
UNV PTZ видеокамеры проект
Prime серия
Pro серия
ПОВОРОТНЫЕ ПЛАТФОРМЫ
Тепловизор
UNV NVR проект
NVR304 Серия
NVR308 Серия
NVR502 Серия
NVR504 Серия
NVR516 Серия
NVR816 Серия
NVR824 Серия
HiWatch IP
IP-видеокамеры с разрешением 2Мп
IP-видеокамеры с разрешением 3Мп
IP-видеокамеры с разрешением 4Мп
IP-видеокамеры с разрешением 6Мп
Скоростные поворотные IP видеокамеры с разрешением 2Мп
Скоростные поворотные IP видеокамеры с разрешением 4Мп
Сетевые Видеорегистраторы (NVR)
HiWatch Eco
HD-TVI видеокамеры с разрешением 2Мп
IP-видеокамеры с разрешением 2Мп
IP-видеокамеры с разрешением 4Мп
Гибридные видеорегистраторы
HiWatch TVI
HD-TVI-видеокамеры с разрешением 1Мп
HD-TVI-видеокамеры с разрешением 2Мп
HD-TVI-видеокамеры с разрешением 5Мп
HD-TVI-видеокамеры с разрешением 8Мп
Скоростные поворотные HD-TVI видеокамеры с разрешением 2 Мп
Гибридные HD-TVI Видеорегистраторы
HiWatch Домофония+СКУД
Домофония Pro
Домофоны серии Value
Терминалы СКУД
Контроллеры СКУД
Считыватели и аксессуары СКУД
Шлагбаумы
АКСЕССУАРЫ
HiWatch IP-камеры серии Pro
IP-видеокамеры с разрешением 2Мп
IP-видеокамеры с разрешением 4Мп
IP-видеокамеры серии ColorVu
IP-видеокамеры с разрешением 8Мп
Скоростные поворотные IP видеокамеры 2Мп
Скоростные поворотные IP видеокамеры 4Мп
Сетевые видеорегистраторы
Hikvision IP базовый
2Мп
ColorVu 2Мп
Камера с HDMI выходом 2Мп
4Мп
ColorVu 4Мп
Solar-powered
6Мп
8Мп
ColorVu 8 Мп
Smart Hybrid Light
Камера с HDMI выходом 8 Мп
Ficheye
PTZ Камеры 2Мп Экономичная линейка DE
PTZ Камеры 4Мп Экономичная линейка DE
PTZ Камеры 2Мп Профессиональная линейка
Поворотные платформы 2Мп
Поворотные платформы 3Мп
ANPR IP-видеокамеры
63xx серия 6Мп
Hikvision IP проект 3хх6 серия
2Мп
4Мп
5Мп
6Мп
8Мп
СЕРИЯ FISHEYE
СЕРИЯ DARKFIGHTERS 4Мп
СЕРИЯ DARKFIGHTERS 6Мп
СЕРИЯ DARKFIGHTERS 8Мп
Hikvision IP проект 3хх7 серия
4Мп
8Мп
8Мп с панорамным обзором 180°
Hikvision IP проект 4ххх серия
2Мп СЕРИЯ DARKFIGHTER
4Мп СЕРИЯ DARKFIGHTER
СЕРИЯ DARKFIGHTER 8Мп
Hikvision IP проект 6ххх серия
КАМЕРА С ПИТАНИЕМ ОТ СОЛНЕЧНОЙ БАТАРЕИ 4Мп
КАМЕРА С ПИТАНИЕМ ОТ СОЛНЕЧНОЙ БАТАРЕИ 8Мп
Поворотная
ANPR
КАМЕРА с 4G
КОМПЛЕКТ СОЛНЕЧНЫХ БАТАРЕЙ
ПОДСЧЕТ ЛЮДЕЙ
МИНИАТЮРНЫЕ КАМЕРЫ 2Мп
МИНИАТЮРНЫЕ КАМЕРЫ 4Мп
КАМЕРЫ FISHEYE 6Мп
КАМЕРЫ ТЕРМОСТОЙКИЕ 4Мп
КАМЕРЫ ТЕРМОСТОЙКИЕ 8Мп
Hikvision IP проект 7xxx и 8ххх
СЕРИЯ ДЛИНОФОКУС 2Мп
СЕРИЯ ДЛИНОФОКУС 4Мп
СЕРИЯ с мультиобъективом
КАМЕРА С ФУНКЦИЕЙ ХОЛОДНОГО СТАРТА ПРИ -60 °C
КАМЕРА С ФУНКЦИЕЙ САМООЧИСТКИ
КАМЕРА С УЛЬТРАШИРОКОУГОЛЬНЫМ ОБЪЕКТИВОМ
СЕРИЯ с переключением ИК-режима и режима ColorVu 4Мп
СЕРИЯ с переключением ИК-режима и режима ColorVu 8Мп
СЕРИЯ распознавания лиц + 5 типов смарт функцией 2Мп
СЕРИЯ распознавания лиц + 5 типов смарт функцией 4Мп
СЕРИЯ распознавания лиц + 5 типов смарт функцией 8Мп
СЕРИЯ распознавания лиц + 5 типов смарт функцией 12Мп
КАМЕРА С ОПТИЧЕСКИМ МОДУЛЕМ
Hikvision IP проект ANPR
iDS7 СЕРИЯ КАМЕР С DEEP LEARNING АЛГОРИТМОМ РАСПОЗНАВАНИЯ АВТОМОБИЛЬНЫХ НОМЕРОВ 2Мп ДЛИНОФОКУС
iDS7 СЕРИЯ КАМЕР С DEEP LEARNING АЛГОРИТМОМ РАСПОЗНАВАНИЯ АВТОМОБИЛЬНЫХ НОМЕРОВ 2Мп
iDS7 СЕРИЯ КАМЕР С DEEP LEARNING АЛГОРИТМОМ РАСПОЗНАВАНИЯ АВТОМОБИЛЬНЫХ НОМЕРОВ 4Мп
Hikvision IP проект Взрывозащи
ВЗРЫВОЗАЩИЩЕННЫЕ КАМЕРЫ (C РОССИЙСКИМИ СЕРТИФИКАТАМИ) 2Мп
ВЗРЫВОЗАЩИЩЕННЫЕ КАМЕРЫ (C РОССИЙСКИМИ СЕРТИФИКАТАМИ) 4Мп
ВЗРЫВОЗАЩИЩЕННЫЕ КАМЕРЫ (C РОССИЙСКИМИ СЕРТИФИКАТАМИ) 8Мп
АКСЕССУАРЫ ДЛЯ ВЗРЫВОЗАЩИЩЕННОЙ КАМЕРЫ
Hikvision IP проект Антикоррози
АНТИКОРРОЗИЙНЫЕ КАМЕРЫ ИЗ ПОЛИМЕРНОГО МАТЕРИАЛА
КАМЕРЫ С ЗАЩИТОЙ ОТ КОРРОЗИИ 2Мп
КАМЕРЫ С ЗАЩИТОЙ ОТ КОРРОЗИИ 4Мп
КАМЕРЫ С ЗАЩИТОЙ ОТ КОРРОЗИИ 8Мп
КАМЕРЫ С ЗАЩИТОЙ ОТ КОРРОЗИИ 12Мп
АНТИКОРРОЗИЙНЫЕ КАМЕРЫ ИЗ НЕРЖАВЕЮЩЕЙ СТАЛИ ANPR 4Мп
АНТИКОРРОЗИЙНЫЕ КАМЕРЫ ИЗ НЕРЖАВЕЮЩЕЙ СТАЛИ ANPR 8Мп
АНТИКОРРОЗИЙНЫЕ КАМЕРЫ ИЗ НЕРЖАВЕЮЩЕЙ СТАЛИ 2Мп
АНТИКОРРОЗИЙНЫЕ КАМЕРЫ ИЗ НЕРЖАВЕЮЩЕЙ СТАЛИ 4Мп
АНТИКОРРОЗИЙНЫЕ КАМЕРЫ ИЗ НЕРЖАВЕЮЩЕЙ СТАЛИ 8Мп
Hikvision IP проект PanoVu
Серия панорамных камер PanoVu
PanoVu PTZ КАМЕРЫ
Hikvision проект PVR
ПОРТАТИВНЫЕ ВИДЕОРЕГИСТРАТОРЫ (BODY CAMERA)
ДОК-СТАНЦИИ
АКСЕССУАРЫ ДЛЯ BODY CAMERA
СКОРОСТНАЯ ПОРТАТИВНАЯ ПОВОРОТНАЯ КАМЕРА
Hikvision IP проект PTZ
ЭКОНОМИЧНАЯ ЛИНЕЙКА DE 2Мп
ЭКОНОМИЧНАЯ ЛИНЕЙКА DE 4Мп
ЭКОНОМИЧНАЯ ЛИНЕЙКА DE 6Мп
ЭКОНОМИЧНАЯ ЛИНЕЙКА DE 8Мп
ПРОФЕССИОНАЛЬНАЯ ЛИНЕЙКА DF 2Мп
ПРОФЕССИОНАЛЬНАЯ ЛИНЕЙКА DF 4Мп
КАМЕРА С ОПТИЧЕСКИМ МОДУЛЕМ 4Мп
КАМЕРА С ОПТИЧЕСКИМ МОДУЛЕМ 8Мп
СЕРИЯ DEEPINVIEW
Транспортная PTZ камера
КАМЕРЫ С РАДАРОМ
ПОВОРОТНЫЕ ПЛАТФОРМЫ
ЗУМ-КАМЕРЫ 2Мп
ЗУМ-КАМЕРЫ 4Мп
ЗУМ-КАМЕРЫ 8Мп
Hikvision NVR
CЕТЕВЫЕ ВИДЕОРЕГИСТРАТОРЫ Q СЕРИЯ
CЕТЕВЫЕ ВИДЕОРЕГИСТРАТОРЫ K СЕРИЯ
CЕТЕВЫЕ ВИДЕОРЕГИСТРАТОРЫ Acusense K СЕРИЯ
CЕТЕВЫЕ ВИДЕОРЕГИСТРАТОРЫ I СЕРИЯ
CЕТЕВЫЕ ВИДЕОРЕГИСТРАТОРЫ M СЕРИЯ (8K, Поддержка развертки Fisheye, POS, подключения ANPR, подсчета людей)
CЕТЕВЫЕ ВИДЕОРЕГИСТРАТОРЫ Acusense I 2.0 СЕРИЯ
Hikvision проект NVR
CЕТЕВЫЕ ВИДЕОРЕГИСТРАТОРЫ Acusense I СЕРИЯ
4K NVR СЕРИЯ (H.265+)
96XX СЕРИЯ
РАБОЧИЕ СТАНЦИИ
КРЕПЛЕНИЕ В СТОЙКУ
Hikvision TVI
HD-TVI ВИДЕОКАМЕРЫ СЕРИЯ ColorVu
СЕРИЯ TURBO HD X
СЕРИЯ D3T
СЕРИЯ D8T
СЕРИЯ HFT 5Мп
СЕРИЯ H8T 5Мп
СЕРИЯ U7T 8Мп
СЕРИЯ U8T 8Мп
СКОРОСТНЫЕ ПОВОРОТНЫЕ HD-TVI ВИДЕОКАМЕРЫ
СЕРИЯ Acusense DVR
СЕРИЯ DS-72/73/81xxHQHI-K
СЕРИЯ DS-72/73/81xxHUHI-K
СЕРИЯ DS-72xxHTHI-K
Приёмопередатчик
Hikvision для транспорта
G4 интелектуальная мобильная система видеонаблюдения
IP-ВИДЕОКАМЕРЫ 640×960
IP-ВИДЕОКАМЕРЫ 2Мп
IP-ВИДЕОКАМЕРЫ 5Мп
IP-ВИДЕОКАМЕРЫ 6Мп
IP-ВИДЕОКАМЕРЫ 12Мп
HD-TVI ВИДЕОКАМЕРЫ 1Мп
HD-TVI ВИДЕОКАМЕРЫ 2Мп
АНАЛОГОВЫЕ ВИДЕОКАМЕРЫ 480ТВЛ
АНАЛОГОВЫЕ ВИДЕОКАМЕРЫ 700ТВЛ
АНАЛОГОВЫЕ ВИДЕОКАМЕРЫ 720ТВЛ
NVR
DVR
XVR: ГИБРИДНЫЙ АВТОМОБИЛЬНЫЙ РЕГИСТРАТОР
Мобильное PanoVu решение
Модуль передачи
МОНИТОРЫ и ИНТЕРКОМ
Hikvision Коммутаторы
НЕУПРАВЛЯЕМЫЕ:БЮДЖЕТНАЯ СЕРИЯ(100M на порт, PoE)
НЕУПРАВЛЯЕМЫЕ:БЮДЖЕТНАЯ СЕРИЯ(1000M на порт, PoE)
НЕУПРАВЛЯЕМЫЕ:Pro СЕРИЯ(100M на порт, PoE)
НЕУПРАВЛЯЕМЫЕ: Pro СЕРИЯ(100M PoE, Dual Uplink, L2)
НЕУПРАВЛЯЕМЫЕ:Pro СЕРИЯ(1000M на порт, PoE, L2)
НЕУПРАВЛЯНМЫЕ: ИНДУСТРИАЛЬНЫЕ PoE
НЕУСПРАВЛЯЕМЫЕ: Широкий температурный даипазон PoE
НЕУПРАВЛЯЕМЫЕ 1000M на порт
УПРАВЛЯЕМЫЕ (Смарт-серия) 100/1000M
УПРАВЛЯЕМЫЕ(100M, PoE)
УПРАВЛЯЕМЫЕ(1000M POE, L2)
УПРАВЛЯЕМЫЕ(1000M, L2)
УПРАВЛЯЕМЫЕ(1000M, L3)
Оптические модули
POE ИНЖЕКТОРЫ
WI-FI МОСТЫ
Hikvision Кабель
Hikvision IP Домофония
ВИДЕОДОМОФОНЫ
ВИЛЛА ВЫЗЫВНАЯ ПАНЕЛЬ
МОДУЛЬНЫЕ ВЫЗЫВНЫЕ ПАНЕЛИ
МОНТАЖНЫЕ ОСНОВАНИЯ
ГИБРИДНАЯ ДОМОФОНИЯ
КОМПЛЕКТЫ IP ДОМОФОНИИ
Hikvision Мониторы
ЭКОНОМИЧНАЯ ЛИНЕЙКА QE серия
ПРОФЕССИОНАЛЬНАЯ ЛИНЕЙКА FC серия(пластик)
ПРОФЕССИОНАЛЬНАЯ ЛИНЕЙКА 4K серия
Кронштейн
Hikvision проф дисплеи
Мониторы
LCD ЭКРАНЫ ДЛЯ ВИДЕОСТЕН
КРОНШТЕЙНЫ ДЛЯ LCD VideoWall НАСТЕННЫЕ
КРОНШТЕЙНЫ ДЛЯ LCD VideoWall НАПОЛЬНЫЕ
КОНТРОЛЛЕРЫ ДЛЯ ВИДЕОСТЕН
DIGITAL SIGNAGE ДИСПЛЕИ
DIGITAL SIGNAGE КИОСКИ
ИНТЕРАКТИВНЫЕ ДИСПЛЕИ
КРЕПЛЕНИЯ ДЛЯ ИНТЕРАКТИВНЫХ ДИСПЛЕЕВ
LED ДИСПЛЕИ ALL IN ONE
КРОНШТЕЙНЫ ДЛЯ LED ДИСПЛЕЕВ ALL IN ONE
LED ПОСТЕРЫ
КРОНШТЕЙНЫ ДЛЯ LED ПОСТЕРОВ
LED ДИСПЛЕИ СПЛАЙСИНГ 54"
КАМЕРЫ
СПИКЕРФОНЫ, МИКРОФОН
ПРОГРАММНОЕ ОБЕСПЕЧЕНИЕ HikCentral Professional
ПРОГРАММНОЕ ОБЕСПЕЧЕНИЕ HikCentral Focsigh
Hikvision СКУД
ТЕРМИНАЛЫ ДОСТУПА MinMoe
ТЕРМИНАЛЫ КОНТРОЛЯ ДОСТУПА
СЧИТЫВАТЕЛИ КАРТ
СЧИТЫВАТЕЛИ ОТПЕЧАТКОВ ПАЛЬЦЕВ
НАСТОЛЬНЫЕ СЧИТЫВАТЕЛИ
Контроллеры
Турникеты
Замки
АКСЕССУАРЫ СКУДа
АРОЧНЫЕ МЕТАЛЛОДЕТЕКТОРЫ
Шлагбаумы
АКСЕССУАРЫ ДЛЯ ШЛАГБАУМОВ
Hikvision проект СКУД+Домофония
МНОГОКВАРТИРНАЯ ВЫЗЫВНАЯ ПАНЕЛЬ
МОДУЛЬНЫЕ ВЫЗЫВНЫЕ ПАНЕЛИ
IP ВИДЕОДОМОФОНЫ
ПУЛЬТ КОНСЬЕРЖА
МОНТАЖНЫЕ ОСНОВАНИЯ
БЛОК ПИТАНИЯ
ТЕРМИНАЛЫ ДОСТУПА с распознаванием лиц MinMoe cерии
ТЕРМИНАЛЫ РАСПОЗНАВАНИЯ ЛИЦ MinMoe серий для турникета
ТЕРМИНАЛ ДЛЯ РЕГИСТРАЦИИ / СБОРА ИНФОРМАЦИИ
СЕТЕВЫЕ КОНТРОЛЛЕРЫ ДОСТУПА
КОНТРОЛЛЕРЫ ЛИФТА
СЧИТЫВАТЕЛИ КАРТ
ТУРНИКЕТЫ-ТРИПОДЫ
ТУРНИКЕТЫ с распашными створками
ТУРНИКЕТЫ с выдвижными створками
Турникеты полноростовые
Калитки
АКСЕССУАРЫ к турникетам
Замки
АКСЕССУАРЫ для терминалов
Металлодетекторы
ДИСПЕТЧЕРСКАЯ СВЯЗЬ
Hikvision СКУД паркинг
Шлагбаумы
ШЛАГБАУМЫ СЕРИИ TMG52
АКСЕССУАРЫ ДЛЯ ШЛАГБАУМОВ
СИСТЕМА УПРАВЛЕНИЯ ПАРКИНГОМ
Hikvision Аксессуары
ОБЪЕКТИВЫ
Кронштейны
КЛАВИАТУРЫ УПРАВЛЕНИЯ
БЛОКИ ПИТАНИЯ
КОЖУХ
POE ИНЖЕКТОРЫ
Hikvision AX PRO
Контрольные панели AX PRO
Комплекты KIT AX PRO
Датчики беспроводные AX PRO
Беспроводные оповещатели(сирены) AX PRO
Управление AX PRO
Гибридная охранная панель
Периферийное оборудование
Датчики магнитоконтакные
Датчики ИК
Датчики ИК+СВЧ
Вибрационые извещатели
Тревожные кнопки
Датчики разбития стекла
Сирены
Кронштейны
Модули связи
Hikvision Аудио
IP СПИКЕРФОН
АНАЛОГОВЫЙ СПИКЕРФОН
Алкотестеры
АЛКОТЕКТОР
Динго
Dahua IP камеры
Уличные видеокамеры с вариофокальным объективом
IPC 2 Series Smart Dual Illumination
IPC 3 Series Full-color 1.0
IPC 5 Series Full-color 2.0
HDCVI Full-color
HDCVI Smart Dual Illumination
ANPR
Уличные IP-камеры 2Мп
Уличные IP-камеры 4Мп
Уличные IP-камеры 5Мп
Wi-Fi камеры
PTZ камеры
Dahua IP NVR
4-х канальные IP видеорегистраторы
8-ми канальные IP видеорегистраторы
16-ти канальные IP видеорегистраторы
32-х IP видеорегистраторы
64-х IP видеорегистраторы
Dahua HDCVI
Серия 4K
Серия 5Мп(16:9)
Серия 2Мп
PTZ
Dahua HDCVI XVR
4-х канальные HDCVI видеорегистраторы
8-ми канальные HDCVI видеорегистраторы
16-ти канальные HDCVI видеорегистраторы
32-х канальные HDCVI видеорегистраторы
Dahua Мониторы
Dahua Коммутаторы
Коммутаторы PoE
Настольные коммутаторы с PoE
Настольные коммутаторы с PoE серии Flat
Промышленные коммутаторы с PoE
Гигабитные коммутаторы PoE
Коммутаторы с EPoE
Коммутаторы (без POE)
Dahua Домофония
IP видеомониторы
Многоабонентские IP вызывные панели
Одноабонентские IP вызывные панели
Модульные панели
Дополнительные аксессуары
WI-FI видеодомофоны
Аналоговая домофония
2х проводная домофония
Комплекты видеодомофонов
Dahua СКУД
Автономные терминалы
Терминалы учета рабочего времени
Контроллеры
Считыватели
USB Считыватели
Турникеты
Замки
Кнопки/карты/брелки доступа
Dahua Декодеры
Пульты управления
Декодер
Dahua Сигнализация
Dahua Аксессуары
Кронштейны и аксессуары для камер
Аксессуары HDCVI
Передача видеосигнала
Микрофоны
Релион Видеокамеры
Взрывозащищенные видеокамеры в алюминиевом корпусе Релион-Exd-А-50 с кабелем
Взрывозащищенные видеокамеры в алюминиевом корпусе Релион-Exd-А-50 с ИК-подсветкой
Взрывозащищенные видеокамеры в алюминиевом корпусе Релион-Exd-А-50 без подсветки
Взрывозащищенные видеокамеры в алюминиевом корпусе Релион-Exd-А-50 с встроенным микрофоном, без подсветки
Взрывозащищенные видеокамеры в алюминиевом корпусе Релион-Exd-А-100 с ИК-подсветкой без системы обогрева
Взрывозащищенные видеокамеры в алюминиевом корпусе Релион-Exd-А-100 с системой обогрева и ИК-подсветкой
Взрывозащищенные видеокамеры в алюминиевом корпусе Релион-А-200 с системой обогрева
Взрывозащищенные видеокамеры в алюминиевом корпусе Релион-А-300-ИК с системой обогрева и ИК-подсветкой
Взрывозащищенные видеокамеры в алюминиевом корпусе Релион-А-300-СО с системой обогрева и стеклоочистителем
Взрывозащищенные видеокамеры в алюминиевом корпусе Релион-А-300-ИК-СО с системой обогрева, стеклоочистителем и ИК-подсветкой
Взрывозащищенные видеокамеры в корпусе из нержавеющей стали Релион-Exd-Н-50 с ИК-подсветкой и кабелем для подключения
Взрывозащищенные видеокамеры в корпусе из нержавеющей стали Релион-Exd-Н-100 с ИК-подсветкой
Взрывозащищенные видеокамеры в корпусе из нержавеющей стали Релион-Н-300 с системой обогрева
Взрывозащищенные видеокамеры в корпусе из нержавеющей стали Релион-Н-300-ИК с системой обогрева и ИК-подсветкой
Взрывозащищенные видеокамеры в корпусе из нержавеющей стали Релион-Н-300-СО с системой обогрева и стеклоочистителем
Взрывозащищенные видеокамеры в корпусе из нержавеющей стали Релион-Н-300-ИК-СО с системой обогрева, стеклоочистителем и ИК-подсветкой
Взрывозащищенные видеокамеры на поворотной платфоре в корпусе из нержавеющей стали Релион-PTZ-Exd
Видеокамеры из алюминиевого сплава общепромышленного исполнения Релион-А-300-П с ИК подсветкой и Стеклоочистителем
Антивандальные видеокамеры миниатюрные общепромышленного исполнения Релион-М-50-П-БМ из оцинкованной стали
Антивандальные видеокамеры общепромышленного исполнения с ИК-подсветкой Релион-М-50-П-Б из оцинкованной стали
Антивандальные видеокамеры общепромышленного исполнения с встроенной сиреной и ИК-подсветкой Релион-М-50-П-БЗ из оцинкованной стали
Релион Коммутаторы
Коммутаторы промышленные сетевые Релион-SW. Корпус из стали
Коммутаторы промышленные сетевые Релион-SW. Корпус из ABS пластика
Коммутаторы взрывозащищенные сетевые в алюминиевом корпусе Релион-SW-EXD-A
Коммутаторы взрывозащищенные сетевые в корпусе из нержавеющей стали Релион-SW-EXD-Н
Взрывозащищенный оптический трансивер Релион SFP-Gex
Взрывозащищенный медиаконвертер Релион-МС-GEx. Маркировка взрывозащиты PO Ex op is I Ma X/0Ex op is IIC T6 Ga X/Ex op isIIIС T85°C Db Х
Взрывозащищенный WIFI роутер в корпусе из алюминиевого сплава Релион-WIFI-Exd-A. Маркировка взрывозащиты 1Ex db IIC T6 Gb/Extb IIIC T85°C Db
Взрывозащищенный GSM модуль в корпусе из алюминиевого сплава Релион-GSM-Exd-А. Маркировка взрывозащиты 1Ex db IIC T6 Gb/Extb IIIC T85°C Db
Взрывозащищенный WIFI роутер в корпусе из нержавеющей стали Релион-WIFI-Exd-Н. Маркировка взрывозащиты РВ Ex db I Mb/1Ex db IIC Gb/Ex tb IIIC T85°C Db
Взрывозащищенный GSM модуль в корпусе из нержавеющей стали Релион-GSM-Exd-Н. Маркировка взрывозащиты РВ Ex db I Mb/1Ex db IIC Gb/Ex tb IIIC T85°C Db
Релион Термокожухи
Термокожухи из алюминиевого сплава Релион-ТКВ
Термокожухи из алюминиевого сплава Релион-ТКВ-300-П-А-ИК
Термокожухи из алюминиевого сплава Релион-ТКВ-300-П-А-ИК-СО
Термокожухи из нержавеющей стали Релион-ТКВ-300-П-Н
Термокожухи из нержавеющей стали Релион-ТКВ-300-П-Н-ИК
Термокожухи из нержавеющей стали Релион-ТКВ-300-П-Н-СО
Термокожухи из нержавеющей стали Релион-ТКВ-400-П-Н
Термокожухи из нержавеющей стали Релион-ТКВ-400-П-Н-ИК-СО
Термокожухи из оцинкованной стали Релион-ТКВ-300-П-М
Термокожухи из оцинкованной стали Релион-ТКВ-400-П-М
Термокожухи для защиты IP и аналоговых тепловизоров Релион-Т-П-А
Термокожухи для защиты IP и аналоговых тепловизоров Релион-Т-П-Н
Термокожухи для защиты IP и аналоговых тепловизоров Релион-Т-П-М
Термокожухи для IP и аналоговых видеокамер с водяным охлаждением Релион-ТКВ-П-ВО
Релион Взрывозащ термокожухи
Взрывозащищенные термокожухи из алюминиевого сплава, маркировка 1ЕхdIICТ5/Т6 Релион-ТКВ-200-А
Взрывозащищенные термокожухи из алюминиевого сплава, маркировка 1ЕхdIICТ5/Т6 Релион-ТКВ-300-А
Взрывозащищенные термокожухи из алюминиевого сплава, маркировка 1ЕхdIICТ5/Т6 Релион-ТКВ-300-А-СО
Взрывозащищенные термокожухи из алюминиевого сплава, маркировка 1ЕхdIICТ5/Т6 Релион-ТКВ-300-А-ИК-СО
Взрывозащищенные термокожухи из алюминиевого сплава, маркировка 1ЕхdIICТ5/Т6 Релион-ТКВ-300-А-OF
Взрывозащищенные термокожухи в корпусе из нержавеющей стали, маркировка РВ ExdI / 1ЕхdIICТ6 Релион-ТКВ-300-Н
Взрывозащищенные термокожухи в корпусе из нержавеющей стали, маркировка РВ ExdI / 1ЕхdIICТ6 Релион-ТКВ-300-Н-ИК
Взрывозащищенные термокожухи в корпусе из нержавеющей стали, маркировка РВ ExdI / 1ЕхdIICТ6 Релион-ТКВ-300-Н-СО
Взрывозащищенные термокожухи в корпусе из нержавеющей стали, маркировка РВ ExdI / 1ЕхdIICТ6 Релион-ТКВ-400-Н
Взрывозащищенные термокожухи в корпусе из нержавеющей стали, маркировка РВ ExdI / 1ЕхdIICТ6 Релион-ТКВ-400-Н-ИК
Взрывозащищенные термокожухи в корпусе из нержавеющей стали, маркировка РВ ExdI / 1ЕхdIICТ6 Релион-ТКВ-400-Н-ИК-СО
Взрывозащищенные термокожухи в корпусе из нержавеющей стали, маркировка РВ ExdI / 1ЕхdIICТ6 Релион-ТКВ-400-Н-OF
Взрывозащищенные термокожухи в корпусе из оцинкованной стали, маркировка РВ ExdI / 1ЕхdIICТ6 Релион-ТКВ-300-М
Взрывозащищенные термокожухи в корпусе из оцинкованной стали, маркировка РВ ExdI / 1ЕхdIICТ6 Релион-ТКВ-400-М
Взрывозащищенные термокожухи в корпусе из оцинкованной стали, маркировка РВ ExdI / 1ЕхdIICТ6 Релион-ТКВ-400-М-ИК
Взрывозащищенные термокожухи в корпусе из оцинкованной стали, маркировка РВ ExdI / 1ЕхdIICТ6 Релион-ТКВ-400-М-OF
Взрывозащищенные термокожухи для защиты IP и аналоговых тепловизоров Релион-Т-А
Взрывозащищенные термокожухи для защиты IP и аналоговых тепловизоров Релион-Т-Н
Взрывозащищенные термокожухи для защиты IP и аналоговых тепловизоров Релион-Т-М
Взрывозащищенные термокожухи для IP и аналоговых видеокамер с водяным охлаждением, маркировка 1Ex db IIC Т6...Т3 Gb / Ex tb IIIC T85°С ...T200°С Db Релион-ТКВ-ВО
Взрывозащищенные термокожухи для IP и аналоговых видеокамер с водяным охлаждением, маркировка 1Ex db IIC Т6...Т3 Gb / Ex tb IIIC T85°С ...T200°С Db Релион-ТКВ-ВО-ИК
Релион Термошкафы
Общепромышленные термошкафы с обогревом Спектрон-ТШ
Общепромышленные термошкафы с обогревом и вентиляцией Спектрон-ТШ-В
Взрвозащищенные термошкафы Спектрон-ТШ-Exe
Релион ВКУ
Всепогодные коммутационные узлы с обогревом Релион-ВКУ
Всепогодные коммутационные узлы с обогревом и вентиляцией Релион-ВКУ-В
Дополнительные аксессуары к шкафам
Козырьки
Устройства грозозащиты
Релион Мониторы
Взрывозащищенные видеомониторы из нержавеющей стали Релион-МР-Exm-Н-LCD-21
Взрывозащищенные видеомониторы из нержавеющей стали Релион-МР-Exm-Н-LCD-24
Взрывозащищенные видеомониторы из оцинкованной стали Релион-МР-Exm-М-LCD-21
Взрывозащищенные видеомониторы из оцинкованной стали Релион-МР-Exm-М-LCD-24
Взрывозащищенные видеопросмотровые устройства из нержавеющей стали Релион-ВПУ-Exm-Н-LCD-21
Взрывозащищенные видеопросмотровые устройства из нержавеющей стали Релион-ВПУ-Exm-Н-LCD-24
Взрывозащищенные видеопросмотровые устройства из оцинкованной стали Релион-ВПУ-Exm-М-LCD-21
Взрывозащищенные видеопросмотровые устройства из оцинкованной стали Релион-ВПУ-Exm-М-LCD-24
Релион Прожекторы
Инфракрасные взрывозащищенные прожекторы Релион-ТКВ-300-ИК
Светодиодные взрывозащищенные прожекторы Релион-ТКВ-300-СД
Релион Кабельные вводы
Кабельные вводы взрывозащищенные с маркировкой Exd / Exe из оцинкованной стали. Маркировка взрывозащиты РВ Ех d I Mb / 1Ex d IIC Gb / Ex tb IIIC Db или 1 Ex e IIC Gb. С одинарным уплотнением для монтажа бронированного кабеля
Кабельные вводы взрывозащищенные с маркировкой Exd / Exe из оцинкованной стали. Маркировка взрывозащиты РВ Ех d I Mb / 1Ex d IIC Gb / Ex tb IIIC Db или 1 Ex e IIC Gb. С двойным уплотнением по наружной и поясной изоляции для монтажа бронир. кабеля
Кабельные вводы взрывозащищенные с маркировкой Exd / Exe из оцинкованной стали. Маркировка взрывозащиты РВ Ех d I Mb / 1Ex d IIC Gb / Ex tb IIIC Db или 1 Ex e IIC Gb. С одинарным уплотнением для монтажа кабеля в металлорукаве
Кабельные вводы взрывозащищенные с маркировкой Exd / Exe из оцинкованной стали. Маркировка взрывозащиты РВ Ех d I Mb / 1Ex d IIC Gb / Ex tb IIIC Db или 1 Ex e IIC Gb. С одинарным уплотнением для монтажа открытого незащищенного кабеля
Кабельные вводы взрывозащищенные с маркировкой Exd / Exe из оцинкованной стали. Маркировка взрывозащиты РВ Ех d I Mb / 1Ex d IIC Gb / Ex tb IIIC Db или 1 Ex e IIC Gb. Заглушки
Кабельные вводы взрывозащищенные с маркировкой Exd / Exe из оцинкованной стали. Маркировка взрывозащиты РВ Ех d I Mb / 1Ex d IIC Gb / Ex tb IIIC Db или 1 Ex e IIC Gb. Переходники
Кабельные вводы взрывозащищенные с маркировкой Exd / Exe из нержавеющей стали 12Х18Н10Т. Маркировка взрывозащиты РВ Ех d I Mb / 1Ex d IIC Gb / Ex tb IIIC Db или 1 Ex e IIC Gb. С одинарным уплотнением для монтажа бронированного кабеля
Кабельные вводы взрывозащищенные с маркировкой Exd / Exe из нержавеющей стали 12Х18Н10Т. Маркировка взрывозащиты РВ Ех d I Mb / 1Ex d IIC Gb / Ex tb IIIC Db или 1 Ex e IIC Gb. С двойным уплотнением по наружной и поясной изоляции для бронир кабеля
Кабельные вводы взрывозащищенные с маркировкой Exd / Exe из нержавеющей стали 12Х18Н10Т. Маркировка взрывозащиты РВ Ех d I Mb / 1Ex d IIC Gb / Ex tb IIIC Db или 1 Ex e IIC Gb. С одинарным уплотнением для монтажа кабеля в металлорукаве
Кабельные вводы взрывозащищенные с маркировкой Exd / Exe из нержавеющей стали 12Х18Н10Т. Маркировка взрывозащиты РВ Ех d I Mb / 1Ex d IIC Gb / Ex tb IIIC Db или 1 Ex e IIC Gb. С одинарным уплотнением для монтажа открытого незащищенного кабеля
Кабельные вводы взрывозащищенные с маркировкой Exd / Exe из нержавеющей стали 12Х18Н10Т. Маркировка взрывозащиты РВ Ех d I Mb / 1Ex d IIC Gb / Ex tb IIIC Db или 1 Ex e IIC Gb. Заглушки
Кабельные вводы взрывозащищенные с маркировкой Exd / Exe из нержавеющей стали 12Х18Н10Т. Маркировка взрывозащиты РВ Ех d I Mb / 1Ex d IIC Gb / Ex tb IIIC Db или 1 Ex e IIC Gb. Дренажные устройства
Кабельные вводы взрывозащищенные с маркировкой Exd / Exe из нержавеющей стали 12Х18Н10Т. Маркировка взрывозащиты РВ Ех d I Mb / 1Ex d IIC Gb / Ex tb IIIC Db или 1 Ex e IIC Gb. Переходники
Кабельные вводы взрывозащищенные с маркировкой Exe из оцинкованной стали. Маркировка взрывозащиты 1 Ex e IIC Gb. С одинарным уплотнением для монтажа кабеля в металлорукаве
Кабельные вводы взрывозащищенные с маркировкой Exe из оцинкованной стали. Маркировка взрывозащиты 1 Ex e IIC Gb. С одинарным уплотнением для монтажа открытого незащищенного кабеля
Кабельные вводы взрывозащищенные с маркировкой Exe из оцинкованной стали. Маркировка взрывозащиты 1 Ex e IIC Gb. Контргайка
Кабельные вводы взрывозащищенные с маркировкой Exe из нержавеющей стали 12Х18Н10Т. Маркировка взрывозащиты 1 Ex e IIC Gb. С одинарным уплотнением для монтажа кабеля в металлорукаве
Кабельные вводы взрывозащищенные с маркировкой Exe из нержавеющей стали 12Х18Н10Т. Маркировка взрывозащиты 1 Ex e IIC Gb. С одинарным уплотнением для монтажа открытого незащищенного кабеля
Кабельные вводы взрывозащищенные с маркировкой Exe из нержавеющей стали 12Х18Н10Т. Маркировка взрывозащиты 1 Ex e IIC Gb. Дренажные устройства
Кабельные вводы взрывозащищенные с маркировкой Exe из нержавеющей стали 12Х18Н10Т. Маркировка взрывозащиты 1 Ex e IIC Gb. Контргайка
Кабельные вводы взрывозащищенные с маркировкой Exe из пластика. Маркировка взрывозащиты Ex e IIC Gb / Ex tb IIIC DbTa-40°C +80°C
Кабельные вводы из пластика общепромышленного исполнения
Кабельные вводы взрывозащищенные с маркировкой Exd / Exe, поставляемые по запросу. Из оцинкованной стали. Маркировка взрывозащиты РВ Ех d I Mb / 1Ex d IIC Gb / Ex tb IIIC Db или 1 Ex e IIC Gb. С одинарным уплотнением для монтажа бронир. кабеля
Кабельные вводы взрывозащищенные с маркировкой Exd / Exe, поставляемые по запросу. Из оцинкованной стали. Маркировка взрывозащиты РВ Ех d I Mb / 1Ex d IIC Gb / Ex tb IIIC Db или 1 Ex e IIC Gb. С двойным уплотнением по наружной и поясной изоляции
Кабельные вводы взрывозащищенные с маркировкой Exd / Exe, поставляемые по запросу. Из оцинкованной стали. Маркировка взрывозащиты РВ Ех d I Mb / 1Ex d IIC Gb / Ex tb IIIC Db или 1 Ex e IIC Gb. С одинарным уплотнением для монтажа в металлорукаве
Кабельные вводы взрывозащищенные с маркировкой Exd / Exe, поставляемые по запросу. Из оцинкованной стали. Маркировка взрывозащиты РВ Ех d I Mb / 1Ex d IIC Gb / Ex tb IIIC Db или 1 Ex e IIC Gb. Заглушки
Кабельные вводы взрывозащищенные с маркировкой Exd / Exe, поставляемые по запросу. Из нержавеющей стали 12Х18Н10Т. Маркировка взрывозащиты РВ Ех d I Mb / 1Ex d IIC Gb / Ex tb IIIC Db или 1 Ex e IIC Gb. С одинарным уплотнением для монтажа бронир. каб
Кабельные вводы взрывозащищенные с маркировкой Exd / Exe, поставляемые по запросу. Из нержавеющей стали 12Х18Н10Т. С двойным уплотнением по наружной и поясной изоляции для монтажа бронированного кабеля
Кабельные вводы взрывозащищенные с маркировкой Exd / Exe, поставляемые по запросу. Из нержавеющей стали 12Х18Н10Т. Маркировка РВ Ех d I Mb / 1Ex d IIC Gb / Ex tb IIIC Db / 1 Ex e IIC Gb. С одинарным уплотнением для монтажа открытого незащищенного каб
Кабельные вводы взрывозащищенные с маркировкой Exd / Exe, поставляемые по запросу. Из нержавеющей стали 12Х18Н10Т. Маркировка взрывозащиты РВ Ех d I Mb / 1Ex d IIC Gb / Ex tb IIIC Db / 1 Ex e IIC Gb. Заглушки
Релион Коробки
Коробки взрывозащищенные из пластика с маркировкой Exi Спектрон-ККВ-Exi. Маркировка взрывозащиты 0Ex ia II CT6..Т5 Ga X / Ex ia IIIC T85°C....T100°C Da X
Коробки взрывозащищенные из пластика с маркировкой Exi Спектрон-МК-04-Exi. Маркировка взрывозащиты 0Ex ia IIC T6..Т5 Ga X / Ex ia IIIC T85°C....T100°C Da X
Коробки взрывозащищенные из пластика с маркировкой Exe Спектрон-КВ-Exe. Маркировка взрывозащиты 1Ex e IIC Т5...T6 Gb
Коробки взрывозащищенные с маркировкой Exd из алюминиевого сплава Релион-ККВ-А. Маркировка взрывозащиты 1Ex db IIC T5...Т6 Gb / Ex tb IIIC T85°C....T100°C Db. IP66/IP68
Коробки взрывозащищенные с маркировкой Exd из алюминиевого сплава Спектрон-ККВ-EXD-А. Маркировка взрывозащиты 1Ex d IIC Т3/Т4/Т5/Т6 Gb (кроме ацетилена), Ex tb IIIC T85°C…T200°C Db. IP66/IP68
Коробки взрывозащищенные с маркировкой Exd из алюминиевого сплава Спектрон-КВ-Exd-А. Маркировка взрывозащиты 1Ex d IIC Т3/Т4/Т5/Т6 Gb (кроме ацетилена), Ex tb IIIC T85°C…T200°C Db. IP66/IP68
Коробки взрывозащищенные с маркировкой Exd из алюминиевого сплава с электрическим подогревом Спектрон-КВ-Exd-А-ЭП. Маркировка взрывозащиты 1Ex d IIC Т3/Т4/Т5/Т6 Gb (кроме ацетилена), Ex tb IIIC T85°C…T200°C Db. IP66/IP68
Коробки взрывозащищенные с маркировкой Exd из нержавеющей стали Релион-ККВ-Н. Маркировка взрывозащиты РВ Ех db I Mb / 1Ex db IIC T5...Т6 Gb / Ex tb IIIC T85°C....T100°C Db. IP66/IP68
Коробки взрывозащищенные с маркировкой Exd из нержавеющей стали Спектрон-КВ-Exd-Н. Маркировка взрывозащиты 1Ex d IIC Т3/Т4/Т5/Т6 Gb (кроме ацетилена), Ex tb IIIC T85°C…T200°C Db, РВ Ex d I Mb. IP66/IP68
Коробки взрывозащищенные с маркировкой Exd из нержавеющей стали с электрическим подогревом Спектрон-КВ-Exd-Н-ЭП. Маркировка взрывозащиты 1Ex d IIC Т3/Т4/Т5/Т6 Gb (кроме ацетилена), Ex tb IIIC T85°C…T200°C Db, РВ Ex d I Mb. IP66/IP68
Релион Доп-ное оборудование
Инфракрасные взрывозащищенные прожекторы Релион-ТКВ-300-ИК
Светодиодные взрывозащищенные прожекторы Релион-ТКВ-300-СД
Преобразователи напряжения 220/12/24/36 В во взрывозащищенном исполнении Спектрон-УП-220-Exd
Солнцезащитные козырьки
Крепежные устройства
Крепежные устройства для термошкафов
Крепежные устройства для взрывозащищенных коробок
Защитные устройства
Устройства грозозащиты
HDD и SD
Жесткие диски для видеонаблюдения
SD карты
Коммутаторы
Неуправляемый PoE коммутатор
Управляемый коммутатор PoE
Неуправляемый промышленный PoE
Управляемый промышленный PoE
Неуправляемый уличный PoE
Управляемый уличный PoE
Коммутаторы Ethernet
Коммутаторы промышленные Ethernet
ИБП для PoE коммутаторов БАСТИОН
Блоки интеграции коммутаторов Tfortis с системами охраны
Кронштейны для коммутаторов
Кабельная продукция
Кабель - для внутренней прокладки (indoor)
Кабель - для внешней прокладки (outdoor)
Кабель - пожаробезопасный (Ethernet)
Патч-корды Ethernet
Кабель - огнестойкий (КПСнг-FRLS/FRHF)
Кабель - сигнальный
Кабели коаксиальные для внутренней прокладки (indoor)
Кабели коаксиальные для внешней прокладки (outdoor)
Кабель видеонаблюдения
Разъемы, инструмент
Монтажные материалы
Монтажные коробки и аксессуары
Кронштейны для камер
Хомуты
Розетки
Микрофоны
Активные микрофоны
Направленные активные микрофоны
Фильтры питания для микрофонов
Блоки питания для микрофонов
4-канальные цифровые аудиомикшеры
Переговорные устройства клиент-кассир
Абонентские панели и аксессуары
Сетевая периферия
Инжекторы и сплиттеры PoE
Удлинители PoE по витой паре
SFP модули
Оптические медиаконвертеры
Грозозащита
Удлинители Ethernet (VDSL)
Уличные станции (термошкафы)/Кроссы
WI-FI оборудование
Межсетевой экран
4G/LTE/5G
Оборудование Powerline -передача Ethernet по силовым проводам 220В
Крепежи и прочее
Системы мониторинга
PoE устройства
АКСЕССУАРЫ
Датчики
Мониторинг датчиков
Управление электропитанием
VGA,Audio,HDMI
VGA по витой паре
VGA по Ethernet
VGA + Audio
VGA, клавиатура, мышь
HDMI по Ethernet
Удлинители HDMI по витой паре
USB, клавиатура, мышь
HDCVI, HDTVI, AHD
Разветвители, распределители HDMI
Блоки питания
Внутренние блоки питания
Блоки питания для 19" стойки
Блоки питания IP67
Промышленные блоки питания
Блоки питания для коммутаторов
Преобразователи напряжения
Блок питания для крепления на DIN-рейку
Прочее
UPS
IPPON
CyberPower
Сайбер Электро
Hikvision
БАСТИОН
Smartec
Батарейные блоки БАСТИОН
Батарейные модули Ippon
Рельсы монтажные Ippon
Прочее Ippon
Батарейные блоки Сайбер Электро и CyberPower
Прочее Сайбер Электро и CyberPower
Прочее БАСТИОН
ББП
Блоки бесперебойного питания в пластиковом корпусе
Блоки бесперебойного питания в пластиковом корпусе с платой распределения питания
Блоки бесперебойного питания в металлическом корпусе под АКБ 7Ач
Блоки бесперебойного питания в металлическом корпусе под АКБ 17/18 Ач
Блоки бесперебойного питания со встроенной Литий-ионной батареей
Блоки бесперебойного питания в металлическом корпусе с защитой АКБ от глубокого разряда под АКБ 7Ач
Блоки бесперебойного питания в металлическом корпусе с платой распределения питания
Блоки бесперебойного питания RACK 19"
Блоки бесперебойного питания 12/24V
Блоки бесперебойного питания без корпуса
Преобразователи напряжения
Блоки бесперебойного питания на DIN-рейку
Блоки питания для крепления на DIN-рейку
Блоки бесперебойного питания Smartec
Бюджетные блоки бесперебойного питания (ББП) «РАПАН»
Источники питания серии «МОЛЛЮСК»
Профессиональные источники питания и дополнительное оборудование для CCTV и PoE БАСТИОН
АКСЕССУАРЫ
Аккумуляторы
Аккумуляторы Delta серия DT (срок службы 5 лет)
Аккумуляторы Security Force (срок службы 3-5 лет)
Аккумуляторы Delta серия DTM (срок службы 5 лет)
Аккумуляторы Delta серия HR, HRL. Срок службы HR до 26 Ач - 8 лет, от 40 Ач - 12 лет.
Аккумуляторы Ippon
Аккумуляторы CyberPower
Шкафы
Напольные шкафы ЦМО
Настенные шкафы ЦМО
Серверные шкафы ЦМО
Кросс боксы ЦМО
Охлаждение ЦМО/REM
Блоки розеток ЦМО/REM
Полки/двери/фальшпанели/стенки ЦМО
Электротехнические шкафы Elbox
Прочие аксессуары ЦМО/NIKOMAX
Напольные шкафы TLK
Настенные шкафы TLK
Климатические шкафы TLK
Розетки/кабеля TLK
Блоки контролируемых электрических розеток TLK
Двери TLK
Стенки TLK
Стойки TLK
Полки TLK
Охлаждение TLK
Прочее TLK
Напольные шкафы Hyperline
Настенные шкафы Hyperline
Аксессуары Hyperline
Стойки Hyperline
Напольные шкафы Cabeus
Настенные шкафы Cabeus
Блоки розеток Cabeus
Аксессуары Cabeus
Напольные шкафы ITK
Аксессуары ITK
Уличные станции OSNOVO
Крепежи и прочее OSNOVO
Уличные шкафы Tfortis
Крепежи Tfortis
Шкафы Мастер
Шкафы телекоммуникационные, настенные Sysmatrix
Шкафы телекоммуникационные, напольные Sysmatrix
Открытые стойки, двухрамные Sysmatrix
Аксессуары Sysmatrix
Шкафы SLT
ТЕСТЕРЫ
Тестеры IP-видеосистем
Тестеры (витой пары, коаксиал, телефонный кабель)
Мультиметры
Тестеры универсальные
Токовые клещи
АКСЕССУАРЫ
Кожухи
Smartec
Крепежи и аксессуары
Smartec Мониторы
Samsung проф дисплеи
ДИСПЛЕИ ДЛЯ ВИДЕОСТЕН
SIGNAGE ДИСПЛЕИ
СВЕТОДИОДНЫЕ ЭКРАНЫ ALL-IN-ONE
ИНТЕРАКТИВНЫЕ ДИСПЛЕИ
LG проф дисплеи
ДИСПЛЕИ ДЛЯ ВИДЕОСТЕН
SIGNAGE ДИСПЛЕИ
СВЕТОДИОДНЫЕ ЭКРАНЫ ALL-IN-ONE
ИНТЕРАКТИВНЫЕ ДИСПЛЕИ
QSTech проф дисплеи
Lumien проф дисплеи
Hanwha (Wisenet) Мониторы
Мониторы
Мониторы ACER
Мониторы AOC
Мониторы LG
Мониторы PHILIPS
Мониторы SAMSUNG
True-IP Домофония
IP Мониторы (SIP)
IP Вызывные панели (SIP)
Модульные панели
Дополнительное оборудование
Программное обеспечение
Серверы
BAS-IP
Многоабонентские вызывные видеопанели
Индивидуальные вызывные панели
Мониторы
Коммутаторы
Дополнительно оборудование
Стойки
SIGUR СКУД
Сетевые контроллеры
Считыватели
Переферийные устройсва
Программное обеспечение
PERCo СКУД
Электронные проходные
Считыватели
Картоприемники
КОНТРОЛЛЕР ДОСТУПА ДЛЯ ON-LINE СИСТЕМ
ТУРНИКЕТЫ "СКОРОСТНОЙ ПРОХОД" СЕРИИ PERCo-ST
ПОЛУРОСТОВЫЕ РОТОРНЫЕ ТУРНИКЕТЫ
Калитки
Программное обеспечение
Кронштейны
Индикация, пульты управления и конвертеры интерфейса
Замки электромеханические
ПОЛНОРОСТОВЫЕ ИСПОЛНИТЕЛЬНЫЕ УСТРОЙСТВА
Шлагбаумы
СИСТЕМА КОНТРОЛЯ ДОСТУПА ДЛЯ БАНКОМАТОВ PERCo-S-800
Ограждения
Контроллеры
ТУРНИКЕТЫ-ТРИПОДЫ
ZKTeco СКУД
Считыватели
Сетевые контроллеры
Терминалы
Дополнительные аксессуары
Дальняя идентификация
Турникеты
Металлодетекторы
Шлагбаумы
Замки
ДОВОДЧИКИ
Программное обеспечение
3V Тривитех
Турникеты триподы
Турникеты тумбовые
Турникеты роторные полуростовые
Турникеты полноростовые
Картоприемники
Калитки
Ограждения
Электронные проходные
АКСЕССУАРЫ
Oxgard СКУД
Пульт для турникета
Картоприемники
Турникеты
Ограждения
Калитки
Подиум
CAME
НАБОРЫ АВТОМАТИКИ COMBO CLASSICO
АВТОМАТИЗАЦИЯ РАСПАШНЫХ ВОРОТ
АВТОМАТИЗАЦИЯ ОТКАТНЫХ ВОРОТ
АВТОМАТИЗАЦИЯ ГАРАЖНЫХ СЕКЦИОННЫХ ВОРОТ
АВТОМАТИЧЕСКИЕ ЦЕПИ
ПАРКОВОЧНЫЕ МОДУЛИ
АВТОМАТИЧЕСКИЕ ШЛАГБАУМЫ
АКСЕССУАРЫ
Smartec СКУД
Сетевые контроллеры
Автономные контроллеры
Биометрические считыватели
Терминалы учета рабочего времени
Терминалы контроля маршрутов
Домофония
Считыватели
Идентификаторы
Турникеты
Замки электромагнитные
Замки электромеханические
Защелки электромеханические
ДОВОДЧИКИ
Кнопки выхода
Устройства беспроводного управления
Устройства разблокировки дверей
Фиксаторы дверей электромагнитные
Извещатели периметральные
Извещатели магнитоконтактные
Извещатели ручные
Металлодетекторы
Шлагбаум
Блокиратор
Программное обеспечение
BioSmart
ИДЕНТИФИКАЦИЯ ПО ЛИЦУ
ИДЕНТИФИКАЦИЯ ВЕН
ИДЕНТИФИКАЦИЯ ПО RFID-КАРТАМ
ИДЕНТИФИКАЦИЯ ПО ОТПЕЧАТКАМ ПАЛЬЦЕВ
Дополнительное оборудование
ПРОГРАМННОЕ ОБЕСПЕЧЕНИЕ
AccordTec СКУД
ДОВОДЧИКИ
Замки
АКСЕССУАРЫ ДЛЯ ЗАМКОВ
Кнопки выхода
ИНДЕНТИФИКАТОРЫ
КОНТРОЛЛЕРЫ И ПЛАТЫ УПРАВЛЕНИЯ
Считыватели
МОНИТОРЫ ВИДЕОДОМОФОНОВ
ВЫЗЫВНЫЕ ВИДЕОПАНЕЛИ
Дополнительное оборудование
Slinex Домофония
Мониторы
Вызывные панели
Дополнительное оборудование
Комплекты
Кнопки выхода
Замки
Идентификаторы
Ростов-Дон СКУД
Турникеты
Картоприемники
Мобильные комплексы
Калитки
Ограждения
Дополнительные элементы, опции и запчасти
СКУДы и считыватели
Parsec СКУД
Считыватели
Контроллеры
Дополнительное оборудование
Программное обеспечение ParsecOffice
Программное обеспечение ParsecNET 3
Программное обеспечение Расширения
БЛОКПОСТ
Арочные металлодетекторы с измерением температуры
Металлодетекторы арочные
Металлодетекторы ручные
Турникеты
Модульные проходные
Термодатчики
Болларды
Дополнительное оборудование для металлодетекторов
C.Nord ОПС
Контрольные панели
Интерфейсы связи
Расширители и адаптеры
Беспроводные датчики и устройства
Устройства управления
Дополнительное оборудование
ТЕКО (Астра) ОПС
Извещатели оптико-электронные пассивные
Извещатели поверхностные звуковые
Извещатели совмещенные
Извещатели электро-контактные и аварийные
Оповещатели
Приборы приемо-контрольные
Релейные устройства
Устройства индикации
Встраиваемые модули
Система Астра-А
Security Hub
Система Acтра-P
Система Acтра-PИ-М
Сервисное оборудование
Rubetek ОПС
Приборы управления, автоматики и передачи данных
Проводные извещатели
Радиоканальные извещатели и расширители
Модули управления
Оповещатели
Модули коммутации
Панели управления
Сибирский Арсенал ОПС
Приборы приемо-контрольные
Извещатели пожарные
Извещатели охранные
Оповещатели
Дополнительное оборудование
Источники питания резервированные пожарные
Система речевого оповещения пожарная "Рокот"
Адресная радиоканальная система «ВС-ВЕКТОР-АР»
GSM-сигнализация
Тревожная кнопка Лидер
Адресная система «ВС-ВЕКТОР-АП»
Пультовая система "ВЕТТА-2020"
Интегрированная система безопасности «Лавина"

## Распродажа!!!
Распродажа!!!
www.dssl.ru e-mail: info@dssl.ru
СОДЕРЖАНИЕ | Подарочные лицензии на распродажные позиции не предоставляются!
Распродажа распространяется только на складской остаток!
Распродажа системы контроля доступа и домофонии
Модель | Изображение | Описание | Розница |  | Примечание
ACT-B02 |  | Механическая кнопка выхода. 3A@DC36В макс.; размер 90?35?28.9мм; панель - алюминиевый сплав, кнопка - металл. | руб. | 1290
ACT-C102 |  | Контроллер доступа на 2 двери. Хранилище: 10000 карт, 50000 событий; uplink интерфейсы: TCP/IP; интерфейсы считывателей: 4 входа Wiegand; тревожные вход/выход 6/4; DC12В; 100Вт; -20...+65°C; размер 285?237?69мм; металл. | руб. | 17690
ACT-T1331 |  | Терминал доступа с распознаванием лиц, 3.97" цветной LCD сенсорный экран; 2Мп; WDR; режим аутентификации лиц: 1:1 или 1:N; дальность распознавания 0.3-1.5 м; скорость распознавания 0.2с, до 1000 лиц; 150,000 событий; до 20,000 захваченных изображений; Ethernet 10/100; 1 RS-485 (подключение считывателя); USB; замок; магнитный контакт; кнопка выхода; темпер; Web интерфейс; DC12В, 1.5А; -10...+50°C, пластик | руб. | 22090
ACT-T1342MW |  | Терминал доступа с распознаванием лиц (Mifare 1). 2.4" цветной экран; 2Мп широкоугольный объектив 500 лиц; 1,000 карт; 100,000 событий. Дальность распознавания 0.3-1.5м; Скорость распознавания ?0.2с; Распознавание лиц в темноте. Поддерживает Wifi TCP/IP, DC 12V/1A, ISUP5.0, ISAPI, настройка через веб-клиент. Точность распознавания лиц > 99%. Использование: в помещении | руб. | 27290
ALEM-180 |  | Электромагнитный замок c силой удержания 180 кг; DC 12 В; 360мА; габариты замка 170×39×21 мм; рабочая температура от -40° до +50°С | руб. | Цена по запросу
ALLS-180 |  | Уголок для установки замка ALEM-180 на двери, открывающиеся "от себя"; 171×42×26 мм | руб. | Цена по запросу
AT-EL101B |  | Электромеханический замок, накладной, универсальный (дверь наружу, внутрь), ролик взвода пружины, блокировка ключом в закрытом состоянии, сталь,цвет черный, 12В. Габаритные размеры:128x38x104 мм. Масса брутто: 1300 г. | руб. | Цена по запросу
AT-VD VZ/T |  | Модуль сопряжения индивидуального видеодомофона с общеподъездным многоквартирным домофоном. Предназначен для подключения видеодомофона к линии связи общеподъездного домофона с координатной системой адресации абонентов (Визит, Цифрал, Элтис). |  | Цена по запросу
ATEC-D206E-SI |  | 2-х скоростной дверной доводчик, для дверей массой до 85 кг, габаритный размер: 223х45х67 мм, установочный размер: 206х19 мм, масса брутто: 2,1кг., температурный режим: -45ºС …+45ºС, цвет серебро | руб. | Цена по запросу
ATEC-D206H-Br |  | 2-х скоростной дверной доводчик, для дверей массой до 105 кг, габаритный размер: 223х45х67 мм, установочный размер: 206х19 мм, масса брутто: 2,1кг., температурный режим: -45ºС …+45ºС, цвет коричневый | руб. | Цена по запросу
ATEC-D206H-Sl |  | 2-х скоростной дверной доводчик, для дверей массой до 105 кг, габаритный размер: 223х45х67 мм, установочный размер: 206х19 мм, масса брутто: 2,1кг., температурный режим: -45ºС …+45ºС, цвет серебро | руб. | Цена по запросу
ATEC-D230E-SI |  | 2-х скоростной дверной доводчик, для дверей массой до 105 кг, габаритный размер: 248х45х67 мм, установочный размер: 230х19 мм, масса брутто: 2,3кг., температурный режим: -45ºС …+45ºС, цвет серебро | руб. | Цена по запросу
BR-180ZL |  | Комплект уголков для крепления замка SL-180 | руб. | Цена по запросу
001PSMM110E-02 |  | Турникет-трипод с автоматическими планками "Антипаника". Корпус и планки из нержавеющей стали. Индикация прохода, гидравлическая доводка. Встроенный блок питания. IP54, размер тумбы 300х955х380 м | руб. | Цена по запросу
11630.60.1 |  | Накладной электромеханический замок для всех видов дверей. Тип открывания: 1. Внутренняя кнопка с блокировкой, накладной внешний цилиндр. Питание 12В. Серый лак. |  | Цена по запросу
CTV-DP1701S |  | Комплект видеодомофона с 7" монитором с кнопочным управлением, записью фото и встроенным источником питания и вызывной панелью. |  | Цена по запросу
DH-VTH2421FB-P |  | IP-монитор домофона 7" (1024x600), DC 12В/PoE, размеры 221.5×119.6×21.5 мм, поддержка карт памяти Micro SD до 32Гб (в комплекте на 8 Гб), черный | руб. | 18990
DH-VTH2421FW-P |  | IP-монитор домофона 7" (1024x600), DC 12В/PoE, размеры 221.5×119.6×21.5 мм, поддержка карт памяти Micro SD до 32Гб (в комплекте на 8 Гб), белый | руб. | 18990
DH-VTH5441G |  | "Монитор видеодомофона IP 10 дюймовый, черный 1024x600 разрешение, ёмкостной сенсорный экран; тревожные входы / выходы 6/1; LAN; встроенная карта памяти до 8Гб; Возможность просмотра IP видеокамер; Питание: DC 12В/PoE(802.3af); Габаритные размеры: 260 мм × 170 мм × 28 мм; Установка - на стену." | руб. | 28090
DH-VTM130 |  | Металлический короб для врезной установки VTO75/65 series | руб. | 6090
DH-VTO1220A |  | Многоабонентская вызывная IP панель; 3.5 дюймовый TFT LCD дисплей; 1.3MP CMOS видеокамера; Материал: Алюминий; Открытие замка паролем или IC картой; WEB интерфейс; LAN; Подсветка в ночное время; Врезной монтаж; Питание DC 12В или VTNS1060A; Габаритные размеры: 408.0mm x 150.0mm x 46.4mm; | руб. | 31690
DH-VTO2000A-B |  | Дополнительный модуль на 3 кнопки вызова для совместной работы с VTO2000A-C | руб. | 2990
DH-VTO2000A-F |  | Дополнительный модуль считывателя отпечатков пальцев для совместной работы с VTO2000A-C | руб. | 8890
DH-VTO2000A-K |  | Дополнительный модуль клавиатуры для совместной работы с VTO2000A-C | руб. | 7190
DH-VTO2000A-R |  | Модуль со считывателем Mifare 13,56МГц Материал: Металл; WEB интерфейс; LAN; Питание DC 12В или VTNS1060A ; Рабочая температура: -40°C~+60°C;Габаритные размеры: 110.7 мм × 118.1 мм × 42.3 мм | руб. | 3890
DH-VTO3211D-P2 |  | Вызывная панель на 2 абонента с разрешением 2MP, встроенный считыватель карт Mifare, IP65/IK08, -30°C to + 60°C, PoE, работа с приложением DMSS | руб. | 18590
DH-VTOB102 |  | Пластиковый бокс для врезной установки VTO1210B(W)-X/ VTO1220B(W)/ VTO6221B(W) | руб. | 2790
DH-VTOB107 |  | Металлический бокс для врезной установки VTO2000A | руб. | 1790
DH-VTOB112 |  | Бокс для врезного монтажа модульной панели VTO2000A-C(B/F/K/R) | руб. | 2490
DH-VTOB114 |  | Кожух на 3 модуля для накладного монтажа модульной панели VTO2000A-C(B/F/K/R) | руб. | 5190
DHI-ASC1202C-D |  | Сетевой контроллер на 2 двери (2-сторонний доступ), память 100 000 карт, 150 000 событий, TCP/IP, интерфейс считывателей RS-485/Wiegand (x4), Тревожные вх/вых: 4/4, -30°C to +60°C, металлический бокс, БП, место под АКБ, ПО Smart PSS | руб. | 19990
DHI-ASI1201A-D |  | Терминал доступа, дисплей, клавиатура, считыватель карт EM, память: 30000 карт, 150000 событий, TCP/IP, Wiegand/ RS485, -5°C~+55°C | руб. | 11290
DHI-ASI1212D-D |  | Терминал доступа, дисплей, клавиатура, считыватель отпечатков пальцев и карт EM, память: 3000 отпечатков, 30000 карт, 150000 событий, TCP/IP, Wiegand/ RS485, Тревожные вх/вых: 1/1, -10°C~+55°C | руб. | 14690
DHI-ASM100 |  | Настольный USB Считыватель Mifare, -30℃ ~ +60℃ | руб. | 5990
DHI-ASM100-D |  | Для карт доступа EM-Marin (125KHz) USB интрефейс подключения; Рабочие температуры: -30°C~60°C | руб. | 5990
DHI-ASM102(V2) |  | Настольный USB Считыватель отпечатков пальцев, 10°C~55°C | руб. | 10090
DHI-ASR1100B-D |  | Считыватель карт EM, Влагозащищенный, RS485, Wiegand34, зуммер, индикация, IP66, -30°C to +60°C | руб. | 1290
DHI-ASR1101A |  | Считыватель карт Mifare с клавиатурой, RS485, Wiegand34, зуммер, индикация, -30°C to +60°C | руб. | 3590
DHI-ASR1101M |  | Считыватель карт Mifare с клавиатурой, RS485, Wiegand34, зуммер, индикация, антивандальный IK08, -30°C to +60°C | руб. | 8790
DHI-ASR1101M-D |  | Считыватель карт EM с клавиатурой, RS485, Wiegand34, зуммер, индикация, антивандальный IK08, -30°C to +60°C | руб. | 8790
DHI-VTH1550CH-S2 |  | DHI-VTH1550CH-S2 Dahua - Монитор видеодомофона IP 7 дюймовый, белый. 800x480 разрешение, ёмкостной сенсорный экран; тревожные входы / выходы 6/1; RS485. LAN; опциональная установка карты памяти Micro SD до 32Гб; Возможность просмотра IP видеокамер; Питание: DC 12В; Габаритные размеры: 200.5 мм х 136.5 мм х 222 мм; Установка - на стену. | руб. | 20090
DHI-VTH2421FB |  | IP-монитор домофона 7" (1024x600), DC 12В, размеры 221.5×119.6×21.5 мм, черный | руб. | 16590
DHI-VTH2421FB-P |  |  | руб. | 18990
DHI-VTH2421FW |  | IP-монитор домофона 7" (1024x600), DC 12В, размеры 221.5×119.6×21.5 мм, белый | руб. | 16590
DHI-VTH2421FW-P |  |  | руб. | 18990
DHI-VTH2621G-P |  | Видеодомофон IP 7 дюймовый, черный 1024x600 разрешение, ёмкостной сенсорный экран; тревожные входы / выходы 6/1; LAN; Возможность просмотра IP видеокамер; Питание: DC 12В/PoE; Габаритные размеры: 190 мм ? 135 мм ? 26 мм; Установка - на стену. | руб. | 14090
DHI-VTH2621GW-P |  | Видеодомофон IP 7 дюймовый, белый 1024x600 разрешение, ёмкостной сенсорный экран; тревожные входы / выходы 6/1; LAN; Возможность просмотра IP видеокамер; Питание: DC 12В/PoE; Габаритные размеры: 190 мм ? 135 мм ? 26 мм; Установка - на стену. | руб. | 14090
DHI-VTH5221D-S2 |  | IP-монитор Dahua DHI-VTH5221D-S2 оборудован сенсорным 7" экраном с разрешением 1024х600 и обеспечивает аудио/видео связь, открытие замка, звонки между абонентами, запись видео и скриншотов. Устройство обладает встроенным Wi-Fi. Цвет корпуса - чёрный. Питание: DC12V и PoE 802.af. IP домофония Dahua позволяет контролировать до 20 вызывных панелей и до 5 дополнительных мониторов. К системе можно добавить до 16 IP камер Dahua. | руб. | 20990
DHI-VTH5221DW-S2 |  | IP-монитор Dahua DHI-VTH5221DW-S2 оборудован сенсорным 7" экраном с разрешением 1024 х 600 и обеспечивает аудио/видео связь, открытие замка, звонки между абонентами, запись видео и скриншотов. Устройство обладает встроенным Wi-Fi. Цвет корпуса - белый. Питание: DC12V и PoE 802.af. IP домофония Dahua позволяет контролировать до 20 вызывных панелей и до 5 дополнительных мониторов. К системе можно добавить до 16 IP камер Dahua. | руб. | 20990
DHI-VTH5241DW-S2 |  | 10-ти дюймовый IP-монитор Dahua DHI-VTH5241DW-S2 оборудован сенсорным экраном с разрешением 1024х600 и обеспечивает аудио/видео связь, открытие замка, звонки между абонентами, запись видео и скриншотов | руб. | 32990
DHI-VTM125 |  | Металлическая рамка для 2-х модулей для панелей VTO4202F | руб. | 7290
DHI-VTO1220BW |  | Многоабонентская вызывная IP панель DHI-VTO1220BW 3.5“ TFT, 1.3Мп | руб. | 42050
DHI-VTO2000A-B1 |  | Дополнительный модуль на 1 кнопку вызова для совместной работы с VTO2000A-C | руб. | 2390
DHI-VTO2000A-B5 |  | Дополнительный модуль на 5 кнопок вызова для совместной работы с VTO2000A-C | руб. | 3590
DHI-VTO2101E-P-S1 |  | IP вызывная панель Dahua, камера 1/2.7" 2 Мп CMOS, День/ночь (ICR), индикация голоса | руб. | 22950
DHI-VTO2111D-P-S2 |  | Вызывная панель с разрешением 1мп и CMOS сенсором, WDR, угол обзора по горизонтали 107 градусов, черная, уровень защиты IP65. Поддержка режима "Ночь" и голосового оповещения. Групповые вызовы. Видео и аудио сообщения. Удаленный доступ через мобильное приложение DMSS. Питание: DC 12V/PoE | руб. | 13190
DHI-VTO2211G-P |  | Вызывная панель одноабонентская с разрешением 2MP, встроенный считыватель карт Mifare, IP65, -30°C to + 60°C, PoE, работа с приложением DMSS | руб. | 16890
DHI-VTO2311R-WP |  | DHI-VTO2311R-WP Dahua - Вызывная WiFI панель с разрешением камеры 2мп и WDR, угол обзора по горизонтали 110°, уровень защиты IP65. Wi-Fi 802.11b/g/n; Mifare; Слот для SD карты до 256Гб. Удаленный доступ через мобильное приложение DMSS. Питание: DC 12V/PoE | руб. | 16690
DHI-VTO4202F-MN |  | Заглушка. Материал: Металл; Рабочая температура: -30°C~+60°C; Габаритные размеры: 100мм × 49.9 мм × 31 мм | руб. | 2190
DHI-VTO4202F-P |  | Основной модуль вызывной панели с разрешением 2MP, угол обзора 160°, IP65/IK07, -30°C to + 60°C, PoE, работа с приложением DMSS | руб. | 22190
DHI-VTO6521H-D |  | Многоабоненская вызывная панель с разрешением 2MP, встроенный считыватель карт EM (память 10 000 карт), дисплей 4.3 (800×480), IP65, -30°C to +60°C, до 200 монитров | руб. | 35390
DS-KV8213-WME1(C)/Flush |  | IP вызывная панель на двух абонентов с ИК-подсветкой и Wi-Fi Hikvision, встроенный считыватель карт Mifare, 2 канала, контроль доступа к видеодомофону, 2 Мп HD-камера, PoE / DC 12 В | руб. | 19090
DHI-VTOB119 |  | Бокс для врезной установки VTO9231D | руб. | 2390
DS-KV8413-WME1 |  | 2Мп IP вызывная панель на четырех абонентов с ИК-подсветкой и Wi-Fi CMOS 2Мп цветный объектив; Wi-Fi 802.11b/g/n, Web интерфейс; Стандартный PoE/ 12В DC, Mifare считыватель (до 2000 пользователей, 10000 карт);; WDR; BLC; DNR; ИК до 3м; Слот для TF карты до 128Гб; 10M/100M Self-adaptive Ethernet, 1 RS-485; 4 тревожные входы,2 реле для замки; 3 индикатора IP65, IK08, металл: алюминиевый сплав; | руб. | 20359.5
iClock660 [EM] |  | ZKTeco iClock660 [EM] - Биометрический терминал со сканером отпечатков пальцев. Память: отпечатков 8000, карт 10 000, событий 200 000. TCP/IP, USB, без реле!. Встроенный считыватель карт Em-Marin.ПО ZKAccess 3.5. Размеры 205.6?150?41.6; 0...+45°C | руб. | Цена по запросу
DS-K1101MK |  | Считыватель Mifare карт с сенсорной клавиатурой. Частота считывания 13.56МГц; дальность считывания: 30-50 мм; RS485 и Wiegand (W26/W34); DC12В; 6Вт; -40...+70°C; IP64; размер 132х92.3х20.5мм | руб. | 4590
DS-K1102AEK |  | Считыватель EM карт с сенсорной клавиатурой. Частота считывания 125КГц; дальность считывания: 50-60 мм; RS485 и Wiegand (W26/W34); DC12В; 6Вт; -20...+70°C; IP64; размер 121х86.5х14мм | руб. | 5790
DS-K1102AMK |  | Считыватель Mifare карт с сенсорной клавиатурой, дальность считывания: 30-50 мм; RS485 и Wiegand (W26/W34); DC12В; 6Вт; -40...+70°C; IP64; размер 121х86.5х14мм | руб. | 5790
DS-K1107EK |  | Считыватель EM карт с механической клавиатурой Частота считывания 125КГц; дальность считывания: ≥50 мм; поддержка протоколов RS485 и Wiegand (W26/W34); DC12В; 2Вт; -40 °C...+70°C; IP65; размер 115×44×22мм; пластик. | руб. | 5449.5
DS-K1108M |  | Считыватель Mifare карт Частота считывания 13.56МГц; дальность считывания: 30-80 мм; поддержка протоколов RS485 и Wiegand (W26/W34); DC12В; 2Вт; -40 °C...+70°C; IP65; размер 123×88×21мм; пластик. | руб. | 5029.5
DS-K1108MK |  | Считыватель Mifare карт с механической клавиатурой Частота считывания 13.56МГц; дальность считывания: 30-80 мм; поддержка протоколов RS485 и Wiegand (W26/W34); DC12В; 2Вт; -40 °C...+70°C; IP65; размер 123×88×21мм; пластик. | руб. | 5554.5
DS-K1801EK |  | Считыватель EM карт с механической клавиатурой. Частота считывания 125КГц; дальность считывания: 30-50 мм; Wiegand (W26/W34); DC12В; 1.6Вт; -20...+70°C; IP65; размер 87х87х13.3мм | руб. | 2590
DS-K1802EК |  | Считыватель EM карт с механической клавиатурой. Частота считывания 125КГц; дальность считывания: 50 мм; Wiegand (W26/W34); DC12В; 2Вт; -20...+70°C; IP65; размер 115.9х43.3х17мм | руб. | 3190
DS-K1T201MF |  | Терминал доступа со встроенными считывателями Mifare карт и отпечатков пальцев 2.8" цветной TFT LCD экран с разрешением 320×240; хранилище: 100000 карт, 300000 событий, 5000 отпечатков; сенсорная клавиатура; слот для microSD до 32Гб; uplink интерфейсы: TCP/IP, RS485, WIFI; интерфейсы считывателей: 1 вход Wiegand, 1 RS485; тревожные вход/выход 5/2; DC12В; 6Вт; -20 °C...+65°C; размер 122×142×27мм; металл/пластик. | руб. | 23719.5
DS-K1T320EX |  | Терминал доступа с распознаванием лиц (EM). 2.4" цветной экран; 2Мп широкоугольный объектив 500 лиц; 1,000 карт; 100,000 событий. Дальность распознавания 0.3-1.5м; Скорость распознавания ?0.2с; Распознавание лиц в темноте. Поддерживает TCP/IP, DC 12V/1A, ISUP5.0, ISAPI. Настройка через веб-клиент. Точность распознавания лиц > 99% | руб. | 13690
DS-K1T320MX |  | Терминал доступа с распознаванием лиц (Mifare 1). 2.4" цветной экран; 2Мп широкоугольный объектив. 500 лиц; 1,000 карт; 100,000 событий Дальность распознавания 0.3-1.5м; Скорость распознавания ?0.2с; Распознавание лиц в темноте. Поддерживает TCP/IP, DC 12V/1A, ISUP5.0, ISAPI. Настройка через веб-клиент. Точность распознавания лиц > 99%. | руб. | 13690
DS-K1T502DBFWX |  | Терминал доступа, встроенные считыватели Mifare, Felica, DESfire. Поддерживаются функции СКУД, видеодомофона, и CCTV; IP65, IK08; Хранилище: 100,000 карт, 10,000 отпечатков, 300,000 событий; Поддерживается подключаться к мобильному приложению Hik-Connect; Поддерживает двустороннюю аудиосвязь, удаленный просмотр в реальном времени, запись видео через NVR; Связь канала: TCP/IP, WIFI; RS-485; Поддерживает SD-карту | руб. | 35690
DS-K3G411-R/MPg-Dm55 |  | Турникет. Двухсторонний проход по картам Mifare и лицам. Скорость прохода больше 35 чел/мин, ширина прохода 550 мм. Материал корпуса: SUS304, толщина: 1.2 мм. MCBF > 3 миллиона проходов. При чрезвычайной ситуации штанги турникета автоматически опускаются после отключения питания LED указывает направление прохождения (запрещено или доступно). Установка в помещении. | руб. | 185790
DS-KAB02 |  | Монтажное основание для вызывных панелей DS-KV8X02-IM, нержавеющая сталь, 193×106×80мм. | руб. | 4773.25
DS-KD8003-IME1 |  | 2Мп IP вызывная модуль c ИК-подсветкой 2 Мп камера типа Fish eye,WDR, BLC, DNR, H.264; Механическая кнопка вызова; микрофон и динамик; тревожные входы 4; 1 RS-485; 2 реле; 1 RJ-45 10M/100M/1000M Ethernet; DC12В/POE; 10Вт; -40 °C...+70°C; IP65; размер модуля 98×100×44мм; Пластик. | руб. | 16090
DS-KD8003-IME1/Flush |  | 2Мп IP вызывная панель c ИК-подсветкой, врезная 2 Мп камера типа Fish eye, WDR, BLC, DNR, H.264; Механическая кнопка вызова; микрофон и динамик; тревожные входы 4; 1 RS-485; 2 реле; 1 RJ-45 10M/100M/1000M Ethernet; DC12В/POE; 10Вт; -40 °C...+70°C; IP65; размер рамки 134×124×4мм; металл. | руб. | 18784.5
DS-KD-IN |  | Модуль индикаторов с подсветкой; индикаторы разговора, вызова, открытия замка; модульный разъем 1+1; DC12В; 2Вт; -40...+70°C; IP65; размер 98×100×34мм | руб. | 3790
DS-KH6320-LE1/White(B) |  | IP видеодомофон. Сенсорный 7" TFT LCD экран 1024х600; встроенные микрофон и динамик; тревожный вход 8; 10M/100M Ethernet; DC12В/PoE; 6Вт; 0...+55°C; 200х140х15.1 мм | руб. | 13790
inBIO260 Case B |  | ZKTeco inBIO260 - Сетевой биометрический контроллер на 2 двери, память 30 000 карт, 3 000 отпечатков пальцев, 100 000 событий, Интерфейс связи RS232/485, TCP/IP. 0...+45°С | руб. | Цена по запросу
DS-KH6350-TE1 |  | IP видеодомофон. 7" цветной TFT LCD экран с разрешением 1024х600; встроенные микрофон и динамик; слот для TF карты до 128Гб; тревожные входы/выходы 8/2; 1 RS-485; 1 RJ-45 10M/100M Ethernet; DC12В/PoE; 10Вт; -10...+50°C; размер 175х113.5х21 мм | руб. | 15790
DS-KH6350-WTE1 |  | IP видеодомофон с WI-FI. 7" цветной TFT LCD экран с разрешением 1024х600; встроенные микрофон и динамик; слот для TF карты до 128Гб; тревожные входы/выходы 8/2; 1 RS-485; 1 RJ-45 10M/100M Ethernet, Wi-Fi; DC12В/PoE; 10Вт; -10...+50°C; размер 175х113.5х21 мм | руб. | 16790
DS-KV6103-PE1(B) |  | 2Мп IP вызывная панель на одного абонента с ИК-подсветкой CMOS 2Мп цветный объектив; Web интерфейс; стандартный PoE/ 12В DC; WDR; BLC; DNR; ИК до 3м; Слот для TF карты до 128Гб; 10M/100M Self-adaptive Ethernet; 4 тревожные входы,1 реле для замки; IP65, -40℃ до 53℃; пластик; накладный монтаж; | руб. | 12379.5
DS-KV8113-WME1 |  | 2Мп IP вызывная панель на одного абонента с ИК-подсветкой и Wi-Fi CMOS 2Мп цветный объектив; Wi-Fi 802.11b/g/n, Web интерфейс; Стандартный PoE/ 12В DC, Mifare считыватель (до 2000 пользователей, 10000 карт);; WDR; BLC; DNR; ИК до 3м; Слот для TF карты до 128Гб; 10M/100M Self-adaptive Ethernet, 1 RS-485; 4 тревожные входы,2 реле для замки; 3 индикатора IP65, IK08, металл: алюминиевый сплав; | руб. | 18679.5
DS-KV8213-WME1(B)/Flush |  | 2Мп IP вызывная панель на двух абонентов с ИК-подсветкой и Wi-Fi CMOS 2Мп цветный объектив; Wi-Fi 802.11b/g/n, Web интерфейс; Стандартный PoE/ 12В DC, Mifare считыватель; WDR; BLC; DNR; ИК до 3м; Слот для TF карты до 128Гб; 10M/100M Self-adaptive Ethernet, 1 RS-485; 4 тревожные входы,2 реле для замки; 3 индикатора IP65, IK08, металл: алюминиевый сплав; С врезной монтажной коробкой. | руб. | 19090
DHI-VTOF003 |  | Металлическая рамка для 3-х модулей панели VTO2000A-C(B/F/K/R) | руб. | 5190
DS-KV8413-WME1 |  | 2Мп IP вызывная панель на четырех абонентов с ИК-подсветкой и Wi-Fi CMOS 2Мп цветный объектив; Wi-Fi 802.11b/g/n, Web интерфейс; Стандартный PoE/ 12В DC, Mifare считыватель (до 2000 пользователей, 10000 карт);; WDR; BLC; DNR; ИК до 3м; Слот для TF карты до 128Гб; 10M/100M Self-adaptive Ethernet, 1 RS-485; 4 тревожные входы,2 реле для замки; 3 индикатора IP65, IK08, металл: алюминиевый сплав; | руб. | 20359.5
DS-D100IPF |  | 2Мп IP вызывная панель на одного абонента с ИК-подсветкой до 3м и Wi-Fi угол обзора 129°, PoE/ 12В DC; 802.11b/g/n; Mifare считыватель (до 2000 пользователей, 10000 карт); WDR; BLC; DNR; слот для SD карты до 32Гб; 10M/100M Ethernet; 4 тревожных входа,1 реле для замка; RS-485; IP65, -40 °C до 60 °C; пластик; накладной монтаж | руб. | 16684.5
DS-KV8413-WME1(B) |  | 2Мп IP вызывная панель на четырех абонентов с ИК-подсветкой и Wi-Fi CMOS 2Мп цветный объектив; Wi-Fi 802.11b/g/n, Web интерфейс; Стандартный PoE/ 12В DC, Mifare считыватель (до 2000 пользователей, 10000 карт);; WDR; BLC; DNR; ИК до 3м; Слот для TF карты до 128Гб; 10M/100M Self-adaptive Ethernet, 1 RS-485; 4 тревожные входы,2 реле для замки; 3 индикатора IP65, IK08, металл: алюминиевый сплав; | руб. | 20359.5
ESMART Reader BLE STONE Anthracite, mullion |  | Мультиформатный считыватель. Для установки на дверной наличник. В корпусе цвета Anthracite из искусственного камня Corian с базовой гравировкой. Совместимость с идентификаторами 2,4 ГГц (BLE): Мобильные идентификаторы ESMART® Доступ. Совместимость с идентификаторами 13,56 МГц (NFC): ESMART® Доступ, MIFARE® (ID, Classic, Plus SL1\SL3), ISO14443 (чтение UID), ISO15693 (чтение UID), мобильные идентификаторы ESMART® Доступ. Настройка с помощью приложения ESMART® Конфигуратор. Wiegand 26, 34, 58, другой | руб. | Цена по запросу
ESMART Reader BLE STONE Carbon Сoncrete |  | Считыватель мультиформатный (BLE, NFC, MIFARE), в корпусе из искусственного камня с базовой гравировкой, интерфейс Wiegand 26, 34, 58 |  | Цена по запросу
Gate-IP-Pro (IP100) |  | Контроллер Gate-IP-Pro (IP100) на одну точку доступа (вход/выход) или две точки (только вход). | руб. | Цена по запросу
ISD-SMG318LT-F |  | 18 независимых зон обнаружения; ЖК-экран; IP53 Разрешение тепловизора: 160 * 120 Точность измерения температуры: ± 0,5 ℃ Диапазон измерения температуры: 30-45 ℃ Режим видео: би-спектр изображения слияния; В соответствии с международным стандартом безопасности, дружелюбный к беременным женщинам, людям с сердечными заболеваниями кардиостимулятором и др. | руб. | 1058494.5
Legenda 2 |  | IP комплект состоит из IP монитора TI-2760CW, вызывной панели TI-2600WD, блока питания 2,5A/24V и коммутатора TI-6SP. | руб. | 43386
AT-11332 |  | Планка для крепления замка. К замкам серии: ML-295AL. Цвета: серый | руб. | Цена по запросу
AT-11333 |  | Планка для крепления замка. К замкам серии: ML-350AL. Цвета: серый | руб. | Цена по запросу
AT-11480 |  | Планка для крепления замка. К замкам серии: ML-350AWS. Цвета: серый | руб. | Цена по запросу
LM-507А |  | Планка для крепления замка ML-500A, ML-500AN |  | Цена по запросу
MA-02CRHD |  | AHD вызывная видеопанель на 2 абонента со встроенным контроллером и комбинированным считывателем бесконтактных карт. Цветная матрица CMOS, разрешение 2,0 Мп (AHD) / 1 Мп (AHD) / 960 ТВЛ (CVBS), угол обзора: 115° по горизонтали, минимальная освещенность: 0,01 Люкс (ИК подсветка до 1,5 м). Кнопка переключение режима камеры. Механический ИК фильтр. Встроенныи? комбинированныи? считыватель бесконтактных карт: EM-Marin и Mifare. Количество идентификаторов: 248 шт. Выход Wiegand-26. Подсветка именных табличек абонентов. НО/НЗ контакт реле для подключения электромеханического или электромагнитного замка. Возможность подключить любой 4-х проводной домофон. Класс защищенности: IP65, температура эксплуатации: -40...+65 °С. Питание: +12 В (от монитора). Размеры: 110?186?32 мм. Врезная установка. Цветовые решения: серебро | руб. | Цена по запросу
MA-08 |  | Модуль расширения к видеопанелям MA-02 и MA-04. Позволяет подключить к системе 8 абонентов дополнительно. Класс защищенности: IP65, температура эксплуатации: -40...+65 °С. Питание: от панели MA-02/MA-04. Размеры: 110×186×32 мм. Врезна установка. Цветовые решения: серебро. | руб. | Цена по запросу
VZ-20 |  | Коммутатор VZ-20 предназначен для расширения количества видеопанелей в индивидуальных домофонных системах. Расширение до двух видеопанелей на один канал видеодомофона. Работает со всеми видеопанелями 4-х проводного стандарта «Commax». Напряжение питания коммутатора – от 12 до 15 В. Потребляемый ток – до 50 мА. Количество подключаемых видеопанелей – 2 шт. (Slinex, Commax, Kocom, Activision, JSB, Ercon, Hyundai, Эликс и другие). Два режима просмотра видео с вызывных панелей задается перемычкой. Первый – просмотр только первой вызывной панели (по умолчанию). Второй – просмотр последней активной вызывной панели (снятая перемычка). | руб. | Цена по запросу
Matrix II-EH |  |  | руб. | Цена по запросу
MBTF-FM01 |  | Стойка высотой 1350 мм для напольной установки терминалов Beward TFR70xxx, TFR80xxx | руб. | 17100
ML-15HD (Медь) |  | AHD вызывная видеопанель. Цветная матрица CMOS, разрешение 2,0 Мп (AHD) / 1 Мп (AHD) / 960 ТВЛ (CVBS), угол обзора: 86° по горизонтали, минимальная освещенность: 0,01 Люкс (ИК подсветка до 1,5 м). Кнопка переключение режима камеры. Механический ИК фильтр. Подсветка кнопки. Отдельный вывод питания видеокамеры для возможности записи на видеорегистратор без активации аудиотракта. В комплекте козырек и поворотный кронштейн. Рабочая температура: -40...+65 °С. Размер: 134×50×30 мм. Цветовые решения: медь | руб. | Цена по запросу
CM-350H |  | ZKTeco CM-350H - Электромагнитный замок. Сила удержания: 350 кг. Светодиодная индикация. DC12V/24V. NO,NC,COM. 250х56х29мм |  | Цена по запросу
ML-20HD gold+white |  | AHD вызывная видеопанель. Цветная матрица CMOS, разрешение 2,0 Мп (AHD) / 960 ТВЛ (CVBS), угол обзора: 150° по горизонтали, минимальная освещенность: 0,01 Люкс (ИК подсветка до 1,5 м). Механический ИК фильтр. Подсветка кнопки. Отдельный вывод питания видеокамеры для возможности записи на видеорегистратор без активации аудиотракта. Возможность подключить любой 4-х проводной домофон. Класс защищенности: IP65, температура эксплуатации: -40...+50 °С. Размеры: 130×45×24 мм. | руб. | Цена по запросу
AT-11850 |  | Электромагнитный влагозащищенный замок IP67, 12V/24V DC не более 0,5 A, усилие 350 кг, габаритные размеры 220x46x27 мм. Масса брутто 2370 г, офисный дизайн. Механический компенсатор эффекта остаточной намагниченности на якоре замка. Темп.диапазон -40°С…+40°С Комплектация: без планки, без уголка. | руб. | Цена по запросу
RD400KCE |  | Привод для откатных ворот весом до 400кг со встроенным блоком управления. 24В, интенсивность 40%, скорость до 0,25м/с, автоматическое определение препятствий, автоматическое увеличение усилия в холодную погоду электропривод RD-400 + встроенный БУ+ приемник SMXI+ 2 пульта Flo2R-S | руб. | Цена по запросу
PERCo-LB85.3 |  | Врезной электромеханический замок с контактным устройством, нормально закрытый, межцентровое расстояние 85 мм | руб. | Цена по запросу
PERCo-LBP85.1 |  | Врезной электромеханический замок с контактным устройством для двери из алюминиевого профиля, нормально закрытый, межцентровое расстояние 85 мм | руб. | Цена по запросу
PERCo-TB01.1 |  | Турникет тумбовый эл/мех с встроенными считывателями для эксплуатации в закрытых помещениях (Планки покупаются отдельно, без них товар не продаётся!) | руб. | Цена по запросу
PVD-4S v.5.2 |  |  |  | Цена по запросу
PVD-4S v.5.3 (Black) |  | Круглый монитор видеодомофона PVD-4S v.5.3 black предназначен для организации контроля доступа и организации двусторонней связи с посетителем. ЖК-дисплеем с диагональю 4'' (320x234) | руб. | Цена по запросу
PVD-4S v.5.3 (White) |  | Круглый монитор видеодомофона PVD-4S v.5.3 (White) предназначен для организации контроля доступа и организации двусторонней связи с посетителем. ЖК-дисплеем с диагональю 4'' (320x234) | руб. | Цена по запросу
PVD-4S v.7.4 |  | Видеодомофон. Дисплей 4.3" разрешение 480(Г)x272(В); звуковая система Hands Free; Подключение: 2 выз. панелей; Сенсорные и механические кнопки; OSD; Питание AC 100-220 В (встроенный БП), от внешнего БП DC 14.5В; 162x92x20.7 мм. | руб. | 5950
PVD-7S v.7.3 (White) |  |  |  | Цена по запросу
PVD-A07M2 (White) |  |  |  | Цена по запросу
QM-4HP |  |  | руб. | 7500
QM-D162EN3-Sl |  | Quantum - 2-х скоростной дверной доводчик Для дверей массой до 65 кг Габаритные размеры: 176х39х63 мм. Установочный размер: 162х19 мм Цвет:серебряный. Масса брутто: 1300г. Температурный режим: -45ºС …+45ºС | руб. | Цена по запросу
QM-D206EN3-Sl |  | Доводчик для дверей массой до 65 кг, 2-х скоростной дверной доводчик, установочный размер: 206х19 мм, габариты: 245х45х69 мм, цвет: серебро, -45…+45°C | руб. | Цена по запросу
ROA8 |  | Металлическая зубчатая рейка для приводов для откатных ворот NICE и AN-Motors. M4 30x8x1000 мм оцинкованная, с винтами и шайбами. | руб. | Цена по запросу
SIGUR MR1 |  | Считыватель SIGUR MR1 формат карт Mifare: Ultralight, Classic, Mini, ID, Plus, DESFire включая защищенный режим Mifare Plus SL3 Вместо специальных карт доступа можно использовать обычные банковские карты с поддержкой бесконтактных платежей. Интерфейс WIEGAND | руб. | Цена по запросу
Sigur-Orion |  | Преобразователь интерфейса «Sigur-Orion» (Modbus<->Ethernet). Позволяет подключить к серверу Sigur линию устройств ИСО Орион (ОПС Болид). | руб. | Цена по запросу
SL-07IPHD Silver+Black |  | 1080P Цветной, настенный, 7" IPS TFT LCD дисплей 16:9, разрешение экрана 1024?600. Подключение 2-х вызывных панелей и 2-х видеокамер AHD и CVBS стандартов до 2 Мп. Функция памяти – есть, запись видео на microSD карту до 64 ГБ. Интерком до 4-х домофонов: SL-10M, SL-10, SL-07M, SL-07, SQ-07MT, SQ-07, SM-07M, SQ-04M, MS-04, SM-04M (SL-07IP, SL-10IP и SL-10IPT могут быть только основными при соединении в интеркоме). Новый графический интерфейс. 16 полифонических мелодий. Получение входящего вызова от вызывных панелей на смартфон, подключение к сети Ethernet, встроенный Wi-Fi, удаленный просмотр вызывных панелей. Потребляемая мощность до 12 Вт, питание: ~100-240 В или +13,5 В. Размеры: 230?165?22 мм. Цветовые решения: серебро+черный, серебро+белый. Рекомендуется использовать с ML-15HD и ML-16HD. | руб. | Цена по запросу
Sonik 7 Black+Pink Gold |  | Цветной, настенный, 7" сенсорный IPS TFT LCD дисплей 16:9, разрешение экрана 1024х600. Подключение 2-х панелей и 2-х камер любого из стандартов: AHD/CVBS/TVI/CVI. Запись фото или видео на microSD карту до 64 ГБ. Программная или аппаратная детекция движения. Интерком до 4-х домофонов: SL-10IP, SL-10IPT, SL-10M, SL-10, SL-07IP, SL-07M, SL-07, SQ-07MT, SQ-07M, SQ-07, SM-07M, SQ-04M, MS-04, SM-04M (SL-07IP, SL-10IP и SL-10IPT могут быть только основными при соединении в интеркоме). 2 мощных динамика с лицевой стороны. MP3 мелодии вызова, три временных режима уровня громкости, режим «Не беспокоить», отображение часов в режиме ожидания, фоторамка. Дополнительная сменная лицевая панели в комплекте. Потребляемая мощность – до 10 Вт, питание: ~100-240 В или +13,5 В. Размер: 176х133х20 мм. Цветовые решения: белый+серебро + сменная панель «Золотой песок» / черный+розовое золото + сменная панель «Марсала». Рекомендуется использовать с ML-20HD. | руб. | Цена по запросу
ST-DC004-WT |  | Доводчик двери c тягой EN 4, 60 - 85 кг, 1100 мм, 2-х скор., WT - белый |  | Цена по запросу
ST-EL360W |  | Электромагнитный замок, уличное исполнение, нержавеющая сталь, 12 VDC / 500мА, усилие 360 кг, размеры: 228х47х29 мм | руб. | Цена по запросу
TI-2308M/3 |  | Дополнительный модуль на 3 кнопки вызова для совместной работы с TI-2308M/M. | руб. | 5685.15
TI-2308M/5 |  | Дополнительный модуль на 5 кнопок вызова для совместной работы с TI-2308M/M | руб. | 6112.61
TI-2308M/K |  | Дополнительный модуль клавиатуры для совместной работы с TI-2308M/M | руб. | 11384.55
TI-2308M/M |  | Вызывная панель модульной конструкции из нержавеющей стали. Позволяет подобрать необходимый вариант домофона путем комбинации главного модуля TI-2308M/M c модулями: клавиатуры, считывателя Mifare, считывателя отпечатка пальцев, однокнопочного, трёхкнопочного, пятикнопочного и модуля заглушки в котором можно разместить дополнительную информацию. Совместимость с АТС на базе Asterisk. | руб. | 22783.35
MIFARE Plus™ X 4K ISO Card (7 byte UID) |  | Бесконтактная смарт-карта MIFARE Plus™ X 4K ISO Card (7 byte UID) | руб. | Цена по запросу
TI-2700C |  | Многоабонентная вызывная панель с дисплеем 4", камерой 2 Мп и встроенным распознаванием лиц. IP65/IK08. -30 ºС… +60 ºС. Объем памяти: 10 000 лиц и 10 000 карт | руб. | 82990
TI-2720W |  | Данный монитор - это сочетание привлекательного дизайна и цены. Экран 7’’ и 5 механических кнопок для быстрого доступа к часто используемым функциям. Обладает богатым функционалом для решения нужной задачи. Цвет исполнения - белый. | руб. | 26772.93
TI-Box 3M |  | Бокс для врезного монтажа модульной панели (3 модуля) TI-2308M/(M/1/3/5/K/R/F/E). | руб. | 2835.45
TS 83 EN3/4/5/6 серебро |  | Доводчик для дверей весом до 160 кг (EN 3-6), цвет серый, габариты (мм) 245х60х46 температурный диапазон (град.С)-10..+40 двухскоростной. (без рычага) | руб. | 17360
TI-MP 3M |  | Рамка из нержавеющей стали на 3 модуля TI-2308M/ (M/3/K/R) | руб. | 7110
TI-Vizor 2700C |  | Кожух для накладной установки TI-2700С(CW) | руб. | 6990
TI-Vizor 3M |  | Кожух на 3 модуля для накладного монтажа панели TI-2308M/(M/1/3/5/K/R/F/E). | руб. | 4830.24
TI-Vizor CM2 |  | Монтажный накладной корпус с козырьком под вызывную панель TI-2308M | руб. | Цена по запросу
TS-RDR-E |  | Считыватель карт формата Em-marine с выходным протоколом Wiegand-26. Рабочая температура: -30? - +50°C. Габариты: 102 х 43 х 16 мм. | руб. | Цена по запросу
VDP-D4211W(B)/Flush |  | IP вызывная панель на одного абонента с ИК-подсветкой до 3м и Wi-Fi, 2Мп; Wi-Fi 2.4ГГц, Web интерфейс;PoE/ 12В DC, Mifare считыватель (до 2000 пользователей, 10000 карт);WDR; BLC; DNR; 10M/100M Ethernet, работа с Hik-Connect, 2 реле для замка; IP65, IK08, металл/пластик, врезной монтаж | руб. | 17890
VDP-D4211W/Flush |  | 2Мп IP вызывная панель на одного абонента с ИК-подсветкой до 3м и Wi-Fi 2Мп; Wi-Fi 2.4ГГц, Web интерфейс;PoE/ 12В DC, Mifare считыватель (до 2000 пользователей, 10000 карт);WDR; BLC; DNR; 10M/100M Ethernet, 1 реле для замка; IP65, IK08, металл/пластик, врезной монтаж | руб. | 17839.5
VDP-D4212W/Flush |  | 2Мп IP вызывная панель на двух абонентов с ИК-подсветкой до 3м и Wi-Fi 2Мп; Wi-Fi 2.4ГГц, Web интерфейс;PoE/ 12В DC, Mifare считыватель (до 2000 пользователей, 10000 карт);WDR; BLC; DNR; 10M/100M Ethernet, 1 реле для замка; IP65, IK08, металл/пластик, врезной монтаж | руб. | 19090
VDP-D4214W(B) |  | IP вызывная панель на четырех абонентов с ИК-подсветкой до 3м и Wi-Fi, 2Мп; Wi-Fi 2.4ГГц, Web, интерфейс; PoE/ 12В DC, Mifare считыватель (до 2000 пользователей, 10000 карт);WDR; BLC; DNR; 10M/100M Ethernet, работа с Hik-Connect, 2 реле для замка; IP65, IK08, металл/пластик, накладной монтаж | руб. | 20390
VDP-D4214W/Flush |  | 2Мп IP вызывная панель на четырех абонентов с ИК-подсветкой до 3м и Wi-Fi 2Мп; Wi-Fi 2.4ГГц, Web интерфейс;PoE/ 12В DC, Mifare считыватель (до 2000 пользователей, 10000 карт);WDR; BLC; DNR; 10M/100M Ethernet, 1 реле для замка; IP65, IK08, металл/пластик, врезной монтаж | руб. | 20390
VR-16 |  | Цветная антивандальная вызывная видеопанель с CCD камерой 800 ТВл и ИК диодами, не светящими в глаза. Корпус выполнен из качественно обработанной металического сплава и поликарбоната. Врезной монтаж. Монтажная коробка в комплекте. Рабочая температура: -40 – +65 °С. Класс защищенности: IP65. Двухсторонняя связь. Размеры: 180×101×45 мм. | руб. | Цена по запросу
MA-MB |  | Кронштейн для накладного монтажа вызывных панелей MA-02/MA-04 и модуля расширения MA-08. Цвет: черный. Материал: нержавеющая сталь. Размер: 114×188×39 мм. | руб. | Цена по запросу
XR-27 |  | Универсальный модуль подключения ЛЮБОГО 4х-проводного домофона к стационарному телефону (телефонной линии), позволяет говорить с посетителем и осуществлять управление замком. | руб. | Цена по запросу
XR-30IP |  | IP конвертер, который передает видеовызов с обычной вызывной панели на мобильное устройство. Сетевые интерфейсы: LAN, Wi-Fi. Количество подключаемых вызывных панелей: 1. Совместимость – 4-х проводные вызывные панели и домофоны. Функция памяти – фото- и видеозапись на мобильном устройстве. Потребляемый ток – 0,3 А (в рабочем режиме). Питание: +12 В/1 А (адаптер в комплекте). Настенная накладная установка. Рабочая температура -10...+60 °С. Размеры: 80×120×22 мм. | руб. | Цена по запросу
Z-397 USB |  | предназначен для преобразования интерфейса USB в RS-485/422 и мониторинга событий, происходящих в системе через терминальную программу в реальном времени. | руб. | Цена по запросу
ML-16HR (Антик) |  | Вызывная панель накладная, тип матрицы – цветная Sony CCD, разрешение 800 ТВл. Комплектация: панель вызова, кронштейн поворотный и козырек, инструкция. Накладной монтаж. ИК подсветка. Рабочая температура -40...+65 ℃. Размеры: 122×41×23 мм. Цветовое решение: антик (серый). | руб. | Цена по запросу
DC6085 |  | ZKTeco DC6085 - Дверной доводчик для дверей 60-85кг шириной до 1050мм, крепеж 188х19мм. | руб. | Цена по запросу
DF01 Card |  | ZKTeco DF01 Card - УВЧ двухчастотная карта: EM-Marin 125 кГц и UHF. Напечатанный 10-значный десятичный номер карты для вывода Wiegand 34. Размер: 85,5х54х0,9 мм | руб. | Цена по запросу
FaceDepot-7B [ID] |  | ZKTeco FaceDepot-7B [ID] - Биометрический терминал с верификацией по лицу и ID карте. RS232, RS485. Размеры 258.8х112.94х22. -10...+45°C | руб. | Цена по запросу
inBio260 Pro |  | ZKTeco inBio260 Pro - Сетевой биометрический контроллер на 2 двери. Интерфейсы связи: TCP/IP, RS-485. Память 60 000 карт, 20 000 отпечатков пальцев, 100 000 событий. 0… +45°С | руб. | Цена по запросу
KR601E |  | ZKTeco KR601E - Считыватель карт Em-Marine, 26/34bit Wiegand. Размер 86?86?16, -10...65°C | руб. | Цена по запросу
inBio160 Pro |  | ZKTeco inBio160 Pro - Сетевой биометрический контроллер на 1 дверь.Интерфейсы связи: TCP/IP, RS-485. Память 60 000 карт, 20 000 отпечатков пальцев, 100 000 событий. 4 входа для считывателей. 0...+45°С | руб. | Цена по запросу
KR601M |  | ZKTeco KR601M - Считыватель карт Mifare, 26/34bit Wiegand. Размер 86?86?16, -10...65°C | руб. | Цена по запросу
MA300 [MF] |  | ZKTeco MA300 [MF] - Биометрический считыватель.+ считыватель Mifare. Память на 1500 шаблонов, ID card 10000, 100000 событий, Релейный выход. Интерфейсы TCP/IP, RS232/485. Виганд-вход/выход. Размеры 73х148x34.5; -10...+60°C | руб. | Цена по запросу
MB560-VL [ID] |  | ZKTeco MB560-VL [ID]- Биометрический терминал УРВ с распознаванием лиц и отпечатков пальцев со встроенным считывателем карт EM-Marine. Интерфейсы связи: Wi-Fi, TCP/IP, USB Host. ПО: BioTA Размеры 170х138х38.55. | руб. | Цена по запросу
MK-V [EM] |  | ZKTeco MK-V [EM] - Автономный контроллер/считыватель Proximity карт EM-marine с PIN клавиатурой, память на 1000 пользователей; Wiegand-26; IP66; 130х56х23; -40… +60 ?C | руб. | Цена по запросу
PA10 [EM] |  | ZKTeco PA10 [EM] - Биометрический терминал со сканером отпечатков пальцев и ладони. Память: отпечатков пальцев 3000, ладоней 800, событий 150 000. TCP/IP, USB, RS485, Wiegand. Встроенный считыватель карт Em-Marin. ПО ZKAccess 3.5.". 0...+45°C | руб. | Цена по запросу
Padlock |  | ZKTeco Padlock - Биометрический навесной замок, сканер отпечатка пальца, память 10 шаблонов, размеры 53х53х20мм | руб. | Цена по запросу
ProFaceX [TD] [WIFI] |  | ZKTeco ProFaceX [TD] [WIFI] - Биометрический терминал распознавания лиц, ладоней. Память: лиц 50000, ладоней 5 000, событий 10 млн. TCP/IP, WIFI, 2хUSB,RS232, RS485, уличный, IP68. Обнаружение маски, Определение температуры тела. -30...+60°C | руб. | Цена по запросу
ProFaceX [TI] [ID] |  | ZKTeco ProFaceX [TI] [ID] - Биометрический терминал распознавания лиц и измерением температуры. Считыватель EM. Детекция маски на лице. Идентификация по ладони. Память: лиц 30000, событий 1 млн. TCP/IP, RS232, RS485, Wiegand, IP68, IK04. -30...+60°C | руб. | Цена по запросу
S922 |  | ZKTeco S922 - Портативный терминал УРВ сотрудников. Считыватель Emarin карт и отпечатков пальцев. Память 50 000 шаблонов отпечатков пальцев и 50 000 шаблонов RFID карт, IP65, акб 7600 mAh, вес 1.65kg | руб. | Цена по запросу
SA33-E |  | ZKTeco SA33-E - Автономный контроллер с клавиатурой и встроенным считывателем EM-Marin, вход/выход wiegand, количество пользователей 1000, Размеры 120?78?22, 0...+60°C | руб. | Цена по запросу
SA40B[ID] |  | ZKTeco SA40B[ID] - Считыватель карт Em-Marine с клавиатурой, интерфейс Wiegand, Размер 103.5x86x19, -20...+60°C | руб. | Цена по запросу
SBT2000S white |  | ZKTeco SBT2000S white - Однополосный турникет-калитка, разработанный для плавной и бесшумной работы и потребляющий очень мало энергии. Ширина прохода 800мм. Размеры 1109x187x202. Цвет: белый. -15 …+60°C | руб. | Цена по запросу
SpeedFace-H5L |  | ZKTeco SpeedFace-H5L - Биометрический терминал с функцией распознавания лиц. Память: лиц 6 000, отпечатков 6 000, событий 200 000. 5" IPS дисплей. TCP/IP, USB, RS485, Wiegand. ОС Linux. Считыватель карт EM и отпечатков пальцев. | руб. | Цена по запросу
SpeedFace-V4LM1 [MF] |  | ZKTeco SpeedFace-V4LM1 [MF] - Биометрический терминал с функцией распознавания лиц. Память: лиц 800, карт 1000 событий 150 000. TCP/IP, USB хост, Wiegand Вход / выход, RS485. ОС Linux. Считыватель карт MF, лицо, отпечаток пальца, пароль. ПО ZKBioAccess IVS |  | Цена по запросу
TDM95E |  | ZKTeco TDM95E - USB-модуль для измерения температуры. Его можно подключить к терминалам контроля доступа или учета рабочего времени ZKTeco. Использование - только внутри помещений. | руб. | Цена по запросу
X7 |  | ZKTeco X7 - Биометрический терминал с клавиатурой для идентификации по отпечаткам пальцев и EM картам. Память 500 карт, 500 отпечатков | руб. | Цена по запросу
MIFARE Classic 4 Kbyte ISO Card (7byte UID) |  | Бесконтактная карта MIFARE Classic 4 Kbyte ISO Card (7byte UID) | руб. | Цена по запросу
MIFARE Plus SE 1 KByte ISO Card (4byte nUID) |  | Бесконтактная карта MIFARE Plus SE 1 KByte ISO Card (4byte nUID) | руб. | Цена по запросу
MIFARE Plus SE 1 KByte ISO Card (7byte UID) |  | Бесконтактная карта MIFARE Plus SE 1 KByte ISO Card (7byte UID) | руб. | Цена по запросу
MIFARE Classic 1K ISO Card (4 byte nUID) |  | Бесконтактная смарт-карта MIFARE Classic 1K ISO Card (4 byte nUID) | руб. | Цена по запросу
MIFARE ID ISO Card (4 byte nUID) |  | Бесконтактная смарт-карта MIFARE ID ISO Card (4 byte nUID) | руб. | Цена по запросу
TI-2308M/R |  | Дополнительный модуль считывателя идентификаторов Mifare для совместной работы с TI-2308M/M | руб. | 6112.61
MIFARE Ultralight C ISO Card (7 byte UID) |  | Бесконтактная смарт-карта MIFARE Ultralight C ISO Card (7 byte UID) | руб. | Цена по запросу
36W/12-24V |  | Блок питания БП-36W/12-24V позволяет подключить до 3-х вызывных панелей/мониторов TRUE-IP. Выходная мощность 36 Вт, выходное напряжение регулируется в диапазоне 12-24 В. Поддерживается автоматическая защита от КЗ, перегрузки и бросков входного напряжения. Диапазон входного напряжения от 94 В до 264 В, запас выходной мощности 20%, пульсации напряжения не более 0.5%. На «борту» имеется 10-ти оборотный подстроечный резистор. Индикация режимов работы и защиты осуществляется при помощи светодиодов. БП поставляется в миниатюрном алюминиевом корпусе с возможностью крепления на DIN-рейку. Модель БП-36W/12-24V полностью соответствует требованиям международных стандартов по EMС и EMI. | руб. | 3490
75W/12-24V |  | Блок питания БП-75W/12-24V позволяет подключить до 6-и вызывных панелей/мониторов TRUE-IP. Выходная мощность 75 Вт, выходное напряжение регулируется в диапазоне 12-24 В. Поддерживается автоматическая защита от КЗ, перегрузки и бросков входного напряжения. Диапазон входного напряжения от 94 В до 264 В, запас выходной мощности 20%, пульсации напряжения не более 0.5%. На «борту» имеется 10-ти оборотный подстроечный резистор. Индикация режимов работы и защиты осуществляется при помощи светодиодов. БП поставляется в миниатюрном алюминиевом корпусе с возможностью крепления на DIN-рейку. Модель БП-75W/12-24V полностью соответствует требованиям международных стандартов по EMС и EMI. | руб. | 5990
TI-Box PL2 |  | Бокс для врезного монтажа TI-2400СМ, TI-4211 | руб. | 2990
К-11 левая 1200 |  | Калитка пружинная К-11 левая 1200 нержавеющая сталь, ширина 1325 | руб. | Цена по запросу
К-13 1000 левая |  | Калитка с электромагнитной разблокировкой К-13 1000 нержавеющая сталь левая, ширина 1025 | руб. | Цена по запросу
К-13 1000 правая |  | Калитка с электромагнитной разблокировкой К-13 1000 нержавеющая сталь правая, ширина 1025 | руб. | Цена по запросу
К-15-А 930 |  | Калитка реверсивная уличного исполнения К-15-А 930 нержавеющая сталь, ширина 930 | руб. | Цена по запросу
Комплект SQ-04 + ML-16HR |  | Монитор SQ-04: Цветной, настенный, 4.3" TFT LCD дисплей 16:9, разрешение экрана 480?272. Подключение 2-х вызывных панелей. Функция памяти – нет. Функция интеркома – не поддерживается. 1 полифоническая мелодия вызова. Сенсорные кнопки управления. Потребляемая мощность – до 6 Вт, питание: ~100-240 В или +13,5 В. Кнопка выключения питания. Размер: 119?175?21 мм. Цветовые решения: белый. Панель ML-16HR: Вызывная панель накладная, тип матрицы — цветная Sony CCD, разрешение 800 ТВЛ. Комплектация: панель вызова, кронштейн поворотный и козырек, инструкция. Накладной монтаж. ИК подсветка. Рабочая температура -40...+65 °С. Размеры: 122?41?23 мм. Цветовое решение: антик (черный). | руб. | Цена по запросу
Комплект SQ-04M + ML-16HR |  | Монитор SQ-04M: Цветной, настенный, 4.3" TFT LCD дисплей 16:9, разрешение экрана 480?272. Подключение 2-х вызывных панелей и 2-х видеокамер. Запись фото или видео на microSD карту до 32 ГБ. Программная детекция движения.12 полифонических мелодий, три временных режима уровня громкости, режим «Не беспокоить». Потребляемая мощность – до 6 Вт, питание: ~100-240 В или +13,5 В. Кнопка выключения питания. Размер: 119?175?21 мм. Цветовые решения: белый. Панель ML-16HR: Вызывная панель накладная, тип матрицы — цветная Sony CCD, разрешение 800 ТВЛ. Комплектация: панель вызова, кронштейн поворотный и козырек, инструкция. Накладной монтаж. ИК подсветка. Рабочая температура -40...+65 °С. Размеры: 122?41?23 мм. Цветовое решение: антик (черный). | руб. | Цена по запросу
Z-397 Web + GuardLight 10/250L |  | Z-397 WEB с лицензией Guard Light - 10/250L | руб. | Цена по запросу
Matrix-II (Белый) |  | Считыватель предназначен для использования в системах контроля и управления доступом и работает с контроллерами СКУД, поддерживающими интерфейсы Touch Memory. Считыватель может использоваться с бесконтактными идентификаторами (картами и брелоками).Частота: 125 Khz, работа с картами&брелками: EM Marine, дальность считывания: 6-8 см, питание: 8 - 18 В DC, токопотребление: 35мА, рабочая температура: -40°С до +50°С, материал корпуса: ABS пластик, выходной интерфейс: Dallas Touch Memory (эмуляция DS1990A), размеры: 85ммх44ммх18мм. | руб. | Цена по запросу
Пульт консьержа True IP |  | Комплект для поста консьержа ¦ диспетчера: - видеотелефон - SIP server TRUE IP - ПО Asterisk - настройка Все варианты связи «посетитель-консьерж-абонент». Управление режимами вызова. | руб. | 144990
ОБ1/2-1 ХРОМ |  | Стойка быстросъемная (с муфтами под горизонтальную перемычку ф25мм), Корпус стойки: хромированная сталь, Диапазон рабочих температур: от 0ºС до + 50ºС | руб. | Цена по запросу
ВЗР 1996Р01 |  | Стойка ограждения съемная односторонняя с гнездом | руб. | Цена по запросу
DHI-VTO9231D |  | Многоабонентская вызывная IP панель; 10 IPS дюйм. дисплей; 2 Мп CMOS видеокамера c регулировкой вверх/вниз 15°; Материал: Алюминий& Закаленное стекло; WEB интерфейс; LAN; Подсветка в ночное время; Врезной монтаж; Sip протокол; Питание DC 12V; IP54, Габаритные размеры: 475 мм ×174 мм ×58 мм; Рабочая температура: -20°C~+60°C | руб. | 51190
DS-D100IMWF |  | 7“ IP видеодомофон с WI-FI Сенсорный 7" TFT LCD экран 1024*600; встроенные микрофон и динамик; слот для SD карты до 32Гб; тревожные входы/выходы 8/2; RS-485; 10M/100M Ethernet; DC12В/PoE; 10Вт; 0 °C...+55°C; 200 × 140 × 15.1 мм, адаптер в комплекте | руб. | 18259.5
DS-KH6320-LE1(B) |  | IP видеодомофон. Сенсорный 7" TFT LCD экран 1024х600; встроенные микрофон и динамик; тревожный вход 8; 10M/100M Ethernet; DC12В/PoE; 6Вт; 0...+55°C; 200х140х15.1 мм | руб. | 13790
DS-KH6320-WTE2(B) |  | IP видеодомофон с WI-FI (2-х проводная версия). Сенсорный 7" цветной TFT LCD экран с разрешением 1024Х600; встроенные микрофон и динамик; слот для TF карты до 32Гб; тревожные входы/выходы 8/2; 1 RS-485; 1 RJ-45 10M/100M Ethernet; DC12В; 10Вт; -10...+55°C; размер 217×142×26мм. Совместно с DS-KAD704 и DS-KD8003-IME2 использовать | руб. | 17390
DS-KD-ACF2 |  | Рамка монтажная на 2 модуля, врезная с металлическим монтажным основанием Рамка монтажная на 2 модуля, врезнаяя; -40 °C...+70°C; IP65; размер 236×124×56мм; Передная панель: металл. Монтажное основание: металл. | руб. | 7964.91
Распродажа Hikvision, HiWatch, Dahua, Wisenet
Модель | Изображение | Описание | Розница |  | Примечание
DH-HAC-HDW1200RP-0280B |  | Купольная мультиформатная камера видеонаблюдения 1080P для уличной установки с ИК-подсветкой дальностью до 20 метров. Температурный режим эксплуатации от -40°C до +55°C. Работает на матрице 1/2.7" 2 Mп CMOS в четырёх режимах: AHD/TVI/CVI/аналог, способна передавать видеосигнал на расстояние до 500 метров. Чувствительность камеры составляет 0.02 Люкс/F2.0. Камера оснащена фиксированным объективом с фокусным расстоянием 2.8 мм. Коррекция видеоизображения, снятого в сложных условиях, производится с помощью опций электронной обработки сигнала: 2D DNR, DWDR. | руб. | 2490
DH-HAC-HFW1100RP-VF-S3 |  | Видеокамера HDCVI Уличная цилиндрическая мультиформатная (4 в 1) 1Мп с вариофокальным объективом; 1/3" 1Mп CMOS; вариофокальный объектив: 2,7-13,5мм; дальность ИК: 30м;1x мультиформатный переключаемый BNC; чувствительность: 0.05лк/F1.3(цвет), 0лк@F1.3(ИК вкл); DWDR, 2DNR,OSD меню, SMART IR; питание: DC12В; IP67; Рабочая температура: -40 -+60 С; | руб. | 6598.41
DH-IPC-HDBW4231EP-ASE-0360B |  | Видеокамера IP купольная 2Mп; 1/2,8" 2Mп STARVIS™ CMOS; фиксированный объектив: 2.8мм,3.6мм или 6мм; сжатие: H.265+/H.265/H.264+/H.264/MJPEG; разрешение и скорость трансляции видео: 1080P/D1@(1~50к/с); 3 потока;чувствительность: 0.007лк/F1.6(цвет, 1/3с), 0.06лк/F1.6(цвет, 1/30с), 0лк@F1.6(ИК вкл); STARLIGHT; Дальность ИК: 30м; ВИДЕОАНАЛИТИКА, Детекция лиц, ROI, WDR 120 дБ, 3DNR,ONVIF; поддержка Micro SD, аудио вх. вых 1/1, тревожные вх.вых 1/1, питание: DC12В/ePOE, IP67, IK10; Рабочая температура: -40 -+60 С; | руб. | 27801.54
DS-1612ZJ |  |  | руб. | 4071
DS-1614ZJ |  | Наружный монтаж на стене. Белый. Для 5” скоростных купольных камер. Габаритные размеры 310×97×19 мм. | руб. | 950
DS-2CC112P-IR |  |  | руб. | 7463.5
DS-2CD2432F-IW (4mm) |  |  | руб. | 9800
DS-2CD2514F-IS (4mm) |  |  | руб. | 9300
DS-2CD4012FWD-A |  |  | руб. | 50195.43
DS-2CD4665F-IZHS |  | 6Мп уличная Smart IP-камера с ИК-подсветкой до 70м 1/1.8’’ Progressive Scan CMOS; моторизированный вариообъектив 2.8-12мм; угол обзора 94.5°- 30.5°; автофокус; DC drive; механический ИК-фильтр; 0.01лк@F1.2; сжатие H.264/MJPEG/H.264+; тройной поток; 3072×2048@20к/с, 3072×1728@25к/с; DWDR, 3D DNR, BLC, HLC, антитуман, ROI; Smart видеоаналитика; слот для microSD до 128Гб; аудиовход/выход 1/1; тревожные вход/выход 1/1; 1Vp-p композитный выход (75 Ом/BNC); 1 RJ45 10M/100M/1000M Ethernet; 1 RS-485; питание AC24В± 10%/PoE(802.3at); 24Вт макс.; -50 °C...+60 °C; IP66; IK10; вес 6,2кг. | руб. | 131886.83
DS-2CD6362F-IS |  | 6Мп fisheye IP-камера с ИК-подсветкой до 15м 1/1.8’’ Progressive Scan CMOS; fisheye объектив 1.27мм; угол обзора по гор.:180°, по верт.:180°; механический ИК-фильтр; 0.05лк@F1.2; сжатие H.264/MJPEG; четверной поток; fisheye режим 3072×2048@25к/с; DWDR, 3D DNR, ROI; обнаружение движения, вторжения в область и пересечения линии, построение тепловой карты; слот для microSD до 128Гб; встроенные микрофон и динамик, аудиовход/выход 1/1; тревожные вход/выход 1/1; 1 RJ45 10M/100M/1000M Ethernet; питание DC12В± 10%/PoE(802.3af); 13Вт макс.; -10 °C...+50 °C; вес 1.4кг. | руб. | 73264.43
DS-2CD6986F-H |  | Уличная IP-камера с 4-мя 2Мп сенсорами 1/1.8’’ Progressive Scan CMOS; 4 объектива 5мм; угол обзора по гор.:180°, по верт.:78.4°; механический ИК-фильтр; 0.002лк@F1.2; сжатие H.264/MJPEG; двойной поток; 4096×1800@25к/с или 2400×3840@25к/с; DWDR, 3D DNR, BLC, антитуман, ROI; слот для microSD до 128Гб; аудиовход/выход 1/1; тревожные вход/выход 1/1; 1 RJ45 10M/100M/1000M Ethernet; 1 RS-485; питание AC24В/Hi-PoE; 22Вт макс.; -40 °C...+60 °C; IP66; IK10; вес 2,8кг. | руб. | 150613.43
DS-2CD8253F-EI |  |  | руб. | 17990
DS-2CD893PFWD-E |  |  | руб. | 10856
DS-2CE56D1T-VPIR (3.6mm) |  |  | руб. | 3786.03
DS-2CE56D7T-VPIT (6mm) |  |  | руб. | 6228.63
DS-2CE56H8T-ITZF (2.8-12mm) |  |  | руб. | 14750
DS-2DE4220-AE3 |  |  | руб. | 51552.43
DS-2TD2617B-6/PA(B) |  | Тепловиз.: 160 × 120; Объектив: 6 мм; Угол обзора, по вертикали: 25×18.7°; Оптич.: 2688 × 1520; Объектив: 8 мм; Видео: Двухспектральное совмещение изображения; Точность: ±0.5 °C Темп. диапазон: от 30 до 45 °C Рабочая температура: от 10 до 35 °C | руб. | 596090
DS-8108HQHI-K8 |  |  | руб. | 50000
DS-8116HQHI-K8 |  |  | руб. | 149256.43
DS-N304W |  | 4-х канальный WiFi IP-регистратор Видеовход: 4 IP@5Мп; Аудиовход: 1 канал RCA; Видеовыход: 1 VGA и 1 HDMI; Аудиовыход; 1 канал RCA; Видеосжатие H.265/H.264+/H.264; Входящий поток 50 Мб/с; Исходящий поток 80 Мб/с. Разрешение записи: до 5Мп. Синхр.воспр. 1 канал@5Мп, 4 канала@1080P; 1 SATA для HDD до 6Тб, 1 10M/100M Ethernet интерфейс; 2 х USB 2.0; -10°C до +55°C; 12В DC; 18Вт макс (без HDD). | руб. | 18490
DS-T201 (6mm) |  | 2Мп внутренняя купольная HD-TVI камера с ИК-подсветкой до 20м 1/2.7" CMOS матрица; объектив 6мм; угол обзора 54°; механический ИК-фильтр; 0.01 Лк@F1.2; DNR; Smart ИК; видеовыход: 1 х HD-TVI; -20°С до +45°С; 12В DC±15%, 4Вт макс. | руб. | 3390
DS-T203 (3.6mm) |  | 2Мп уличная купольная HD-TVI камера с ИК-подсветкой до 20м 1/2.7" CMOS матрица; объектив 3.6мм; угол обзора 82.2°; механический ИК-фильтр; 0.01 Лк@F1.2; DNR; Smart ИК; видеовыход: 1 х HD-TVI; IP66; -40°С до +60°С; 12В DC±15%, 4Вт макс. | руб. | 3690
DS-T204 (6mm) |  | 2Мп внутренняя HD-TVI камера с ИК-подсветкой до 20м 1/2.7" CMOS матрица; объектив 6мм; угол обзора 50°; механический ИК-фильтр; 0.01 Лк@F1.2; встроенный микрофон; PIR-датчик*, 3D DNR; WDR, BLC, Smart ИК; видеовыход: 1 х HD-TVI; -20°С до +45°С; 12В DC±30%, 5Вт макс. | руб. | 6090
DS-T507 (B) |  | 5Мп внутренняя купольная HD-TVI камера с ИК-подсветкой до 30м 1/2.7" CMOS матрица; моторизированный вариообъектив 2.8-12мм; угол обзора 86.8°-27.7°; 2592x1944@20к/с, 2560x1440@25к/с; механический ИК-фильтр; 0.01 Лк@F1.2; DNR; EXIR Smart ИК; OSD-меню; видеовыход: 1 х HD-TVI; -20°С до +45°С; 12В DC±15%, 4.5Вт макс. | руб. | 14910.04
HRD-841P |  | Мультиформатный видеорегистратор 8 каналов AHD(4МП) / TVI / CVI / CVBS, 200 кадр./сек 1080р, 100 кадр./сек 4MП (2560 x 1440), Н.264, WiseStream; аудио 4 канала вход/1 канал выход G.711; VGA, HDMI до 4К (3840х2160), 2 х USB, установка до 2 SATA HDD (макс. 12ТБ), внешний порт e-SATA; 1 RJ-45 10/100/1000 Base-T, RS-485, NTSC / PAL : Pelco-C (Coaxitron), AHD : ACP (AHD Coax Protocol); 12В (блок питания в комплекте), макс. 23Вт.; +0°C ~ +40°C, 370.0 x 44.0 x 320.0 мм., вес 2,91 кг. | руб. | 40720
HV4510D-MPIR |  |  | руб. | 8142
HV4510M-MPIR |  |  | руб. | 8400
iDS-2CD6412FWD/C (2.8mm) |  | Миниатюрная панорамная IP-камера с функциями видеоаналитики и WDR до 120 dB | руб. | 73264.43
LND-6070R |  | IP-камера 2Мпикс (1984 x 1105), внутренняя купольная с варифокальным объективом 3.2 ~ 10 мм (F1.6 ~ F2.9), гориз. угол обзора 101.6° ~ 31.3°, день/ночь (эл.мех. ИК фильтр), ИК подсветка до 20 м., матрица 1/2.9"" 2.19Mпикс CMOS (2000 x 1121), 30к/сек @2Mпикс., цв. 0,095/ 0лк с ИК подсветкой; H.265, H.264, M- JPEG до 3 независимых видео потоков; RJ-45 (10/100); аппаратный WDR 120Дб, шумоподавление SSNR; детектор движения (4 зоны), маскирование (6 зон); встроенная видеоаналитика (детектор внешнего воздействия, детектор расфокусировки); поддержка WiseStream II; переворот изображения Hallway view (90˚ / 270˚), корректировка искажений LDC (Lens Distortion Correction); слот для карт SD/SDHC/SDXC (32GB): питание PoE (IEEE802.3af, Class3), потребление макс. 6.5W (PoE), -10°C ~ +55°C, Ø119.8 x 98.8 мм, вес 274 г. Профессиональное ПО TRASSIR в подарок* | руб. | 25499.46
LNV-6010R |  | IP-камера 2Мпикс (1984 x 1105), уличная антивандальная купольная с фиксированным объективом f=3 мм, гориз. угол обзора 102°, день/ночь (эл.мех. ИК фильтр), ИК подсветка до 30 м., матрица 1/2.9"" 2.19Mпикс CMOS (2000 x 1121), 30к/сек @2Mпикс., цв. 0,18/ 0лк с ИК подсветкой; H.265, H.264, M- JPEG до 3 независимых видео потоков; RJ-45 (10/100); аппаратный WDR 120Дб, шумоподавление SSNR; детектор движения (4 зоны), маскирование (6 зон); встроенная видеоаналитика (детектор внешнего воздействия, детектор расфокусировки); поддержка WiseStream II; переворот изображения Hallway view (90˚ / 270˚), корректировка искажений LDC (Lens Distortion Correction); слот для карт SD/SDHC/SDXC (32GB): питание PoE (IEEE802.3af, Class3), потребление макс. 6.5W (PoE), -30°C ~ +55°C, Ø120.3 x 91.7 мм, вес 395 г. Профессиональное ПО TRASSIR в подарок* | руб. | 16470.65
MK26 |  |  | руб. | 2150
PNP-9200RH |  | IP-камера PTZ, купольная уличная (до -50С), ударостойкая, с функцией день-ночь (эл.мех. ИК фильтр) и ИК подсветкой (до 200м), 1/2.5"" 8M CMOS, 3840 x 2160, 30к/сек (8MP); доп. аналоговый видеовыход CVBS : 1.0 Vpp / 75Ω composite; 0,3/0 лк, BLC, WB, AGC, OSD, DIS, ONVIF, объектив f=4.8-96 мм, 20x оптический зум с адаптивной ИК-подсветкой, 16x цифровой зум, маскинг зон, WDR 120ДБ, SSNRIII, SSDR, Defog (антитуман), встроенная видеоаналитика (виртуальная линия, детектор движения, детектор оставленных/похищенных предметов, детектор движения, детектор внешнего воздействия), пресеты, автотрекинг; H.265, H.264, M- JPEG, 10/100 Base-T Ethernet, аудио : 1вх / 1 вых., аудиодетектор, SDXC-порт для карты памяти 128GB, тревожные входы/выходы: 4/3; питание: AC 24V, потребление: max 90 Вт; IP66, IK10; -50°C ~ +55°C; Ø236.9x 407.7 мм, 7.1 кг. Профессиональное ПО TRASSIR в подарок* | руб. | 502008.33
SCO-6023RA |  | Уличная цилиндрическая, высокого разрешения HD+ 1080p, с функцией день-ночь (эл.мех. ИК фильтр) и ИК подсветкой до 20 м., 1/3" CMOS, объектив 4 мм, 0.05 люкс/0 люкс c ИК-подсветкой, С/CS, 1920х1080, 30 к/с, 1 BNC(CVBS / AHD select), BLC, WB, AGC, OSD, D-WDR, SSNR(2D+3D), маскинг зон, 16х цифровой зум, детектор движения, передача видео до 500 м., питание AC 24V и DC 12V, потребляемая мощность: макс. | руб. | 19470.83
SCV-6083R |  | Уличная купольная антивандальная, высокого разрешения HD+ 1080p, с функцией день-ночь (эл.мех. ИК фильтр) и ИК подсветкой до 20 м., 1/3" CMOS, объектив варифокальный 2.8 ~ 12мм (4.3x), 0.05 люкс/0 люкс c ИК-подсветкой, С/CS, 1920х1080, 30 к/с, 1 BNC(CVBS / AHD select), BLC, WB, AGC, OSD, D-WDR, SSNR(2D+3D), маскинг зон, 16х цифровой зум, детектор движения, передача видео до 500 м., питание AC 24V и DC 12V, потребляемая мощность: макс. , -30°С | руб. | 25437.7
SCV-6083RAP |  |  | руб. | 20030
Распродажа HDD
Модель | Изображение | Описание | Розница |  | Примечание
ST16000VE000 |  | Seagate - HDD SkyHawkAI, 16Тб, SATA III 6Gb/s, 3.5", 7200rpm | USD | Цена по запросу
WD102PURZ |  | WD - HDD Объем 10 Тб, форм-фактор 3.5", интерфейс SATA 6Gb/s, объем буферной памяти 256 Мб, скорость вращения 7200 rpm (WD102PURZ) | USD | Цена по запросу
Распродажа сетевое оборудование
Модель | Изображение | Описание | Розница |  | Примечание
E-PoE/2GW |  | Osnovo - Уличный PoE удлинитель 10/100/1000M Gigabit Ethernet до 500м (до 22W) со встроенной грозозащитой 6kV. Степень защиты - IP65. Увеличение расстояния передачи данных + питание на 100м. При каскадном подключении - 2 x E-Poe/1GW: до 300м (до 12W), 3 x E-Poe/1GW: до 400м (до 6W), 4 x E-Poe/1GW: до 500м (До 4W). Соответствует стандартам PoE IEEE 802.3af/at. Автоматическое определение PoE устройств. Порты: вх.- FE (10/100/1000 Base-T), вых.- FE (10/100/1000 Base-T). Не требует дополнительного питания. Размеры: 190 x 48 x 38 мм. Рабочая температура: -40...+75 гр. С. | руб. | 12762
Midspan-1/302GM |  | OSNOVO - Управляемый PoE-инжектор Gigabit Ethernet на 1 порт. Соответствует стандартам PoE IEEE 802.3af/at. Автоматическое определение PoE устройств. Мощность PoE на порт - до 30W. Суммарная мощность PoE - до 30W. Вх. - 1 x RJ45 (10/100/1000 Base-T), вых. - 1 x RJ45(10/100/1000 Base-T, PoE, IEEE 802.3af/at), 1 x RJ45 Порт управления. Web интерфейс. Питание: AC100-240V. Встроенный БП. Размеры(ШхВхГ): 83x44x172мм. Рабочая температура: -10...+45 гр. C | руб. | Цена по запросу
Midspan-1/902G |  | Osnovo - PoE-инжектор 90W Gigabit Ethernet на 1 порт. Соответствует стандартам PoE IEEE 802.3af/at. Автоматическое определение PoE устройств. Мощность PoE на порт - до 90W. Вх. 1 x RJ45(10/100/1000 Base-T), вых. - 1 x RJ45(10/100/1000 Base-T, PoE, IEEE 802.3af/at/bt). Питание: AC100-240V. Размеры (ШхВхГ): 180x35x70мм. Рабочая температура -5...+55 гр.С | руб. | 11874
PoE Splitter/G2 |  | PoE-сплиттер Gigabit Ethernet с функцией выбора напряжения на 5/9/12/18V. Соответствует стандартам PoE IEEE 802.3af/at. Предназначен для питания оконечных сетевых устройств, не поддерживающих PoE. Порты: вх. - RJ45(10/100/1000 Base-T, IEEE 802.3af/at), вых. - RJ45(10/100/1000 Base-T)/штекер (DC5V(3А), 9V(2,5A), 12V(2,5A), 18V(1,6A). Переключатель выходного напряжения. Размеры (ШxВxГ), 73x30x78мм. Рабочая температура 0 ... +40°C. | руб. | 3174
PS-12084 |  | Osnovo - Блок питания (сетевой адаптер) DC12V, 7A (84Вт макс.). Диапазон входных напряжений: AC100-240V. Штекер 2.1x5.5мм. Размеры (ШхВхГ): 138x33x58мм. Рабочая температура: -10...+70гр. С. | руб. | 2317
SW-8030/D |  | Osnovo - PoE Коммутатор/ удлинитель Gigabit Ethernet на 3 RJ45 порта. Порты: 2 х GE (10/100/1000 Base-T) с поддержкой PoE (до 28W) + 1 x GE (10/100/1000 Base-T) Uplink с поддержкой питания по PoE (Входная мощность до 30W). Соответствует стандартам PoE IEEE 802.3af/at/bt. Автоматическое определение PoE устройств. Суммарная выходная мощность PoE до 30W. Питание: Через порт Uplink (до 30W) или разъем DC9-57V для передачи данных или DC37-57V для передачи данных + PoE. Блок питания в комплект не входит. Размеры (ШхВхГ): 88 x25 x 70 мм. Рабочая температура: -10...+55 гр. С. | руб. | 7927
Распродажа PoE инжекторы/удлинители
Модель | Изображение | Описание | Розница |  | Примечание
SVT-101 |  | Одноканальный пассивный приемопередатчик по витой паре | руб. | 1000
Распродажа Камеры
Модель | Изображение | Описание | Розница |  | Примечание
FC22W |  | купольная уличная 4 в 1 видеокамера 2 Мп | руб. | 1646

## TRASSIR_СКУД
TRASSIR_СКУД
www.dssl.ru e-mail: info@dssl.ru
СОДЕРЖАНИЕ | Цены на ПО без НДС (в соотв. со ст. 149 Налогового Кодекса РФ), в остальных случаях - с НДС.
Оплата производится в рублях.
Электронные проходные TRASSIR (в сборе)
Модель | Изображение | Описание | Розница |  | Примечание
TR-EG02T (Новинка) |  | TR-EG02T – электронная проходная на базе турникета-трипода из нержавеющей стали, обеспечивает санкционированный доступ на территорию охраняемого объекта. Устройство обладает уже встроенным сетевым контроллером доступа и двумя универсальными считывателями карт формата Em-marine и Mifare. Напряжение питания 220В. Ширина прохода - 550 мм. Емкость памяти контроллера - 10000 карт, 50000 событий. Интерфейс считывателей - Wiegand. Интерфейс подключения устройства - Ethernet. | руб. | 99000
TR-EG01ZE |  | Электронная проходная TR-EG01ZE выполнена на базе контроллера Trassir и турникета ZktEco TS1000Pro. Турникет трипод из нержавеющей стали. Напряжение питания 220В. Функция "Антипаника". Ширина прохода - 520 мм. Габариты 520 х 310 х 1010 мм. Емкость памяти контроллера - 10000 карт, 50000 событий. Интерфейс считывателей - Wiegand. Формат карт Em-Marine. Интерфейс подключения контроллера - Ethernet. Дополнительные тревожные входы/выходы - 2/2. | руб. | 85000
TR-EG01ZM |  | Электронная проходная TR-EG01ZM выполнена на базе контроллера Trassir и турникета ZktEco TS1000Pro. Турникет трипод из нержавеющей стали. Напряжение питания 220В. Функция "Антипаника". Ширина прохода - 520 мм. Габариты 520 х 310 х 1010 мм. Емкость памяти контроллера - 10000 карт, 50000 событий. Интерфейс считывателей - Wiegand. Формат карт Mifare. Интерфейс подключения контроллера - Ethernet. Дополнительные тревожные входы/выходы - 2/2. | руб. | 85000
Контроллеры
Модель | Изображение | Описание | Розница |  | Примечание
TR-C481 |  | TR-C481 - Сетевой контроллер доступа на 4 двери с возможностью подключения до 8х считывателей. Память - 100000 карт, 300000 событий; - Считыватели карт - 4 wiegand и 8 RS-485; Интерфейс считывателей - Wiegand, RS-485; Датчик двери - 4; Кнопка выхода - 4; Реле замка - 4; Тревожные вход/выход - 4/2; TCP/IP; -20 до +65 °C; DC 12В. | руб. | 36990
TR-C481B |  | TR-C481B - Сетевой контроллер доступа в металлическом корпусе на 4 двери с возможностью подключения до 8х считывателей. Память - 100000 карт, 300000 событий; - Считыватели карт - 4 wiegand и 8 RS-485; Интерфейс считывателей - Wiegand, RS-485; Датчик двери - 4; Кнопка выхода - 4; Реле замка - 4; Тревожные вход/выход - 4/2; TCP/IP; -20 до +65 °C; DC 12В. | руб. | 38990
TR-C241 |  | TR-C241 - Сетевой контроллер доступа на 2 двери с возможностью подключения до 4х считывателей. Память - 10000 карт, 50000 событий; - Считыватели карт - 4; Интерфейс считывателей - Wiegand; Датчик двери - 2; Кнопка выхода - 2; Реле замка - 2; Тревожные вход/выход - 2/2; TCP/IP; -20 до +65 °C; DC 12В. | руб. | 16990
TR-C241B |  | Сетевой контроллер доступа на 2 двери в корпусе с возможностью подключения до четырех считывателей. - Поддерживает до 4-х считывателей карт; - Интерфейс – Wiegand; - Сетевой интерфейс – TCP/IP; - Объем памяти – 10000 карт, 50000 событий; - Тревожный вход/выход (2/2); - Количество датчиков двери – 2; - Количество кнопок выхода – 2; - Реле замка – 2; - Рабочие условия – от -20 до +65°C; - Питание 12B; - Рабочий ток 1A; - Потребление (без нагрузки) ≤ 3,5 Вт; - Габариты (ШxВxГ) 337x326x73 мм; - Гарантия 3 года. | руб. | 18990
Считыватели
Модель | Изображение | Описание | Розница |  | Примечание
TR-R1M |  | TR-R1M - Считыватель карт Mifare. Интерфейс подключения Wiegand(26/34), RS-485; Частота считывания: 13.56МГц; Дальность считывания: 30-50 мм; IP64; -40 до +70 °C; DC 12В; размер - 129х76х14.7мм; пластик. | руб. | 4590
Программное обеспечение
Модель | Изображение | Описание | Розница |  | Примечание
TRASSIR СКУД |  | TRASSIR СКУД — собственная система контроля и управления доступом, базирующаяся на платформе TRASSIR. Позволяет управлять доступом на территорию и в помещения - кому, когда и куда разрешить доступ, будь то человек или транспортное средство. Позволяет регистрировать события прохода/проезда, строить различные отчёты, в том числе по учёту рабочего времени. Поддерживает различные способы идентификации - карты, pin коды, доступ по лицу и номеру транспортного средства. В лицензию уже включено подключение одного устройства. | руб. | 15000
TRASSIR СКУД Алкотестирование (Новинка) |  | “TRASSIR СКУД Алкотестирование” - модуль расширения для работы с алкотестерами Алкобарьер-01 или Динго В-02. Модуль позволяет настраивать доступ с подтверждением алкотестером, формировать отчёт по измерениям алкоголя у сотрудников. Интеграция выполнена на аппаратном уровне, алкотестеры подключаются как считыватель по Wiegand к контроллеру. | руб. | 14500
TRASSIR СКУД Интеграция с 1С ЗУП (Новинка) |  | “TRASSIR СКУД Интеграция с 1С ЗУП” - модуль расширения для "1С:Предприятие 8 Зарплата и управление персоналом редакции 3.1" и выше. Обеспечивает синхронизацию данных о проходах сотрудников из ПО TRASSIR СКУД в 1С, для автоматизации заполнения табеля учёта рабочего времени в 1С. Что позволит сократить трудозатраты операторов, снизить влияние человеческого фактора на заполнение табеля и возможность привязать данные о реальном присутствии сотрудников к оплате труда. | руб. | 35000
TRASSIR СКУД Дизайн пропуска (Новинка) |  | "TRASSIR СКУД Дизайн пропуска" - модуль расширения позволяет создавать индивидуальное графическое оформление пропусков в корпоративном стиле компании, размещать на карте доступа всю необходимую информацию о сотруднике или госте и осуществлять печатать на картах прямо из ПО TRASSIR СКУД. | руб. | 16500
TRASSIR СКУД+1 TrueIP (Новинка) |  | TRASSIR СКУД +1 TrueIP — программное обеспечение для подключения одной дополнительной вызывной панели производства компании TrueIP в TRASSIR СКУД | руб. | 7500
TRASSIR СКУД+1 Trassir |  | TRASSIR СКУД +1 Trassir — программное обеспечение для подключения одного дополнительного контроллера Trassir (без функции распознавания лиц) в TRASSIR СКУД | руб. | 2500
TRASSIR СКУД+1 HikVision |  | TRASSIR СКУД +1 Hikvision — программное обеспечение для подключения одного дополнительного устройства (без функции распознавания лиц) производства компании Hikvision в TRASSIR СКУД | руб. | 2500
TRASSIR СКУД+1 HikVision Face |  | TRASSIR СКУД +1 Hikvision Face — программное обеспечение для подключения одного дополнительного устройства (c функцией распознавания лиц) производства компании Hikvision в TRASSIR СКУД | руб. | 10000
TRASSIR СКУД+1 ZKTeco Face |  | TRASSIR СКУД +1 ZKTeco Face — программное обеспечение для подключения одного дополнительного устройства (c функцией распознавания лиц) производства компании ZKTeco в TRASSIR СКУД. | руб. | 10000
TRASSIR СКУД+1 HiWatch Face |  | TRASSIR СКУД +1 HiWatch Face — программное обеспечение для подключения одного дополнительного устройства (c функцией распознавания лиц) производства компании HiWatch в TRASSIR СКУД | руб. | 10000
TRASSIR СКУД ENTERPRISE |  | “TRASSIR СКУД ENTERPRISE” - программное обеспечение централизованного контроля и управления доступом, базирующееся на платформе TRASSIR. Позволяет осуществлять подключение серверов с TRASSIR СКУД, расположенных на распределенных объектах и объединять их в единую систему СКУД. В лицензию уже включено подключение до 10 серверов с модулем TRASSIR СКУД и добавление до 1000 персон. Подключение дополнительных серверов и количество персон по которым обеспечивается доступ лицензируется отдельно. | руб. | 159500
TRASSIR СКУД ENTERPRISE +1 Сервер |  | “TRASSIR СКУД ENTERPRISE +1 Сервер” - программное обеспечение для подключения одного удалённого сервера с установленным TRASSIR СКУД в TRASSIR СКУД ENTERPRISE. | руб. | 18500
TRASSIR СКУД ENTERPRISE 5000 Персон |  | “TRASSIR СКУД ENTERPRISE 5000 Персон” - пакет расширения кол-ва персон до 5'000 для программного обеспечения TRASSIR СКУД ENTERPRISE. | руб. | 99900
TRASSIR СКУД ENTERPRISE 10000 Персон |  | “TRASSIR СКУД ENTERPRISE 10000 Персон” - пакет расширения кол-ва персон до 10'000 для программного обеспечения TRASSIR СКУД ENTERPRISE. | руб. | 149900
TRASSIR СКУД ENTERPRISE 50000 Персон |  | “TRASSIR СКУД ENTERPRISE 50000 Персон” - пакет расширения кол-ва персон до 50'000 для программного обеспечения TRASSIR СКУД ENTERPRISE. | руб. | 499900
TRASSIR СКУД ENTERPRISE 100000 Персон |  | “TRASSIR СКУД ENTERPRISE 100000 Персон” - пакет расширения кол-ва персон до 100'000 для программного обеспечения TRASSIR СКУД ENTERPRISE. | руб. | 849900

## TRASSIR_VMS
TRASSIR_VMS
www.dssl.ru e-mail: info@dssl.ru
СОДЕРЖАНИЕ | Цены без НДС (в соотв. со ст. 149 Налогового Кодекса РФ), кроме случаев где указано с НДС.
Оплата производится в рублях по курсу ЦБ+3%
Лицензии на подключение камер в ПО TRASSIR
Модель | Изображение | Описание | Розница |  | Примечание
TRASSIR AnyIP |  | TRASSIR AnyIP - профессиональное ПО для записи и отображения 1-й любой IP-видеокамеры. Функции: ♦ поддерживается синхронизация архива со встроенного накопителя (напр. SD-карта) ♦ поддерживается протокол ONVIF. | руб. | 3990 | Стоимость подключения 1 канала видео.
TRASSIR AnyIP Win64 |  | TRASSIR AnyIP - профессиональное ПО для записи и отображения 1-й любой IP-видеокамеры. Функции: ♦ поддерживается синхронизация архива со встроенного накопителя (напр. SD-карта) ♦ поддерживаются интегрированные в TRASSIR нативные протокол производителей IP -устройств, протоколы ONVIF и RTSP. | руб. | 5490 | Стоимость подключения 1 канала видео.
TRASSIR AnyIP Pro |  | TRASSIR AnyIP PRO - лицензия на подключение 1-ой любой IP-видеокамеры в ПО для видеонаблюдения TRASSIR VMS (TRASSIR Client и TRASSIR Server) по Нативному (Native) или RTSP протоколу, или 1-го канала NVR/DVR, или 1-го канала TRASSIR NetSync, докачка архива с SD карты (архива c NVR). Включает возможность подключения 1-ой любой IP-видеокамеры к ПО для управление масштабной системой видеонаблюдения TRASSIR CMS. Чтобы подключить сервер к TRASSIR CMS нужно купить эту лицензию на все видеокамеры на соответствующем сервере (регистраторе). USB-TRASSIR, при необходимости, приобретается отдельно (1 на сервер). |  | Цена по запросу | Стоимость подключения 1 канала видео.
TRASSIR AnyIP Pro Win64 |  | TRASSIR AnyIP PRO - лицензия на подключение 1-ой любой IP-видеокамеры в ПО для видеонаблюдения TRASSIR VMS (TRASSIR Client и TRASSIR Server) по Нативному (Native), ONVIF или RTSP протоколу, или 1-го канала NVR/DVR, или 1-го канала TRASSIR NetSync, докачка архива с SD карты (архива c NVR). Включает возможность подключения 1-ой любой IP-видеокамеры к ПО для управление масштабной системой видеонаблюдения TRASSIR CMS. Чтобы подключить сервер к TRASSIR CMS нужно купить эту лицензию на все видеокамеры на соответствующем сервере (регистраторе). USB-TRASSIR, при необходимости, приобретается отдельно (1 на сервер). |  | Цена по запросу | Стоимость подключения 1 канала видео.
TRASSIR EnterpriseIP |  | TRASSIR EnterpriseIP - лицензия на подключение 1-ой любой IPвидеокамеры в ПО для видеонаблюдения TRASSIR VMS (TRASSIR Client и TRASSIR Server) по Нативному (Native) или RTSP протоколу, или 1-го канала NVR/DVR, или 1-го канала TRASSIR NetSync, докачка архива с SD карты (архива c NVR). Включает возможности подключения 1-ой любой IPвидеокамеры в: (1) ПО для управления масштабной системой видеонаблюдения TRASSIR CMS, (2) ПО для управления лицензиями TRASSIR License Manager, (3) ПО TRASSIR VMS, установленное на сервер на базе Linux. Чтобы подключить сервер к TRASSIR CMS/Trassir License manager или использовать ПО TRASSIR VMS на сервере на базе Linux нужно купить эту лицензию на все видеокамеры на соответствующем сервере (регистраторе). USB-TRASSIR, при необходимости, приобретается отдельно (1 на сервер). |  | Цена по запросу | Стоимость подключения 1 канала видео.
TRASSIR EnterpriseIP Win64 |  | TRASSIR EnterpriseIP - лицензия на подключение 1-ой любой IPвидеокамеры в ПО для видеонаблюдения TRASSIR VMS (TRASSIR Client и TRASSIR Server) по Нативному (Native) или RTSP протоколу, или 1-го канала NVR/DVR, или 1-го канала TRASSIR NetSync, докачка архива с SD карты (архива c NVR). Включает возможности подключения 1-ой любой IPвидеокамеры в: (1) ПО для управления масштабной системой видеонаблюдения TRASSIR CMS, (2) ПО для управления лицензиями TRASSIR License Manager, (3) ПО TRASSIR VMS, установленное на сервер на базе Linux. Чтобы подключить сервер к TRASSIR CMS/Trassir License manager или использовать ПО TRASSIR VMS на сервере на базе Linux нужно купить эту лицензию на все видеокамеры на соответствующем сервере (регистраторе). USB-TRASSIR, при необходимости, приобретается отдельно (1 на сервер). |  | Цена по запросу | Стоимость подключения 1 канала видео.
TRASSIR EnterpriseIP (Astra Linux) |  | TRASSIR EnterpriseIP (Astra Linux) - лицензия на подключение 1-ой любой IP-видеокамеры в ПО для видеонаблюдения TRASSIR VMS (TRASSIR Client и TRASSIR Server) по Нативному (Native) или RTSP протоколу, или 1-го канала NVR/DVR, или 1-го канала TRASSIR NetSync, докачка архива с SD карты (архива c NVR). Включает возможности подключения 1-ой любой IPвидеокамеры в: (1) ПО для управления масштабной системой видеонаблюдения TRASSIR CMS, (2) ПО для управления лицензиями TRASSIR License Manager, (3) ПО TRASSIR VMS, установленное на сервер на базе Linux. Чтобы подключить сервер к TRASSIR CMS/Trassir License manager или использовать ПО TRASSIR VMS на сервере на базе Linux нужно купить эту лицензию на все видеокамеры на соответствующем сервере (регистраторе). USB-TRASSIR, при необходимости, приобретается отдельно (1 на сервер). Позволяет использовать ПО на сервере с операционной системой Astra Linux. |  | Цена по запросу | Стоимость подключения 1 канала видео.
TRASSIR CMS Channel |  | Прямое подключение одной любой IP-камеры напрямую в сервер, где установлена программа TRASSIR CMS. При подключении камеры таким способом эту камеру можно будет просматривать только через веб-интерфейс TRASSIR CMS, а архив будет записываться на сервер, где установлена программа TRASSIR CMS. Количество доступных для подключения в CMS камер прописывает техподдержка DSSL вручную в программе CMS клиента. |  | Цена по запросу | Стоимость подключения 1 канала видео.
Лицензии для подключения DVR регистраторов в TRASSIR VMS
Модель | Изображение | Описание | Розница |  | Примечание
TRASSIR ПО для DVR/NVR 16ch |  | Лицензия на подключение 16 каналов от 1-го non-PC видеорегистратора TRASSIR Lanser, ActiveCam, Hikvision, HiWatch. (подключение 16ти канального non-PC видеорегистратора, есть возможность подключить видеорегистратор до 32х каналов с ограничением в 16 каналов видеопотока, список поддерживаемых моделей на сайте http://www.dssl.ru/support/tech/soft/support_ip.php). Профессиональный интерфейс TRASSIR и клиентские приложения. ♦ Поддерживается многосерверная архитектура, интерактивные карты. Сверхнадежный архив MultiStor II. Включен пакет базовой аналитики. Облачный сервис мониторинга ♦ TRASSIR Cloud в подарок (http://cloud.trassir.com/). ♦ Модель и/или бренд видеорегистратора фиксируется при выписке лицензии (замена видеорегистратора не возможна). (NO-)USB-TRASSIR приобретается отдельно (1 на сервер). Лицензия включает возможность для работы с TRASSIR-сервер x64 на ОС Windows x64 | руб. | 17990
TRASSIR ПО для DVR/NVR 32ch |  | TRASSIR для DVR/NVR - профессиональное программное обеспечение TRASSIR для подключения 1-го non-PC видеорегистратора TRASSIR Lanser, ActiveCam, Hikvision, HiWatch (подключение 32х канального non-PC видеорегистратора, список поддерживаемых моделей на сайте http://www.dssl.ru/support/tech/soft/support_ip.php). Профессиональный интерфейс TRASSIR и клиентские приложения. ♦ Поддерживается многосерверная архитектура, интерактивные карты. Сверхнадежный архив MultiStor II. Включен пакет базовой аналитики. Облачный сервис мониторинга ♦ TRASSIR Cloud в подарок (http://cloud.trassir.com/). ♦ Модель и/или бренд видеорегистратора фиксируется при выписке лицензии (замена видеорегистратора не возможна). (NO-)USB-TRASSIR приобретается отдельно (1 на сервер) Лицензия включает возможность для работы с TRASSIR-сервер x64 на ОС Windows x64 | руб. | 35980
Расширение возможностей лицензий
Модель | Изображение | Описание | Розница |  | Примечание
TRASSIR AnyIP Upgrade |  | Расширение 1-ой (одной) любой лицензии на подключения видеокамеры до лицензии AnyIP. Используется для устранения привязки к бренду камеры. Применяется к любым лицензиям: (1) подарочным и акционным лицензиям, (2) лицензиям AF, (3) лицензиям TRASSIR IP. | руб. | 3000
TRASSIR AnyIP PRO Upgrade |  | TRASSIR AnyIP PRO Upgrade – расширение 1-ой любой лицензии на подключения видеокамеры до лицензии AnyIP PRO. Подарочные и акционные лицензий остаются привязанными к бренду вендора видеокамеры. |  | Цена по запросу
TRASSIR EnterpriseIP Upgrade |  | TRASSIR EnterpriseIP Upgrade – расширение 1-ой любой лицензии на подключения видеокамеры до лицензии TRASSIR EnterpriseIP. Подарочные и акционные лицензий остаются привязанными к бренду вендора видеокамеры. |  | Цена по запросу
TRASSIR EnterpriseIP Upgrade (Astra Linux) |  | TRASSIR EnterpriseIP Upgrade (Astra Linux) – расширение 1-ой любой лицензии на подключения видеокамеры до лицензии TRASSIR EnterpriseIP (Astra Linux). Подарочные и акционные лицензий остаются привязанными к бренду вендора видеокамеры |  | Цена по запросу
TRASSIR ПО для DVR/NVR Upgrade WIN x64 32ch |  | TRASSIR ПО для DVR/NVR Upgrade WIN x64 32ch – расширение возможностей лицензий подключения DVR/NVR для работы с сервером TRASSIR x64 на ОС Windows x64 для регистраторов до 32 каналов (4, 8, 16, 32 включительно каналов). | руб. | 16000
TRASSIR ПО для DVR/NVR Upgrade WIN x64 16ch |  | TRASSIR ПО для DVR/NVR Upgrade WIN x64 16ch – расширение возможностей лицензий подключения DVR/NVR для работы с сервером TRASSIR x64 на ОС Windows x64 для регистраторов до 16 каналов (4, 8, 16 включительно каналов). | руб. | 8000
THERMALCAM Upgrade WIN x64 |  | THERMALCAM Upgrade WIN x64 – расширение возможностей лицензии подключения тепловизионной видеокамеры для работы с сервером TRASSIR x64 на ОС Windows (применяется, в том числе, при смене сервера с TOS на Windows) | руб. | 11000
TRASSIR Upgrade WIN х64 |  | Расширение возможностей одной лицензии для подключения камер видеонаблюдения до возможности подключения в сервер видеонаблюдения на базе ОС Windows (64-битная версия). Применяется к лицензиям AnyIP, AnyIP Pro, Enterprise и лицензиям AF (идущим в подарок), а так же при смене сервера с TOS на Windows. | руб. | 2000
Способ защиты ПО TRASSIR
Модель | Изображение | Описание | Розница |  | Примечание
USB-TRASSIR |  | USB-ключ защиты для системы видеонаблюдения TRASSIR. 1 на 1 сервер TRASSIR (с НДС). | руб. | 5087.5
Дополнительные возможности TRASSIR VMS
Модель | Изображение | Описание | Розница |  | Примечание
TRASSIR ЕЦХД |  | TRASSIR ЕЦХД - профессиональное ПО для подключения TRASSIR к городской системе видеонаблюдения ЕЦХД ДИТ http://video.dit.mos.ru/ (2-й уровень интеграции live-видео + доступ к архиву). ♦ Стоимость подключения 1-го сервера TRASSIR, включено в TRASSIR EnetrpriseIP. | руб. | 169000
TRASSIR NetSync |  | TRASSIR NetSync - профессиональное ПО для синхронизации архива 1-го любого видеоканала с другого сервера TRASSIR (через сеть, используется для повышения надежности, резервирования или дублирования архивов в распределенных системах). Поддержка синхронизации архива основного и/или дополнительного потоков видеоканала. Синхронизируется весь архив или архив по тревожным событиями. Постоянно (по доступности канала связи) или по расписанию. Cтоимость подключения 1 канала видео. (NO-)USB-TRASSIR приобретается отдельно (1 на сервер) | руб. | 2990 | Cтоимость подключения 1 канала видео. (NO-)USB-TRASSIR приобретается отдельно (1 на сервер)
TRASSIR Thermal Camera |  | TRASSIR Thermal Camera - программное обеспечение для подключения 1 тепловизора к профессиональному ПО TRASSIR для получения видео и данных о температуре. | руб. | 65990 | Стоимость за 1 (одну) FishEye камеру.
THERMALCAM Win64 |  | TRASSIR Thermal Camera - программное обеспечение для подключения 1 тепловизора к профессиональному ПО TRASSIR для получения видео и данных о температуре. | руб. | 65990 | Стоимость за 1 (одну) FishEye камеру.
TRASSIR Dewarp |  | TRASSIR Dewarp - профессиональное ПО TRASSIR для разбиения изображения FishEye видеокамеры на произвольное количество виртуальных каналов (задает пользователь). При разбиении устраняется дисторсия. А также появляется возможность PTZ-управление каждым виртуальным каналом в отдельности. Стоимость за 1 (одну) FishEye камеру. | руб. | 8990 | Стоимость за 1 (одну) FishEye камеру.
TRASSIR Dewarp HW |  | TRASSIR Dewarp HW - профессиональное ПО TRASSIR для подключения 4-х видеоканалов FishEye видеокамеры, полученных в результате разбиения изображения и устранения дисторсии аппаратными возможностями видеокамеры. А также появляется возможность PTZ-управление каждым каналами по отдельности (только live-режим). Стоимость за 1 (одну) FishEye камеру. | руб. | 13900 | Стоимость за 1 (одну) FishEye камеру.
TRASSIR PVR Sync |  | Модуль для подключения персональных регистраторов в ПО TRASSIR (Windows / TRASSIR OS). Автоматическое скачивание архива в ПО TRASSIR (Windows / TRASSIR OS). Учет списка сотрудников. Управление записями сотрудников. Одновременный просмотр архива PVR и стационарных камер. Быстрый поиск архива конкретного сотрудника. | руб. | 12375 | Стоимость за 1 (одну) FishEye камеру.
TRASSIR Keyboard |  | TRASSIR Keyboard - профессиональное ПО для расширенного управления TRASSIR при помощи джойстика и его клавиатуры. Дополнительные функции (отличие от модуля TRASSIR PTZ): управление отображением, управление пресетами, управление рельсовой камерой, управление тревожными выходами. (NO-)USB-TRASSIR в комплекте (для удаленного клиента). Лицензия на 1 УРМ. | руб. | 14990 | Стоимость за 1 (одну) FishEye камеру.
TRASSIR Keyboard (без ключа, ПО без НДС) |  |  | руб. | 9990 | Стоимость за 1 (одну) FishEye камеру.
Интеграции TRASSIR VMS с ОПС
Модель | Изображение | Описание | Розница |  | Примечание
TRASSIR Bolid |  | TRASSIR Bolid - интеграция с ПО компании Болид ОПС и СКУД АРМ "Орион Про" (https://bolid.ru/) | руб. | 69990
TRASSIR Rubezh |  | Лицензия на интеграцию ПО TRASSIR с ПО ОПС Рубеж (FireSec) (rubezh.ru). Лицензируется подключение одного сервера c ПО ОПС Рубеж к ПО TRASSIR. | руб. | 69990
Интеграции TRASSIR VMS со СКУД
Модель | Изображение | Описание | Розница |  | Примечание
TRASSIR Bolid |  | TRASSIR Bolid - интеграция с ПО компании Болид ОПС и СКУД АРМ "Орион Про" (https://bolid.ru/) | руб. | 69990
TRASSIR Sigur |  | TRASSIR Sigur - интеграция с СКУД «Sigur» (бывший Sphinx) производства ООО «Пром Автоматика» (http://www.sigursys.com/) | руб. | 69990
TRASSIR Face Sigur |  | TRASSIR Face Sigur - функционал интеграции со СКУД «Sigur» возможность использования распознавания лиц для прохода, а так-же возможность использования двухфакторной авторизации лицо+карта доступа. Лицензия на 1 канал распознавания лиц + 1 точку прохода (дверь, шлагбаум, турникет). | руб. | 89990
TRASSIR Gate |  | TRASSIR Gate - интеграция с СКУД производства Равелин, СПб (http://skd-gate.ru/) | руб. | 29990
PNSoft-VI |  | Интеграция TRASSIR со СКУД PARSEC, продукт компании НПО Релвест. Модуль интеграции с подсистемами видеонаблюдения PNSoft-VI позволяет использовать информацию с видеокамер непосредственно в приложениях ParsecNET (монитор событий, модуль видеоверификации). (https://www.parsec.ru/parsecnet3-software/pnsoft-vi/) | руб. | 19600
TRASSIR Hikvision ACS |  | TRASSIR Hikvision ACS - модуль подключения сетевого контроллера СКУД Hikvision серий DS-K26XX, DS-K28XX. Функционал - получение событий контроллера. Лицензия на 1 контроллер. | руб. | 5900
TRASSIR Hikvision Terminal pack |  | TRASSIR Hikvision Terminal pack - модуль подключения Сетевого терминала распознавания лиц Hikvision серий DS-K1T6ххх. Функционал - получение событий, синхронизация базы данных лиц, управление замком. Лицензия на 1 терминал. ПРОДАЕТСЯ ТОЛЬКО СОВМЕСТНО С ТЕРМИНАЛОМ!!!! Готовится к релизу | руб. | Цена по запросу
TRASSIR Stemax |  | TRASSIR Stemax - интеграция с системой Stemax производства НПП "Стелс" (http://nppstels.ru/) | руб. | 29990
TRASSIR Paradox |  | TRASSIR Paradox - интеграция с системой Paradox (http://www.paradox-russia.ru/, http://www.paradox.com/) | руб. | 29990
Интеграции TRASSIR VMS с домофонией
Модель | Изображение | Описание | Розница |  | Примечание
TRASSIR Video Intercom |  | TRASSIR Video Intercom — профессиональное ПО системы SIP домофонов повышенной безопасности. Подключение 1-й вызывной панели со встроенной видеокамерой. Запись вызовов и ведение архива. Прослушка аудиозаписей синхронно с видеоархивом. Запись видеокамеры 24/7, по детектору, по расписанию и др. Поиск в архиве по: вызовам, номерам абонентов, по типу вызова (исх., вх., пропущ.), длительности разговора, дате, времени, по движению в зоне (ActiveSearch), детекции лиц и др. Авто-мониторинг исправности абонентских устройств, уведомления при неполадках. Объекты: частные дома, поселки, многоквартирные ЖК (1-10000 абонентов). Работает с SIP-АТС Asterisk или FreePBX. Подключение SIP-домофонов, SIP-телефонов, SIP-софтфонов, моб. SIP-приложения и др. Многосерверная архитектура TRASSIR CMS. | руб. | 14990
TRASSIR Intercom Concierge |  | TRASSIR Intercom Concierge - профессиональное ПО для организации рабочего места консьержа в TRASSIR. Ответ, отклонение, переадресация вызовов нужному абоненту, управление дверью (передача сигнала открытия двери на домофон). Возможность просмотра / управления системой видеонаблюдения TRASSIR. Стоимость 1-го места консьержа на 1-м АРМ. | руб. | 29990
TRASSIR Intercom |  | Программное обеспечение TRASSIR Intercom - модуль IP-видеодомофонии (IP-телефонии) для частных домов, коттеджных поселков, многоквартирных домов и ЖК. | руб. | 3990
Интеграции TRASSIR VMS с иными системами и устройствами
Модель | Изображение | Описание | Розница |  | Примечание
TRASSIR NetPing |  | TRASSIR NetPing — интеграция с устройством Ethernet IO — тревожные входы и выходы с управлением через сеть, стоимость за подключение одного устройства (http://www.netping.ru/) | руб. | 13990
TRASSIR Spica |  | TRASSIR Spica - интеграция с системой Spica (http://www.spica.com/) | руб. | 29990
TRASSIR TFortis |  | TRASSIR TFortis - приложение для подключения коммутаторов TFortis к программному обеспечению TRASSIR Server. Мониторинг: имя устройства, IP адрес подключения, статус работы (online/offline), uptime работы коммутатора, местоположение, количество активных портов, статус линка на порту, контактная информация, мощность потребляемая камерой по PoE, номер порта на котором расположена конкретная видеокамера. Функционал управления коммутаторами TFortis из TRASSIR: перезагрузка коммутатора, (2) тест кабеля «витая пара» (только для PoE портов), (3) ручная перезагрузка PoE портов, (4) автоматическая перезагрузка (при потере сигнала на время более 10с порт будет перезагружен). | руб. | 19990
TRASSIR TFortis (server) |  | TRASSIR TFortis (server) - подключение неограниченного количества коммутаторов TFortis к 1 серверу TRASSIR. | руб. | 39990
TRASSIR Switch |  | TRASSIR Switch - приложение для подключения управляемых коммутаторов TRASSIR к программному обеспечению TRASSIR Server. Мониторинг: Mac и IP-адреса подключенных устройств, состояние портов, потребляема мощность PoE на каждом порту, системная информация коммутатора. Управление: перезагрузка коммутатора, переключение в режим Long Distance, включение и выключение PoE на каждом порту в отдельности, ограничение максимальной потребляемой мощности. | руб. | 19990

## TRASSIR Модули аналитики
TRASSIR_Модули аналитики
www.dssl.ru e-mail: info@dssl.ru
СОДЕРЖАНИЕ | Цены без НДС (в соотв. со ст. 149 Налогового Кодекса РФ), кроме случаев где указано с НДС.
Оплата производится в рублях по курсу ЦБ+3%
Для безопасности в условиях пандемии
Модель | Изображение | Описание | Розница |  | Примечание
TRASSIR Thermal Camera |  | TRASSIR Thermal Camera - программное обеспечение для подключения 1 тепловизора к профессиональному ПО TRASSIR для получения видео и данных о температуре. | руб. | 65990
TRASSIR Face Mask Detector |  | TRASSIR Face Mask Detector - модуль программного обеспечения для контроля соблюдения режима ношения средств индивидуальной защиты в условиях повышенной эпидемиологической опасности. Отправляет real-time уведомление в случае обнаружения человека без защитной маски в зоне обзора видеокамеры. Работает только на регистраторах серии NeuroStation. Возможна Offload-аналитика. Стоимость обработки 1-го канала видео. | руб. | 10500
TRASSIR Social Distance Detector |  | TRASSIR Social Distance detector - модуль программного обеспечения для контроля дистанции между людьми в очередях, проходах и любых местах скопления людей. Работает только на регистраторах серии NeuroStation. Возможна Offload-аналитика. Стоимость обработки 1-го канала видео. | руб. | 6990
Для безопасности объектов
Модель | Изображение | Описание | Розница |  | Примечание
TRASSIR Neuro Detector |  | Нейросетевой модуль, позволяющий организовать эффективную охрану территории. При появлении в охраняемой зоне нарушителя формируется уведомление оператору, благодаря чему не требуется постоянный мониторинг всех камер. Позволяет детектировать как людей, так и транспортные средства. Возможна Offload-аналитика (множество серверов TRASSIR передают изображения на 1 сервер для обработки). Стоимость включает возможность обработки 1-го канала видео. | руб. | 5250 | Работает на серверах серии NeuroStation, Возможна Offload-аналитика, Стоимость обработки 1-го канала видео.
TRASSIR Neuro Detector-16 |  | TRASSIR Neuro Detector-16 - пакет лицензий TRASSIR Neuro Detector для обработки 16 каналов видео. Работает на серверах серии NeuroStation. Стоимость обработки 16-ти каналов видео. | руб. | 20990 | Работает на серверах серии NeuroStation. Стоимость обработки 16-ти каналв видео.
TRASSIR Crowd Detector |  | TRASSIR Crowd Detector - детектор чрезмерного скопления людей с настраиваемым порогом срабатывания (количество людей), для использования в целях обеспечения безопасности. На основе нейронных сетей, сокращает ложные срабатывания по сравнению с традиционными детекторами, с высокой точностью обнаруживает объекты в кадре. Работает на серверах серии NeuroStation, Возможна Offload-аналитика, Стоимость обработки 1-го канала видео. | руб. | 10600 | Работает на серверах серии NeuroStation, Возможна Offload-аналитика, Стоимость обработки 1-го канала видео.
TRASSIR Direction Detector |  | TRASSIR Direction Detector - детектор движения в запрещенном направлении (человека, автомобиля, велосипеда), для использования в целях обеспечения безопасности. На основе нейронных сетей, сокращает ложные срабатывания по сравнению с традиционными детекторами, с высокой точностью обнаруживает объекты в кадре. Работает на серверах серии NeuroStation, Возможна Offload-аналитика, Стоимость обработки 1-го канала видео. | руб. | 5990 | Работает на серверах серии NeuroStation, Возможна Offload-аналитика, Стоимость обработки 1-го канала видео.
TRASSIR Pose Detector |  | TRASSIR Pose Detector - Нейроаналитический интеллектуальный модуль позволяющий на основе алгоритмов движения и поведения человека определить его позу. Работает только на регистраторах серии NeuroStation. Возможна Offload-аналитика. Стоимость обработки 1-го канала видео | руб. | 22990 | Работает на серверах серии NeuroStation, Возможна Offload-аналитика, Стоимость обработки 1-го канала видео.
TRASSIR ActiveDome PTZ |  | TRASSIR ActiveDome® PTZ - Программный модуль роботизированного управления поворотными камерами (SpeedDome) в ручном режиме. Цена за лицензию: 1 обзорная + 1 поворотная (2 видео канала). | руб. | 9600 | Работает на серверах серии NeuroStation, Возможна Offload-аналитика, Стоимость обработки 1-го канала видео.
TRASSIR ActiveDome FIX |  | TRASSIR ActiveDome® FIX - Дополнительный обзорный канал для системы управления поворотными камерами в ручном режиме. | руб. | 3200 | Работает на серверах серии NeuroStation, Возможна Offload-аналитика, Стоимость обработки 1-го канала видео.
TRASSIR ActiveDome+ Neuro PTZ |  | Модуль для управления поворотными камерами (SpeedDome). С его помощью можно обеспечить мгновенное позиционирование поворотной камеры на нужном объекте. Слежение за объектами происходит в автоматическом режиме благодаря нейросетевому детектору объектов. Включает в себя 1 обзорный + 1 поворотный каналы. | руб. | 14300 | Работает на серверах серии NeuroStation, Возможна Offload-аналитика, Стоимость обработки 1-го канала видео.
TRASSIR ActiveDome+ Neuro FIX |  | Модуль для управления поворотными камерами (SpeedDome). С его помощью можно обеспечить мгновенное позиционирование поворотной камеры на нужном объекте. Слежение за объектами происходит в автоматическом режиме благодаря нейросетевому детектору объектов. Дополнительный обзорный канал. | руб. | 7900 | Работает на серверах серии NeuroStation, Возможна Offload-аналитика, Стоимость обработки 1-го канала видео.
TRASSIR Camera Image Quality Indicator |  | Нейросетевой модуль, позволяющий автоматизировать обслуживание уличных камер. При загрязнении камеры или появлении на ней паутины создается уведомление оператору для проверки состояния камеры. Возможна Offload-аналитика (множество серверов TRASSIR передают изображения на 1 сервер для обработки). Стоимость включает возможность обработки 1-го канала видео. | руб. | 5990 | Работает на серверах серии NeuroStation, Возможна Offload-аналитика, Стоимость обработки 1-го канала видео.
Для безопасности на производстве
Модель | Изображение | Описание | Розница |  | Примечание
TRASSIR Wear Detector |  | TRASSIR Wear Detector - детектор определяет наличие сцеподежды - жилета (по цвету). Позволяет контролировать исполнение техники безопасности, отправляет real-time уведомление в случае появления сотрудника без спецодежды в зоне обзора видеокамеры. Сокращает ложные срабатывания по сравнению с традиционными детекторами, с высокой точностью обнаруживает объекты в кадре. Работает на серверах серии NeuroStation, Возможна Offload-аналитика, Стоимость обработки 1-го канала видео. | руб. | 6990 | Работает на серверах серии NeuroStation, Возможна Offload-аналитика, Стоимость обработки 1-го канала видео.
TRASSIR Hardhat Detector |  | TRASSIR Hardhat Detector - детектор наличия защитной каски на голове человека. Позволяет контролировать исполнение техники безопасности, отправляет real-time уведомление в случае появления сотрудника без каски в зоне обзора видеокамеры. Работает на серверах серии NeuroStation, Возможна Offload-аналитика, Стоимость обработки 1-го канала видео. | руб. | 6600 | Работает на серверах серии NeuroStation, Возможна Offload-аналитика, Стоимость обработки 1-го канала видео.
TRASSIR ActiveDome+ Hardhat PTZ |  | Модуль для управления поворотными камерами (SpeedDome) с целью контроля ношения защитных касок. С его помощью можно распознавать наличие касок на людях даже в помещениях большой площади и с высокими потолками. Слежение за объектами происходит в автоматическом режиме благодаря нейросетевому детектору объектов. Распознавание наличия касок происходит благодаря нейросетевому детектору касок. Включает в себя 1 обзорный + 1 поворотный каналы. | руб. | 20300 | Работает на серверах серии NeuroStation, Возможна Offload-аналитика, Стоимость обработки 1-го канала видео.
TRASSIR ActiveDome+ Hardhat FIX |  | Модуль для управления поворотными камерами (SpeedDome) с целью контроля ношения защитных касок. С его помощью можно распознавать наличие касок на людях даже в помещениях большой площади и с высокими потолками. Слежение за объектами происходит в автоматическом режиме благодаря нейросетевому детектору объектов. Распознавание наличия касок происходит благодаря нейросетевому детектору касок. Дополнительный обзорный канал. | руб. | 7900 | Работает на серверах серии NeuroStation, Возможна Offload-аналитика, Стоимость обработки 1-го канала видео.
TRASSIR ActiveDome+ Wear PTZ |  | Модуль для управления поворотными камерами (SpeedDome) с целью контроля ношения спецодежды. С его помощью можно распознавать наличие спецодежды на людях даже в помещениях большой площади и с высокими потолками. Слежение за объектами происходит в автоматическом режиме благодаря нейросетевому детектору объектов. Распознавание наличия спецодежды происходит благодаря нейросетевому классификатору цвета одежды. Включает в себя 1 обзорный + 1 поворотный каналы. | руб. | 20600 | Работает на серверах серии NeuroStation, Возможна Offload-аналитика, Стоимость обработки 1-го канала видео.
TRASSIR ActiveDome+ Wear FIX |  | Модуль для управления поворотными камерами (SpeedDome) с целью контроля ношения спецодежды. С его помощью можно распознавать наличие спецодежды на людях даже в помещениях большой площади и с высокими потолками. Слежение за объектами происходит в автоматическом режиме благодаря нейросетевому детектору объектов. Распознавание наличия спецодежды происходит благодаря нейросетевому классификатору цвета одежды. Дополнительный обзорный канал. | руб. | 7900 | Работает на серверах серии NeuroStation, Возможна Offload-аналитика, Стоимость обработки 1-го канала видео.
Для бизнеса
Модель | Изображение | Описание | Розница |  | Примечание
TRASSIR Neuro Counter |  | Модуль подсчёта посетителей на основе нейронных сетей, позволяет подсчитать количество объектов, пересекающих заданную линию или зону. - Может работать на различных ракурсах как в помещении, так и на улице. - Есть возможность подсчитывать трафик как людей, так и автомобилей. - Позволяет строить отчёты для анализа активности посетителей в разные периоды времени, а также настроить уведомления в случае превышения допустимого трафика. Возможна Offload-аналитика (множество серверов TRASSIR передают изображения на 1 сервер для обработки). Стоимость включает возможность обработки 1-го канала видео. | руб. | 5250 | Рекомендовано для ритейла. Работает на серверах серии NeuroStation, Возможна Offload-аналитика, Стоимость обработки 1-го канала видео.
TRASSIR Queue Detector |  | TRASSIR Queue Detector - Модуль детектирования очередей на основе нейронных сетей. Измеряет длину очереди, позволяет исключать сотрудников из статистики (по цвету футболки / рубашки / куртки). Включает модуль отчётности и оповещения о превышении длины очереди. При использовании совместно с модулем TRASSIR ActivePOS, позволяет настроить оповещения ещё и с учётом количества работающих касс. Рекомендовано для ритейла. Работает на серверах серии NeuroStation, Возможна Offload-аналитика, Стоимость обработки 1-го канала видео. | руб. | 9500 | Рекомендовано для ритейла. Работает на серверах серии NeuroStation, Возможна Offload-аналитика, Стоимость обработки 1-го канала видео.
TRASSIR Theft Prevention |  | Программное обеспечение TRASSIR Theft Prevention - модуль предотвращения краж, позволяет снижать/возмещать потери от воровства в торговом зале при помощи распознавания лиц (включает модуль TRASSIR Face Recognition). Имеет единый web-интерфейс управления базой мошенников для сети магазинов (серверов TRASSIR). Хранит видеодоказательства инцидента, и ведет учет сумм потерь по каждому лицу. Функции модуля: - Распознавание лиц и других атрибутов внешности; - Легкий поиск и выгрузка доказательной базы - Быстрые оповещения; - Доступность базы воров на всех торговых точках - Использование offload-аналитики | руб. | 84990 | Рекомендовано для ритейла и для работы на серверах серии NeuroStation, Стоимость обработки 1-го канала видео. Стоимость системы на сеть магазинов (от 10 каналов) уточняйте у менеджера.
TRASSIR Heat Map on Map |  | TRASSIR Heat Map on Map - Мультикамерная карта движения людей, работающая на основе нейросетевого детектора людей (накладывается на карту помещения). Три типа карты: (1) статическая (подсветка мест, где посетители задерживаются дольше всего), (2) карта количества движения, (3) карта направлений движения. Модуль позволяет исключать из статистики собственных сотрудников по цвету одежды. Рекомендовано для ритейла. Работает на серверах серии NeuroStation, Возможна Offload-аналитика, Стоимость обработки 1-го канала видео. | руб. | 6600 | Рекомендовано для ритейла. Работает на серверах серии NeuroStation, Возможна Offload-аналитика, Стоимость обработки 1-го канала видео.
TRASSIR Staff Tracker |  | TRASSIR Staff Tracker - Программное обеспечение для измерения качества работы персонала (продавцов / менеджеров / промоутеров) в офлайн ритейле. Staff Tracker (1) ведет статистику по наличию необходимого количества сотрудников в различных зонах обслуживания, (2) измеряет количество обслуженных и оставленных без внимания посетителей, (3) формирует отчёт насколько быстро сотрудник подошёл к новому посетителю и как долго обслуживал его. Сотрудники определяются по цвету футболки / рубашки / куртки. Формирует доказательный видеоархив. Включает возможность отправки email / telegram уведомлений для real-time реакции. Рекомендовано для ритейла. Работает на серверах серии NeuroStation, Возможна Offload-аналитика, Стоимость обработки 1-го канала видео. | руб. | 17990 | Рекомендовано для ритейла. Работает на серверах серии NeuroStation, Возможна Offload-аналитика, Стоимость обработки 1-го канала видео.
TRASSIR Shelf Detector |  | TRASSIR Shelf Detector - Нейросетевой модуль для анализа наполненности полок. Используется для своевременного информирования об опустевших полках с товарами. При возникновении пустот, превышающих заданное значение, модуль отправляет уведомления сотрудникам магазина. Также модуль генерирует отчёты о состоянии полок в заданные промежутки времени. Рекомендовано для ритейла. Работает на серверах серии NeuroStation, Возможна Offload-аналитика, Стоимость обработки 1-го канала видео. | руб. | 8990 | Рекомендовано для ритейла. Работает на серверах серии NeuroStation, Возможна Offload-аналитика, Стоимость обработки 1-го канала видео.
TRASSIR Workplace Detector |  | TRASSIR Workplace Detector - Детектор нахождения сотрудника на рабочем месте. Позволяет задать рабочую зону и расписание работы сотрудника а также допустимое время отсутствия сотрудника на рабочем месте. Генерирует уведомление, если время отсутствия сотрудника на рабочем месте превысило допустимое. Модуль позволяет построить отчет и получить информацию о том, сколько времени сотрудники находились на рабочих местах, как часто отлучались и как долго отсутствовали. Стоимость обработки 1-го канала видео. Работает на серверах серии NeuroStation, Возможна Offload-аналитика. | руб. | 5990 | Работает на серверах серии NeuroStation, Возможна Offload-аналитика, Стоимость обработки 1-го канала видео.
TRASSIR Bag Counter |  | TRASSIR Bag Counter - счетчик мешков, ящиков или похожих однотипных объектов на конвейере. Позволяет исключить ошибки, связанные с ручным подсчётом отгружаемых товаров.Также модуль позволяет автоматизировать процесс отгрузки заданного количества товара. Оператор может ввести количество объектов, которые необходимо отгрузить. После того, как они будут отгружены, конвейер автоматически остановится. Включен скрипт интеграции с ковейером. Работает на серверах TRASSIR NeuroStation. Возможна Offload-аналитика. Стоимость обработки 1-го канала видео. Работает на серверах серии NeuroStation, Возможна Offload-аналитика | руб. | 5990 | Работает на серверах серии NeuroStation, Возможна Offload-аналитика, Стоимость обработки 1-го канала видео.
Система контроля кассовых операций ActivePos
Модель | Изображение | Описание | Розница |  | Примечание
TRASSIR ActivePOS-1 (Не для SetRetail) |  | ПО TRASSIR ActivePOS — Подключение 1-го кассового терминала (1 камера контроля на каждый) | руб. | 10500 | Скидки стандартные. "Розница" может отличаться. Уточняйте стоимость и тип лицензии у менеджера.
TRASSIR ActivePOS-2 (Не для SetRetail) |  | ПО TRASSIR ActivePOS — Подключение 2-х кассовых терминалов (1 камера контроля на каждый, на 1 USB-ключ) Рекомендовано для ритейла | руб. | 19500 | Рекомендовано для ритейла
TRASSIR ActivePOS-3 (Не для SetRetail) |  | ПО TRASSIR ActivePOS — Подключение 3-х кассовых терминалов (1 камера контроля на каждый, на 1 USB-ключ). Рекомендовано для ритейла | руб. | 24500 | Рекомендовано для ритейла
TRASSIR ActivePOS-4 (Не для SetRetail) |  | ПО TRASSIR ActivePOS — Подключение 4-х кассовых терминалов (1 камера контроля на каждый, на 1 USB-ключ). Рекомендовано для ритейла | руб. | 29500 | Рекомендовано для ритейла
TRASSIR ActivePOS-4 расширение на 1 терминал |  | ПО TRASSIR ActivePOS — Расширение ПО TRASSIR AcitvePOS-4 на 1 кассовый терминал (и 1 камеру контроля, на USB-ключ с лицензией TRASSIR ActivePOS-4). Рекомендовано для ритейла | руб. | 7500 | Рекомендовано для ритейла
TRASSIR ActivePOS-1 для SetRetail |  | ПО TRASSIR ActivePOS — Подключение 1-го кассового терминала (1 камера контроля на каждый). Рекомендовано для ритейла | руб. | 9000 | Рекомендовано для ритейла
TRASSIR ActivePOS Cam |  | Интеллектуальный модуль обеспечивает синхронизацию кассы с видеопотоком: события с кассы, попадая в ActivePOS, проходят чеклист по заданным параметрам, при нарушении которых формируется инцидент (уведомление о нарушении с коротким видео) и выводится на контроль оператору. Модуль так же повышает эффективность разрешения конфликтных ситуаций с покупателями. Возможности модуля: - Отслеживание где, на каком этапе пропал или повредился товар - Контроль работы сотрудников и техники безопасности - Контроль перемещения товара и процесса комплектации - Обнаружение ошибок и фактов мошенничества - Соблюдение графиков | руб. | 4500 | Рекомендовано для ритейла
Система контроля складских операций
Модель | Изображение | Описание | Розница |  | Примечание
TRASSIR ActiveStock |  | TRASSIR ACTIVESTOCK - система складской аналитики для интеллектуального поиска всех этапов обращения с товаром и быстрого получения видеодоказательств при расследовании инцидентов потерь на складах. Использование модуля позволяет: - Снижать количество неустановленных потерь - Сокращать время на просмотр видеоряда службой безопасности для расследований инцидентов - Просматривать видео только с тех камер, которые фиксировали действия с товаром - Сокращать потери на складе/РЦ за счет быстрого поиска виновника - Оптимизировать оплаченное время труда персонала склада/РЦ (меньшее количество операторов способно отработать больше инцидентов) - Удобно управляь и отслеживать состояние масштабной системы видеонаблюдения при использовании Trassir CMS. | руб. | 29990 | Стоимость за подключение к центральному складскому серверу и за 1 ассоциированную с событиями видеокамеру.
TRASSIR ActiveStock Cam |  | TRASSIR ActiveStock Cam — профессиональное ПО для подключение 1-й дополнительной видеокамеры к системе событийного видеоконтроля складских операций TRASSIR ActiveStock. Стоимость за обработку 1-го канала видео. | руб. | 4750 | Стоимость за обработку 1-го канала видео.
TRASSIR ArUco Detector |  | TRASSIR ArUco Detector - детектор ArUco маркеров. Вспомогательный инструмент для учёта на складах, в производстве и т.п. Быстрый поиск в архиве, учёт типов товаров, паллет и производственных заготовок (деталей). Как использовать: напечатать и физически наклеить код на объект интереса как можно крупнее, установить камеру для его распознавания. TRASSIR распознаёт ArUco код и сохраняет его в журнал в виде цифры. Преимущество перед QR- и Bar-кодами: ArUco коды лучше распознаются с дальних дистанций. | руб. | 11500
Детектирование лиц, распознавание лиц
Модель | Изображение | Описание | Розница |  | Примечание
TRASSIR Face Analytics |  | TRASSIR Face Analytics - модуль анализа лиц, включает: (1) подсчёт уникальных лиц людей (за выбранный интервал времени), (2) демографический анализ лиц (пол, возраст), модуль отчётности. Рекомендовано для ритейла. Включает TRASSIR Face Detector. Cтоимость обработки 1-го канала видео. | руб. | 38990 | Рекомендовано для ритейла. Включает TRASSIR Face Detector. Cтоимость обработки 1-го канала видео.
TRASSIR Face Recognition |  | TRASSIR Face Recognition - Модуль распознавания лиц по заранее настроенной базе (без лимита размеры). Модуль позволяет сформировать базу лиц людей (БД) для дальнейшей проверки по ней каждого обнаруженного лица в режиме real-time. Включает возможность скопировать и синхронизировать БД лиц (для работы с нестабильным каналом связи). Включает Face Search, Face Detector. Cтоимость обработки 1-го канала видео. | руб. | 84990 | Включает Face Search, Face Detector. Cтоимость обработки 1-го канала видео.
Распознавание номеров и решения для парковок
Модель | Изображение | Описание | Розница |  | Примечание
AutoTRASSIR HW |  | AutoTRASSIR HW - модуль интеграции аппаратного распознавателя номеров IP-видеокамеры в систему AutoTRASSIR (Hikvision, Dahua и др., список поддерживаемых видеокамер уточняйте в ДССЛ). Максимальное количество распознающих камер на сервер, благодаря минимальной загрузке CPU сервера. Cтоимость обработки 1-го канала видео. | руб. | 10500 | Cтоимость обработки 1-го канала видео.
AutoTRASSIR-200/1 |  | AutoTRASSIR-200/1 - система распознавания автономеров (LPR) до 200 км\ч. 1 канал распознавания AutoTRASSIR на 1 USB-ключ TRASSIR Список поддерживаемых стран и шаблонов номеров уточняйте в компании ДССЛ. | руб. | 60990 | Список поддерживаемых стран и шаблонов номеров уточняйте в компании ДССЛ.
AutoTRASSIR-200/2 |  | AutoTRASSIR-200/2 - система распознавания автономеров (LPR) до 200 км\ч. 2 канала распознавания AutoTRASSIR на 1 USB-ключ TRASSIR Список поддерживаемых стран и шаблонов номеров уточняйте в компании ДССЛ. | руб. | 77990 | Список поддерживаемых стран и шаблонов номеров уточняйте в компании ДССЛ.
AutoTRASSIR-200/3 |  | AutoTRASSIR-200/3 - система распознавания автономеров (LPR) до 200 км\ч. 3 канала распознавания AutoTRASSIR на 1 USB-ключ TRASSIR | руб. | 94990
AutoTRASSIR-200/4 |  | AutoTRASSIR-200/4 - система распознавания автономеров (LPR) до 200 км\ч. 4 канала распознавания AutoTRASSIR на 1 USB-ключ TRASSIR | руб. | 110990
AutoTRASSIR-200/+1 |  | Дополнительный 1 канал распознавания AutoTRASSIR до 200 км\ч (свыше 4 на 1 USB-ключ TRASSIR) | руб. | 16990
AutoTRASSIR-200 Radar |  | AutoTRASSIR-200 Radar - программное обеспечение интеграции с радарами Искра (Симикон) для использования с системой распознавания номеров AutoTRASSIR. | руб. | 6990
AutoTRASSIR-30/1 |  | AutoTRASSIR-30/1 - система распознавания автономеров (LPR) до 30 км\ч. 1 канал распознавания AutoTRASSIR на 1 USB-ключ TRASSIR | руб. | 43990
AutoTRASSIR-30/2 |  | AutoTRASSIR-30/2 - система распознавания автономеров (LPR) до 30 км\ч. 2 канала распознавания AutoTRASSIR на 1 USB-ключ TRASSIR Список поддерживаемых стран и шаблонов номеров уточняйте в компании ДССЛ. | руб. | 60990 | Список поддерживаемых стран и шаблонов номеров уточняйте в компании ДССЛ.
AutoTRASSIR-30/3 |  | AutoTRASSIR-30/3 - система распознавания автономеров (LPR) до 30 км\ч. 3 канала распознавания AutoTRASSIR на 1 USB-ключ TRASSIR | руб. | 77500
AutoTRASSIR-30/4 |  | AutoTRASSIR-30/4 - система распознавания автономеров (LPR) до 30 км\ч. 4 канала распознавания AutoTRASSIR на 1 USB-ключ TRASSIR | руб. | 94990
AutoTRASSIR-30/+1 |  | Дополнительный 1 канал распознавания AutoTRASSIR до 30 км\ч (свыше 4 на 1 USB-ключ TRASSIR) | руб. | 16990
Для безопасности и Safe CIty
Модель | Изображение | Описание |  |  | Примечание
TRASSIR ActiveSearch (В подарок) |  | TRASSIR ActiveSearch — Система интерактивного поиска в архиве на основании метаданных от детектора движения Generic Detection III (бесплатный детектор) или на встроенном детекторе устройств. |  | -
TRASSIR Left Object Detector |  | TRASSIR Left Object Detector - Модуль обнаружения оставленных предметов (abandoned object detector) в поле зрения видеокамеры. Предназначен для выявления бесхозных и забытых вещей потенциально угрожающих безопасности. Cтоимость обработки 1-го канала видео. | руб. | 13200 | Cтоимость обработки 1-го канала видео.
TRASSIR MultiSearch (В подарок) |  | TRASSIR MultiSearch — одновременный поиск и просмотр сразу нескольких событий в архиве из разных временных точек по заданным характеристикам (с использованием детектора SIMT) или в интересующей области кадра. |  | -
TRASSIR HeatMaps (В подарок) |  | TRASSIR HeatMaps — «Горячие» зоны информируют оператора о недавней активности, тем самым увеличивая вероятность обнаружения движущегося в кадре объекта, даже если он уже покинул поле обзора камеры. Анализ движения «Горячие» и «Холодные» зоны за заданный интервал времени. |  | -
TRASSIR Sound Detector (В подарок) |  | TRASSIR Sound Detector - Детектор звука, акустопуск (запись по детектору звука), настройка порога срабатывания, генерация событий о превышении порога (для создания правил и скриптов). |  | -
TRASSIR Fire & Smoke (В подарок) |  | TRASSIR Fire & Smoke - Модуль обнаружения огня и дыма, раздельная классификация: огонь или дым. Возможность настройки реакции на инцидент, например: привлечение внимания оператора звуковым сигналом и/или сообщением, включение сирены, управление сухими контактами и др. |  | -
TRASSIR Sabotage Detector (В подарок) |  | TRASSIR Sabotage Detector - Детектор саботажа, контролирует качество видеосигнала. Автоматическое выявление случаев расфокусировки камеры, изменения её поля зрения, закрытия объектива или засветки, детектирование обрыва связи с камерой, потери сигнала, и пр. |  | -
Приложения для видеоаналитики TRASSIR
Модель | Изображение | Описание | Розница |  | Примечание
TRASSIR Analytics HW (Новинка) |  | TRASSIR Analytics HW - Профессиональное программное обеспечение для настройки аппаратной видеоаналитики (детектор пересечения линий и детектор оставленных предметов), встроенной в видеокамеры. Лицензия на 1 видеокамеру. Стоимость отображения очередей с 1-го сервера. | руб. | 4990 | Стоимость отображения очередей с 1-го сервера.
AutoTRASSIR-200 AvgSpeed |  | AutoTRASSIR-200 AvgSpeed - приложение TRASSIR для измерения и контроля средней скорости на участке дороги, генерация отчетов о средней скорости автомобилей. Требует установку как минимум двух модулей распознавания автономеров (LPR) AutoTRASSIR-200 (в комплект не входят). Стоимость на 1-у парковку. | руб. | 10500 | Стоимость на 1-у парковку.
AutoTRASSIR-30 Parking |  | AutoTRASSIR-30 Parking - программное обеспечение для контроля количества и времени пребывания автомобилей на территории парковки. Требует установку как минимум двух модулей распознавания автономеров (LPR) AutoTRASSIR-30 (в комплект не входят). Стоимость на 1-у парковку. | руб. | 10500 | Стоимость на 1-у парковку.
TRASSIR ActivePOS Weight |  | TRASSIR ActivePOS Weight - приложение позволяет осуществлять контроль весовой продукции в FMCG ритейле: автоматически отслеживать весь ли взвешенный товар проходит через кассы (например в течение 24 часов, длительность настраивается). Приложение формирует отчёты, содержащие: наименование товара, весовой терминал + вес, кассовый терминал + стоимость и вес по чеку, ссылки на видеоархив, время взвешивания и время сканирования на кассе. Требует модуль ActivePOS на кассах и весах магазина. Лицензия на 1 сервер TRASSIR без ограничения количества видеокамер, касс, весов. Подробнее: https://www.youtube.com/watch?v=cOQltZSAEUM | руб. | 22990 | Лицензия на 1 сервер TRASSIR без ограничения количества видеокамер, касс, весов.
TRASSIR Queue Monitor |  | TRASSIR Queue Monitor - Модуль визуального отображения очередей по кассам. Мониторы устанавливаются в прикассовой зоне магазина для информирования покупателей. Стоимость отображения очередей с 1-го сервера. | руб. | 8990 | Стоимость отображения очередей с 1-го сервера.

## TRASSIR_Проектные регистраторы
TRASSIR_Проектные регистраторы
www.dssl.ru e-mail: info@dssl.ru
СОДЕРЖАНИЕ | Цены включают НДС
MiniNVR и DuoStation / Для подключения к TRASSIR СМS
Модель | Изображение | Описание | Розница |  | Примечание
TRASSIR MiniNVR 3204R AnyIP Pro (Новинка) |  | Видеорегистратор для IP-видеокамер TRASSIR, ActiveCam, HiWatch, Hikvision, Wisenet, Uniview и Dahua, с поддержкой Onvif и RTSP под управлением TRASSIR OS (Linux) с возможностью подключения к CMS для ритейла и небольших объектов. Запись и воспроизведение до 4 IP-видеокамер (список протестированного оборудования на сайте http://dssl.ru/, суммарный поток до 256 Мбит/с). Поддержка ActiveSearch, Детектор активности, ActivePOS, CMS, СКУД Sigur / Bolid, Offload, Cloud. Разрешение записи до 8 МП. Вывод видео с разрешением до 4К. Поддержка кодеков H.265, H.265+, H.264, H264+. Лицензии на подключение видеокамер в комплекте (4 шт.). Установка до 2-х HDD/SSD до 3,5" объемом до 8 ТБ каждый (без HDD в комплекте). Сетевой интерфейс 1 RJ45 10M/100M/1000M Ethernet. 1 x HDMI, 1 x VGA выходы (2 независимых монитора). 1 x USB 2.0, 1 x USB 3.0. Бесплатный сетевой клиент (в т.ч. мобильные приложения). Возможна установка в стойку 19" (1U, крепления в комплекте). Габариты устройства (ШхГхВ) - 382х332х47 мм. |  | Цена по запросу | Под заказ. Производство - 5 раб.дней
TRASSIR MiniNVR 3209R AnyIP Pro (Новинка) |  | Видеорегистратор для IP-видеокамер TRASSIR, ActiveCam, HiWatch, Hikvision, Wisenet, Uniview и Dahua, с поддержкой Onvif и RTSP под управлением TRASSIR OS (Linux) с возможностью подключения к CMS для ритейла и небольших объектов. Запись и воспроизведение до 9 IP-видеокамер (список протестированного оборудования на сайте http://dssl.ru/, суммарный поток до 256 Мбит/с). Поддержка ActiveSearch, Детектор активности, ActivePOS, CMS, СКУД Sigur / Bolid, Offload, Cloud. Разрешение записи до 8 МП. Вывод видео с разрешением до 4К. Поддержка кодеков H.265, H.265+, H.264, H264+. Лицензии на подключение видеокамер в комплекте (9 шт.). Установка до 2-х HDD/SSD до 3,5" объемом до 8 ТБ каждый (без HDD в комплекте). Сетевой интерфейс 1 RJ45 10M/100M/1000M Ethernet. 1 x HDMI, 1 x VGA выходы (2 независимых монитора). 1 x USB 2.0, 1 x USB 3.0. Бесплатный сетевой клиент (в т.ч. мобильные приложения). Возможна установка в стойку 19" (1U, крепления в комплекте). Габариты устройства (ШхГхВ) - 382х332х47 мм. |  | Цена по запросу | Под заказ. Производство - 5 раб.дней
TRASSIR MiniNVR 3216R AnyIP Pro (Новинка) |  | Видеорегистратор для IP-видеокамер TRASSIR, ActiveCam, HiWatch, Hikvision, Wisenet, Uniview и Dahua, с поддержкой Onvif и RTSP под управлением TRASSIR OS (Linux) с возможностью подключения к CMS для ритейла и небольших объектов. Запись и воспроизведение до 16 IP-видеокамер (список протестированного оборудования на сайте http://dssl.ru/, суммарный поток до 256 Мбит/с). Поддержка ActiveSearch, Детектор активности, ActivePOS, CMS, СКУД Sigur / Bolid, Offload, Cloud. Разрешение записи до 8 МП. Вывод видео с разрешением до 4К. Поддержка кодеков H.265, H.265+, H.264, H264+. Лицензии на подключение видеокамер в комплекте (16 шт.). Установка до 2-х HDD/SSD до 3,5" объемом до 8 ТБ каждый (без HDD в комплекте). Сетевой интерфейс 1 RJ45 10M/100M/1000M Ethernet. 1 x HDMI, 1 x VGA выходы (2 независимых монитора). 1 x USB 2.0, 1 x USB 3.0. Бесплатный сетевой клиент (в т.ч. мобильные приложения). Возможна установка в стойку 19" (1U, крепления в комплекте). Габариты устройства (ШхГхВ) - 382х332х47 мм. |  | Цена по запросу | Под заказ. Производство - 5 раб.дней
TRASSIR MiniNVR 3216R AF Pro (Новинка) |  | Видеорегистратор для IP-видеокамер TRASSIR, ActiveCam, HiWatch, Hikvision, Wisenet, Uniview и Dahua, с поддержкой Onvif и RTSP под управлением TRASSIR OS (Linux) с возможностью подключения к CMS для ритейла и небольших объектов. Запись и воспроизведение до 16 IP-видеокамер (список протестированного оборудования на сайте http://dssl.ru/, суммарный поток до 256 Мбит/с). Поддержка ActiveSearch, Детектор активности, ActivePOS, CMS, СКУД Sigur / Bolid, Offload, Cloud. Разрешение записи до 8 МП. Вывод видео с разрешением до 4К. Поддержка кодеков H.265, H.265+, H.264, H264+. Лицензии на подключение видеокамер в комплекте (16 шт.). Установка до 2-х HDD/SSD до 3,5" объемом до 8 ТБ каждый (без HDD в комплекте). Сетевой интерфейс 1 RJ45 10M/100M/1000M Ethernet. 1 x HDMI, 1 x VGA выходы (2 независимых монитора). 1 x USB 2.0, 1 x USB 3.0. Бесплатный сетевой клиент (в т.ч. мобильные приложения). Возможна установка в стойку 19" (1U, крепления в комплекте). Габариты устройства (ШхГхВ) - 382х332х47 мм. |  | Цена по запросу | Под заказ. Производство - 5 раб.дней
TRASSIR MiniNVR AF Pro 16 (Снимается с производства) |  | "TRASSIR MiniNVR AF Pro 16 — Сетевой видеорегистратор для IP-видеокамер (Standalone NVR) под управлением TRASSIR OS (Linux). Регистрация и воспроизведение до 16 IP видеокамер TRASSIR, TRASSIR Eco, ActiveCam, ActiveCam Eco, HiWatch, Hikvision, Wisenet, Dahua. (список протестированного оборудования на сайте http://dssl.ru/, суммарный поток до 256 Мбит/сек), при наличии DualStream. Включает возможность подключения в TRASSIR CMS (ПО для централизации управления масштабной системой видеонаблюдения TRASSIR). Без HDD в комплекте. TRASSIR Failover в подарок. Установка до 2-х HDD/SSD 3.5"", любой емкости. 1 x HDMI, 1 x VGA выходы. USB 3.0. Бесплатный сетевой клиент (в т.ч. мобильные приложения). Опция (приобретается отдельно): TRASSIR ActivePOS, TRASSIR PeopleCounter, TRASSIR ActiveDome и др. Габариты 315х225х75 мм." |  | Цена по запросу | Под заказ. Производство - 5 раб.дней
TRASSIR MiniNVR AF Pro 32 v2 |  | TRASSIR MiniNVR AF Pro 32 v2 — Сетевой видеорегистратор для IP-видеокамер (Standalone NVR) под управлением TRASSIR OS (Linux). Регистрация и воспроизведение до 32 IP видеокамер TRASSIR, TRASSIR Eco, ActiveCam, ActiveCam Eco, HiWatch, Hikvision, Wisenet, Dahua. (Поддерживает работу с определенным списком камер. Список протестированного оборудования на сайте http://dssl.ru/, суммарный поток до 256 Мбит/сек), при наличии DualStream. Включает возможность подключения в TRASSIR CMS (ПО для централизации управления масштабной системой видеонаблюдения TRASSIR). Без HDD в комплекте. TRASSIR Failover в подарок. Установка до 2-х HDD/SSD 3.5", любой емкости. 1 x HDMI, 1 x VGA выходы. USB 3.0. Бесплатный сетевой клиент (в т.ч. мобильные приложения). Опция (приобретается отдельно): TRASSIR ActivePOS, TRASSIR PeopleCounter, TRASSIR ActiveDome и др. Габариты 315х225х75 мм. |  | Цена по запросу | Под заказ. Производство - 5 раб.дней
TRASSIR DuoStation 3416R AF Pro (Новинка) |  | Видеорегистратор для IP-видеокамер TRASSIR, ActiveCam, HiWatch, Hikvision, Wisenet, Uniview и Dahua под управлением TRASSIR OS (Linux). Запись и воспроизведение до 16 IP-видеокамер (список протестированного оборудования на сайте http://dssl.ru/, суммарный поток до 128 Мбит/с). Поддержка ActiveSearch, Детектор активности, ActivePOS, CMS, СКУД Sigur / Bolid, Offload, Cloud. Разрешение записи до 8 МП. Вывод видео с разрешением до 2K. Поддержка кодеков H.265, H.264. Лицензии на подключение видеокамер в комплекте (16 шт.). Установка до 4-х HDD/SSD до 3,5" объемом до 8 ТБ каждый (без HDD в комплекте). Сетевой интерфейс 2 x RJ45 10M/100M/1000M Ethernet. 1 x HDMI, 1 x VGA выходы (2 независимых монитора). 1 x USB 2.0, 1 x USB 3.0. Бесплатный сетевой клиент (в т.ч. мобильные приложения). Возможна установка в стойку 19" (1U, крепления в комплекте). Габариты устройства (ШхГхВ) - 440х344х48 мм. |  | Цена по запросу | Под заказ. Производство - 10 раб. дней
DuoStation AF Pro 16-RE (Снимается с производства) |  | TRASSIR DuoStation AF Pro 16-RE — Сетевой видеорегистратор для IP-видеокамер (Standalone NVR) под управлением TRASSIR OS (Linux). Регистрация и воспроизведение до 16 IP видеокамер TRASSIR, TRASSIR Eco, ActiveCam, ActiveCam Eco, HiWatch, Hikvision, Wisenet, Dahua (список протестированного оборудования на сайте http://dssl.ru/, суммарный поток до 512 Мбит/сек). Включает возможность подключения в TRASSIR CMS (ПО для централизации управления масштабной системой видеонаблюдения TRASSIR). Без HDD в комплекте. TRASSIR Failover в подарок. Установка до 4-х HDD/SSD 3.5", любой емкости. 1 x HDMI, 1 x VGA выходы. USB 3.0. Бесплатный сетевой клиент (в т.ч. мобильные приложения). Опция (приобретается отдельно): TRASSIR ActivePOS, TRASSIR PeopleCounter, TRASSIR ActiveDome и др. Возможна установка в стойку 19" (1.5U, крепления в комплекте). Габариты устройства (ШхГхВ) - 440x390x70 мм. |  | Цена по запросу | Под заказ. Производство - 10 раб. дней
DuoStation AF Pro 32-RE |  | TRASSIR DuoStation AF Pro 32-RE — Сетевой видеорегистратор для IP-видеокамер (Standalone NVR) под управлением TRASSIR OS (Linux). Регистрация и воспроизведение до 32 IP видеокамер TRASSIR, TRASSIR Eco, ActiveCam, ActiveCam Eco, HiWatch, Hikvision, Wisenet, Dahua (список протестированного оборудования на сайте http://dssl.ru/, суммарный поток до 512 Мбит/сек). Включает возможность подключения в TRASSIR CMS (ПО для централизации управления масштабной системой видеонаблюдения TRASSIR). Без HDD в комплекте. TRASSIR Failover в подарок. Установка до 4-х HDD/SSD 3.5"", любой емкости. 1 x HDMI, 1 x VGA выходы. USB 3.0. Бесплатный сетевой клиент (в т.ч. мобильные приложения). Опция (приобретается отдельно): TRASSIR ActivePOS, TRASSIR PeopleCounter, TRASSIR ActiveDome и др. Возможна установка в стойку 19"" (1.5U, крепления в комплекте). Габариты устройства (ШхГхВ) - 440x390x70 мм. |  | Цена по запросу | Под заказ. Производство - 10 раб. дней
NeuroStation / Для максимальной производительности видеоаналитики
Модель | Изображение | Описание | Розница |  | Примечание
TRASSIR NeuroStation 8200R/32-S |  | TRASSIR NeuroStation 8200R/32-S – сетевой видеорегистратор для IP-видеокамер под управлением TRASSIR OS (Linux) с поддержкой всех модулей видеоаналитики TRASSIR (лицензии приобретаются отдельно). Подробное описание модулей смотрите в разделе ПО TRASSIR. Поддержка Offload-аналитики (приём и обработка изображений, передаваемых с других серверов TRASSIR). Повышенная производительность видеоаналитики. Регистрация, воспроизведение до 32 IP-видеокамер любого поддерживаемого производителя (лицензии для подключения IP-видеокамер приобретаются отдельно), при наличии DualStream. Установка до 2-х HDD 3.5”. Подключение до 2-х мониторов. Возможна установка в стойку 19”, 2U. Габариты 430 х 380 х 88 мм. |  | Цена по запросу
TRASSIR NeuroStation 8400R/32-S |  | TRASSIR NeuroStation 8400R/32-S – сетевой видеорегистратор для IP-видеокамер под управлением TRASSIR OS (Linux) с поддержкой всех модулей видеоаналитики TRASSIR (лицензии приобретаются отдельно). Подробное описание модулей смотрите в разделе ПО TRASSIR. Поддержка Offload-аналитики (приём и обработка изображений, передаваемых с других серверов TRASSIR). Повышенная производительность видеоаналитики. Регистрация, воспроизведение до 32 IP-видеокамер любого поддерживаемого производителя (лицензии для подключения IP-видеокамер приобретаются отдельно), при наличии DualStream. Установка до 4-х HDD 3.5”. Подключение до 3-х мониторов. Возможна установка в стойку 19”, 2U. Габариты 485 х 555 х 90 мм. |  | Цена по запросу
TRASSIR NeuroStation 8400R/48-S |  | TRASSIR NeuroStation 8400R/48-S – сетевой видеорегистратор для IP-видеокамер под управлением TRASSIR OS (Linux) с поддержкой всех модулей видеоаналитики TRASSIR (лицензии приобретаются отдельно). Подробное описание модулей смотрите в разделе ПО TRASSIR. Поддержка Offload-аналитики (приём и обработка изображений, передаваемых с других серверов TRASSIR). Повышенная производительность видеоаналитики. Регистрация, воспроизведение до 48 IP-видеокамер любого поддерживаемого производителя (лицензии для подключения IP-видеокамер приобретаются отдельно), при наличии DualStream. Установка до 4-х HDD 3.5”. Подключение до 3-х мониторов. Возможна установка в стойку 19”, 2U. Габариты 485 х 555 х 90 мм |  | Цена по запросу
TRASSIR NeuroStation 8800R/128-A5-S |  | TRASSIR NeuroStation 8800R/128-A5-S – сетевой видеорегистратор для IP-видеокамер под управлением TRASSIR OS (Linux) с поддержкой всех модулей видеоаналитики TRASSIR (лицензии приобретаются отдельно). Подробное описание модулей смотрите в разделе ПО TRASSIR. Поддержка Offload-аналитики (приём и обработка изображений, передаваемых с других серверов TRASSIR). Повышенная производительность видеоаналитики. Повышенная отказоустойчивость с резервным блоком питания. Регистрация, воспроизведение до 128 IP-видеокамер любого поддерживаемого производителя (лицензии для подключения IP-видеокамер приобретаются отдельно), при наличии DualStream. Установка до 8-х HDD 3.5”. Подключение до 3-х мониторов. Возможна установка в стойку 19”, 2U. Габариты 485 х 555 х 90 мм. |  | Цена по запросу
NeuroStation 8800R/160-A8-S |  | TRASSIR NeuroStation 8800R/160-A8-S – сетевой видеорегистратор для IP-видеокамер под управлением TRASSIR OS (Linux) с поддержкой всех модулей видеоаналитики TRASSIR (лицензии приобретаются отдельно). Подробное описание модулей смотрите в разделе ПО TRASSIR. Поддержка Offload-аналитики (приём и обработка изображений, передаваемых с других серверов TRASSIR). Повышенная производительность видеоаналитики. Регистрация, воспроизведение до 160 IP-видеокамер любого поддерживаемого производителя (лицензии для подключения IP-видеокамер приобретаются отдельно), при наличии DualStream. Установка до 8-х HDD 3.5”. Подключение до 3-х мониторов. Возможна установка в стойку 19”, 4U. Габариты 428 х 550 х 176 мм. |  | Цена по запросу
Trassir NeuroStation 8800R/160-A16-S (Новинка) |  | Trassir NeuroStation 8800R/160-A16-S – сетевой видеорегистратор для IP-видеокамер под управлением TRASSIR OS (Linux) с поддержкой всех модулей видеоаналитики TRASSIR (лицензии приобретаются отдельно). Повышенная производительность видеоаналитики, превышающая производительность предыдущей модели NeuroStation 8800R/160-A8-S в 2 раза. Регистрация, воспроизведение до 160 IP-видеокамер любого поддерживаемого производителя (лицензии для подключения IP-видеокамер приобретаются отдельно), при наличии DualStream. Подключение до 3-х мониторов. Возможна установка в стойку 19”, 4U. Габариты 428 х 550 х 176 мм. |  | Цена по запросу | Производительность видеоаналитики А16 в два раза превосходит А8 предыдущей модели
Trassir NeuroStation 8800R/128-S/4 RAID (Новинка) |  | Trassir NeuroStation 8800R/128-S/4 RAID – сетевой видеорегистратор для IP-видеокамер под управлением TRASSIR OS (Linux) с поддержкой всех модулей видеоаналитики TRASSIR (лицензии приобретаются отдельно). Повышенная отказоустойчивость. Резервированный блок питания. Аппаратный RAID. 8 дисков объемом 4 ТБ в комплекте. Объем архива 24 ТБ. Регистрация, воспроизведение до 128 IP-видеокамер любого поддерживаемого производителя (лицензии для подключения IP-видеокамер приобретаются отдельно), при наличии DualStream. Подключение до 2-х мониторов. Возможна установка в стойку 19”, 2U. Габариты 485 х 555 х 90 мм. |  | Цена по запросу | Диски 4 тб в комплекте. Преднастроенный RAID 50. Объем архива 24 Тб
Trassir NeuroStation 8800R/128-S/6 RAID (Новинка) |  | Trassir NeuroStation 8800R/128-S/6 RAID Текстовое описание: Trassir NeuroStation 8800R/128-S/6 RAID – сетевой видеорегистратор для IP-видеокамер под управлением TRASSIR OS (Linux) с поддержкой всех модулей видеоаналитики TRASSIR (лицензии приобретаются отдельно). Повышенная отказоустойчивость. Резервированный блок питания. Аппаратный RAID. 8 дисков объемом 6 ТБ в комплекте. Объем архива 36 ТБ. Регистрация, воспроизведение до 128 IP-видеокамер любого поддерживаемого производителя (лицензии для подключения IP-видеокамер приобретаются отдельно), при наличии DualStream. Подключение до 2-х мониторов. Возможна установка в стойку 19”, 2U. Габариты 485 х 555 х 90 мм. |  | Цена по запросу | Диски 6 тб в комплекте. Преднастроенный RAID 50. Объем архива 36 Тб
Trassir NeuroStation 8800R/128-S/8 RAID (Новинка) |  | Trassir NeuroStation 8800R/128-S/8 RAID – сетевой видеорегистратор для IP-видеокамер под управлением TRASSIR OS (Linux) с поддержкой всех модулей видеоаналитики TRASSIR (лицензии приобретаются отдельно). Повышенная отказоустойчивость. Резервированный блок питания. Аппаратный RAID. 8 дисков объемом 8 ТБ в комплекте. Объем архива 48 ТБ. Регистрация, воспроизведение до 128 IP-видеокамер любого поддерживаемого производителя (лицензии для подключения IP-видеокамер приобретаются отдельно), при наличии DualStream. Подключение до 2-х мониторов. Возможна установка в стойку 19”, 2U. Габариты 485 х 555 х 90 мм |  | Цена по запросу | Диски 8 тб в комплекте. Преднастроенный RAID 50. Объем архива 48 Тб
Trassir NeuroStation 8800R/128-S/10 RAID (Новинка) |  | Trassir NeuroStation 8800R/128-S/10 RAID – сетевой видеорегистратор для IP-видеокамер под управлением TRASSIR OS (Linux) с поддержкой всех модулей видеоаналитики TRASSIR (лицензии приобретаются отдельно). Повышенная отказоустойчивость. Резервированный блок питания. Аппаратный RAID. 8 дисков объемом 10 ТБ в комплекте. Объем архива 60 ТБ. Регистрация, воспроизведение до 128 IP-видеокамер любого поддерживаемого производителя (лицензии для подключения IP-видеокамер приобретаются отдельно), при наличии DualStream. Подключение до 2-х мониторов. Возможна установка в стойку 19”, 2U. Габариты 485 х 555 х 90 мм. |  | Цена по запросу | Диски 10 тб в комплекте. Преднастроенный RAID 50. Объем архива 60 Тб
Trassir NeuroStation 8800R/128-S/12 RAID (Новинка) |  | Trassir NeuroStation 8800R/128-S/12 RAID – сетевой видеорегистратор для IP-видеокамер под управлением TRASSIR OS (Linux) с поддержкой всех модулей видеоаналитики TRASSIR (лицензии приобретаются отдельно). Повышенная отказоустойчивость. Резервированный блок питания. Аппаратный RAID. 8 дисков объемом 12 ТБ в комплекте. Объем архива 72 ТБ. Регистрация, воспроизведение до 128 IP-видеокамер любого поддерживаемого производителя (лицензии для подключения IP-видеокамер приобретаются отдельно), при наличии DualStream. Подключение до 2-х мониторов. Возможна установка в стойку 19”, 2U. Габариты 485 х 555 х 90 мм. |  | Цена по запросу | Диски 12 тб в комплекте. Преднастроенный RAID 50. Объем архива 72 Тб
Trassir NeuroStation 8800R/128-S/14 RAID (Снимается с производства) |  | Trassir NeuroStation 8800R/128-S/14 RAID – сетевой видеорегистратор для IP-видеокамер под управлением TRASSIR OS (Linux) с поддержкой всех модулей видеоаналитики TRASSIR (лицензии приобретаются отдельно). Повышенная отказоустойчивость. Резервированный блок питания. Аппаратный RAID. 8 дисков объемом 14 ТБ в комплекте. Объем архива 84 ТБ. Регистрация, воспроизведение до 128 IP-видеокамер любого поддерживаемого производителя (лицензии для подключения IP-видеокамер приобретаются отдельно), при наличии DualStream. Подключение до 2-х мониторов. Возможна установка в стойку 19”, 2U. Габариты 485 х 555 х 90 мм. |  | Цена по запросу | Диски 14 тб в комплекте. Преднастроенный RAID 50. Объем архива 84 Тб
Trassir NeuroStation 8800R/128-S/16 RAID (Новинка) |  | Trassir NeuroStation 8800R/128-S/16 RAID – сетевой видеорегистратор для IP-видеокамер под управлением TRASSIR OS (Linux) с поддержкой всех модулей видеоаналитики TRASSIR (лицензии приобретаются отдельно). Повышенная отказоустойчивость. Резервированный блок питания. Аппаратный RAID. 8 дисков объемом 16 ТБ в комплекте. Объем архива 96 ТБ. Регистрация, воспроизведение до 128 IP-видеокамер любого поддерживаемого производителя (лицензии для подключения IP-видеокамер приобретаются отдельно), при наличии DualStream. Подключение до 2-х мониторов. Возможна установка в стойку 19”, 2U. Габариты 485 х 555 х 90 мм. |  | Цена по запросу | Диски 16 тб в комплекте. Преднастроенный RAID 50. Объем архива 96 Тб
TRASSIR NeuroStation CT1 8800R/90-A2 (Новинка) |  | сетевой проектный видеорегистратор для регистрации и воспроизведения до 90 IP- видеокамер под управлением TRASSIR OS (Linux) (лицензии для подключения IP-видеокамер приобретаются отдельно) и обработки видеоаналитики на основе нейронных сетей с минимальным уровнем производительности A2. Зарегистрирован в реестре МинПромТорга. Доступны подключение до 2-х мониторов, установка до 8-х HDD 3.5" и установка в стойку 19", 2U. Поддерживается Offload-аналитики (прием и обработка изображений передаваемых с других серверов TRASSIR). |  | Цена по запросу | Зарегистрирован в реестре российской промышленной продукции Минпромторга (СТ-1) и в РЭП
TRASSIR NeuroStation CT1 8800R/90-A3 (Новинка) |  | сетевой проектный видеорегистратор для регистрации и воспроизведения до 90 IP- видеокамер под управлением TRASSIR OS (Linux) (лицензии для подключения IP-видеокамер приобретаются отдельно) и обработки видеоаналитики на основе нейронных сетей с уровнем производительности A3 (в 1,5 раза больше предыдущей модели). Зарегистрирован в реестре МинПромТорга. Доступны подключение до 2-х мониторов, установка до 8-х HDD 3.5" и установка в стойку 19", 2U. Поддерживается Offload-аналитики (прием и обработка изображений передаваемых с других серверов TRASSIR). |  | Цена по запросу | Зарегистрирован в реестре российской промышленной продукции Минпромторга (СТ-1) и в РЭП
TRASSIR NeuroStation CT1 8800R/160-A5 (Новинка) |  | сетевой проектный видеорегистратор для регистрации и воспроизведения до 160 IP- видеокамер под управлением TRASSIR OS (Linux) (лицензии для подключения IP-видеокамер приобретаются отдельно) и обработки видеоаналитики на основе нейронных сетей с уровнем производительности A5 (в 1,5 раза больше предыдущей модели). Зарегистрирован в реестре МинПромТорга. Доступны подключение до 2-х мониторов, установка до 8-х HDD 3.5" и установка в стойку 19", 2U. Поддерживается Offload-аналитики (прием и обработка изображений передаваемых с других серверов TRASSIR). |  | Цена по запросу | Зарегистрирован в реестре российской промышленной продукции Минпромторга (СТ-1) и в РЭП
TRASSIR NeuroStation CT1 8800R/160-A6 (Новинка) |  | сетевой проектный видеорегистратор для регистрации и воспроизведения до 160 IP- видеокамер под управлением TRASSIR OS (Linux) (лицензии для подключения IP-видеокамер приобретаются отдельно) и обработки видеоаналитики на основе нейронных сетей с уровнем производительности A6 (на 20% больше предыдущей модели). Зарегистрирован в реестре МинПромТорга. Доступны подключение до 2-х мониторов, установка до 8-х HDD 3.5" и установка в стойку 19", 2U. Поддерживается Offload-аналитики (прием и обработка изображений передаваемых с других серверов TRASSIR). |  | Цена по запросу | Зарегистрирован в реестре российской промышленной продукции Минпромторга (СТ-1) и в РЭП
TRASSIR NeuroStation CT1 8800R/64-A3 (Новинка) |  | сетевой проектный видеорегистратор для регистрации и воспроизведения до 64 IP- видеокамер под управлением TRASSIR OS (Linux) (лицензии для подключения IP-видеокамер приобретаются отдельно) и обработки видеоаналитики на основе нейронных сетей с уровнем производительности A3 (в 1,5 раза больше предыдущей модели). Зарегистрирован в реестре МинПромТорга. Доступны подключение до 2-х мониторов, установка до 8-х HDD 3.5" и установка в стойку 19", 2U. Поддерживается Offload-аналитики (прием и обработка изображений передаваемых с других серверов TRASSIR). |  | Цена по запросу | Зарегистрирован в реестре российской промышленной продукции Минпромторга (СТ-1) и в РЭП
TRASSIR NeuroStation CT1 8800R/128-A6 (Новинка) |  | сетевой проектный видеорегистратор для регистрации и воспроизведения до 128 IP- видеокамер под управлением TRASSIR OS (Linux) (лицензии для подключения IP-видеокамер приобретаются отдельно) и обработки видеоаналитики на основе нейронных сетей с уровнем производительности A6 (на 20% больше предыдущей модели). Зарегистрирован в реестре МинПромТорга. Доступны подключение до 2-х мониторов, установка до 8-х HDD 3.5" и установка в стойку 19", 2U. Поддерживается Offload-аналитики (прием и обработка изображений передаваемых с других серверов TRASSIR). |  | Цена по запросу | Зарегистрирован в реестре российской промышленной продукции Минпромторга (СТ-1) и в РЭП
Специальные устройства систем видеонаблюдения
Модель | Изображение | Описание | Розница |  | Примечание
Lanser 1080P-4 АТМ |  | TRASSIR Lanser 1080P-4 ATM + TRASSIR ПО для DVR/NVR в комплекте. Специальный DVR для банкоматов. Поддержка TVI / аналоговых видеокамер (до 4-х шт TVI либо аналог: 12 к/сек 1080P, 25 к/сек 720P, 960H и ниже), IP-видеокамер (плюс 1 IP-камера до 1080P, список поддерживаемых моделей IP-видеокамер на http://dssl.ru/). Архив до 2 х SATA HDD 2.5. Без дисков в комплекте. H.264, DualStream, аппаратный детектор движения, аудио вход/выход - 4/1 (двусторонний звук), 1xHDMI, 1xVGA, 1xCVBS, 2xUSB2.0, телеметрия 1 x RS-232/RS-485, тревожные входы/выходы - 4/1, БП 110В-220В/12В. Поддержка 3G-модемов. TRASSIR Cloud. Любое количество каналов в CMS режиме на сервер (через TRASSIR ПО для DVR/NVR). Габариты 208 x 54.5 x 136 мм. |  | Цена по запросу | Для видеонаблюдения в банкоматах. Под заказ от 50 шт
TRASSIR NVR-7800R/128-S (Снимается с производства) |  | TRASSIR NVR-7800R/128-S — Сетевой видеорегистратор для IP-видеокамер под управлением TRASSIR OS (Linux). Позволяет организовать АРМ оператора с возможностью подключения до 6-ти мониторов (6 x DisplayPort). Регистрация, воспроизведение до 128 IP-видеокамер любого поддерживаемого производителя (лицензии для подключения IP-видеокамер приобретаются отдельно), при наличии DualStream. Установка до 8-ми HDD 3.5". Крепление в 19" стойку, 2U. Габариты устройства (ШхГхВ) - 437х647х89 мм. |  | Цена по запросу | Для диспетчерских центров. 6 мониторов. Под заказ. Производство - 10 раб. дней
TRASSIR CMS Station |  | TRASSIR CMS Station — сервер с предустановленным TRASSIR CMS, созданный для работы TRASSIR CMS. TRASSIR CMS – ПО для управления и мониторинга масштабных систем видеонаблюдения в закрытых IT контурах. Серверы системы видеонаблюдения подключаются к TRASSIR CMS Station. Чтобы подключить сервер видеонаблюдения к TRASSIR CMS Station нужно чтобы на все видеокамеры на подключаемом сервере (или на целый сервер) были куплены лицензии, дающие возможность работы с TRASSIR CMS. Крепление в 19" стойку, 1U. Габариты устройства (ШхГхВ) - 437x503x43 мм. |  | Цена по запросу | Под заказ. Производство - 15 раб.дней
TRASSIR CMS Station Lite (Новинка) |  | Специальный сервер с предустановленным программным обеспечением TRASSIR CMS для мониторинга и управления масштабной системой видеонаблюдения. Мощности сервера рассчитаны на подключение к TRASSIR CMS системы видеонаблюдения на базе TRASSIR со следующими характеристиками: до 300 серверов, на которых установлено до 6000 камер, всего пользователей до 1000. |  | Цена по запросу
PVR / Для передвижного видеонаблюдения
Модель | Изображение | Описание | Розница |  | Примечание
TRASSIR PVR-400 |  | Профессиональный портативный видеорегистратор TRASSIR PVR-400 с мини-дисплеем. Поставляется с док-станцией для зарядки и соединения с компьютером. В комплекте память на 32Гб. Предназначен для видеофиксации в процессе движения — мониторинга ситуации, действий сотрудника и его рабочего времени (каждый регистратор привязывается к конкретному лицу). Синхронизирован с ПО TRASSIR (в комплект не входит; понадобится купить TRASSIR PVR Sync; подключение к TRASSIR-серверу на базе Windows/TRASSIR OS) |  | Цена по запросу | Под заказ - 2-3 месяца, от 100 шт
TRASSIR PVR-410 |  | Профессиональный портативный видеорегистратор TRASSIR PVR-410 поставляется с док-станцией для зарядки и соединения с компьютером. В комплекте память на 32Гб. Предназначен для видеофиксации в процессе движения — мониторинга ситуации, действий сотрудника и его рабочего времени (каждый регистратор привязывается к конкретному лицу). Синхронизирован с ПО TRASSIR (программное обеспечение в комплект не входит; понадобится купить TRASSIR PVR Sync; подключение к TRASSIR-серверу на базе Windows или TRASSIR OS (Linux)) — перенос архива происходит автоматически: подключив мобильный регистратор к компьютеру, можно сразу вести просмотр отснятых материалов. Удаление и подмена файлов исключены, их можно открывать только через программное обеспечение TRASSIR. |  | Цена по запросу | Под заказ - 2-3 месяца, от 100 шт
TRASSIR Dock-8F |  | Док-станция для подключения персональных регистраторов TRASSIR PVR-400. Максимальное количество подключаемых регистраторов - 8 шт. Обеспечивает зарядку и автоматическую передачу данных по протоколу USB 3.0 в профессиональное программное обеспечение TRASSIR |  | Цена по запросу | Под заказ - 2-3 месяца, от 15 шт
TRASSIR Dock-8D |  | Док-станция для подключения персональных регистраторов TRASSIR PVR-410. Максимальное количество подключаемых регистраторов - 8 шт. Обеспечивает зарядку и автоматическую передачу данных по протоколу USB 3.0 в профессиональное программное обеспечение TRASSIR |  | Цена по запросу | Под заказ - 2-3 месяца, от 15 шт

## TRASSIR_UltraStation
TRASSIR_UltraStation
www.dssl.ru e-mail: info@dssl.ru
СОДЕРЖАНИЕ | Цены включают НДС
UltraStation на TRASSIR OS (Linux) / До 16 HDD / Повышенной надежности до 256 IP-камер
Модель | Изображение | Описание | Розница |  | Примечание
TRASSIR UltraStation 16/3 |  | UltraStation 16/3 - IP-регистратор до 128 каналов. TRASSIR OS (Linux). В комплекте 16 HDD по 3ТБ. Архив 38,2 Тб. |  | Цена по запросу | Доступны варианты комплектации с дисками Seagate Exos и Western Digital Purple. Доступны варианты комплектации с лицензиями AnyIP. Цены уточняйте у Ваших менеджеров.
TRASSIR UltraStation 16/4 |  | UltraStation 16/4 - IP-регистратор до 128 каналов. TRASSIR OS (Linux). В комплекте 16 HDD по 4ТБ. Архив 50,93 Тб. |  | Цена по запросу | Доступны варианты комплектации с дисками Seagate Exos и Western Digital Purple. Доступны варианты комплектации с лицензиями AnyIP. Цены уточняйте у Ваших менеджеров.
TRASSIR UltraStation 16/6 |  | UltraStation 16/6 - IP-регистратор до 128 каналов. TRASSIR OS (Linux). В комплекте 16 HDD по 6ТБ. Архив 76,4 Тб. |  | Цена по запросу | Доступны варианты комплектации с дисками Seagate Exos и Western Digital Purple. Доступны варианты комплектации с лицензиями AnyIP. Цены уточняйте у Ваших менеджеров.
TRASSIR UltraStation 16/8 |  | UltraStation 16/8 - IP-регистратор до 128 каналов. TRASSIR OS (Linux). В комплекте 16 HDD по 8ТБ. Архив 101,86 Тб. |  | Цена по запросу | Доступны варианты комплектации с дисками Seagate Exos и Western Digital Purple. Доступны варианты комплектации с лицензиями AnyIP. Цены уточняйте у Ваших менеджеров.
TRASSIR UltraStation 16/10 |  | UltraStation 16/10 - IP-регистратор до 128 каналов. TRASSIR OS (Linux). В комплекте 16 HDD по 10ТБ. Архив 127,33 Тб. |  | Цена по запросу | Доступны варианты комплектации с дисками Seagate Exos и Western Digital Purple. Доступны варианты комплектации с лицензиями AnyIP. Цены уточняйте у Ваших менеджеров.
TRASSIR UltraStation 16/12 |  | UltraStation 16/12 - IP-регистратор до 128 каналов. TRASSIR OS (Linux). В комплекте 16 HDD по 12ТБ. Архив 152,8 Тб. |  | Цена по запросу | Доступны варианты комплектации с дисками Seagate Exos и Western Digital Purple. Доступны варианты комплектации с лицензиями AnyIP. Цены уточняйте у Ваших менеджеров.
TRASSIR UltraStation 16/14 WD |  | TRASSIR Регистраторы NVR (серия +; характеристики -) |  | Цена по запросу | Комлектация на дисках Western Digital Purple. Доступны варианты комплектации с дисками Seagate Exos. Доступны варианты комплектации с лицензиями AnyIP. Цены уточняйте у Ваших менеджеров.
TRASSIR UltraStation 16/16 |  | UltraStation 16/16 - IP-регистратор до 128 каналов. TRASSIR OS (Linux). В комплекте 16 HDD по 16ТБ. Архив 203,73 Тб. |  | Цена по запросу | Доступны варианты комплектации с дисками Seagate Exos и Western Digital Purple. Доступны варианты комплектации с лицензиями AnyIP. Цены уточняйте у Ваших менеджеров.
UltraStation на TRASSIR OS (Linux) / До 24 HDD / Повышенной надежности до 256 IP-камер
Модель | Изображение | Описание | Розница |  | Примечание
TRASSIR UltraStation 24/3 |  | UltraStation 24/3 - IP-регистратор до 256 каналов. TRASSIR OS (Linux). В комплекте 24 HDD по 3ТБ. Архив 57,3 Тб. |  | Цена по запросу | Доступны варианты комплектации с дисками Seagate Exos и Western Digital Purple. Доступны варианты комплектации с лицензиями AnyIP. Цены уточняйте у Ваших менеджеров.
TRASSIR UltraStation 24/4 |  | UltraStation 24/4 - IP-регистратор до 256 каналов. TRASSIR OS (Linux). В комплекте 24 HDD по 4ТБ. Архив 76,4 Тб. |  | Цена по запросу | Доступны варианты комплектации с дисками Seagate Exos и Western Digital Purple. Доступны варианты комплектации с лицензиями AnyIP. Цены уточняйте у Ваших менеджеров.
TRASSIR UltraStation 24/6 |  | UltraStation 24/6 - IP-регистратор до 256 каналов. TRASSIR OS (Linux). В комплекте 24 HDD по 6ТБ. Архив 114,6 Тб. |  | Цена по запросу | Доступны варианты комплектации с дисками Seagate Exos и Western Digital Purple. Доступны варианты комплектации с лицензиями AnyIP. Цены уточняйте у Ваших менеджеров.
TRASSIR UltraStation 24/8 |  | UltraStation 24/8 - IP-регистратор до 256 каналов. TRASSIR OS (Linux). В комплекте 24 HDD по 8ТБ. Архив 152,8 Тб. |  | Цена по запросу | Доступны варианты комплектации с дисками Seagate Exos и Western Digital Purple. Доступны варианты комплектации с лицензиями AnyIP. Цены уточняйте у Ваших менеджеров.
TRASSIR UltraStation 24/10 |  | UltraStation 24/10 - IP-регистратор до 256 каналов. TRASSIR OS (Linux). В комплекте 24 HDD по 10ТБ. Архив 190,99 Тб. |  | Цена по запросу | Доступны варианты комплектации с дисками Seagate Exos и Western Digital Purple. Доступны варианты комплектации с лицензиями AnyIP. Цены уточняйте у Ваших менеджеров.
TRASSIR UltraStation 24/12 |  | UltraStation 24/12 - IP-регистратор до 256 каналов. TRASSIR OS (Linux). В комплекте 24 HDD по 12ТБ. Архив 229,19 Тб. |  | Цена по запросу | Доступны варианты комплектации с дисками Seagate Exos и Western Digital Purple. Доступны варианты комплектации с лицензиями AnyIP. Цены уточняйте у Ваших менеджеров.
TRASSIR UltraStation 24/14 WD |  | TRASSIR Регистраторы NVR (серия +; характеристики -) |  | Цена по запросу | Комлектация на дисках Western Digital Purple. Доступны варианты комплектации с дисками Seagate Exos. Доступны варианты комплектации с лицензиями AnyIP. Цены уточняйте у Ваших менеджеров.
TRASSIR UltraStation 24/16 |  | UltraStation 24/16 - IP-регистратор до 256 каналов. TRASSIR OS (Linux). В комплекте 24 HDD по 16ТБ. Архив 305,59 Тб. |  | Цена по запросу | Доступны варианты комплектации с дисками Seagate Exos и Western Digital Purple. Доступны варианты комплектации с лицензиями AnyIP. Цены уточняйте у Ваших менеджеров.
UltraStation на TRASSIR OS (Linux) / До 36 HDD / Повышенной надежности до 256 IP-камер
Модель | Изображение | Описание | Розница |  | Примечание
TRASSIR UltraStation 36/3 |  | UltraStation 36/3 - IP-регистратор до 256 каналов. TRASSIR OS (Linux). В комплекте 36 HDD по 3ТБ. Архив 87,31 Тб. |  | Цена по запросу | Доступны варианты комплектации с дисками Seagate Exos и Western Digital Purple. Доступны варианты комплектации с лицензиями AnyIP. Цены уточняйте у Ваших менеджеров.
TRASSIR UltraStation 36/4 |  | UltraStation 36/4 - IP-регистратор до 256 каналов. TRASSIR OS (Linux). В комплекте 36 HDD по 4ТБ. Архив 116,42 Тб. |  | Цена по запросу | Доступны варианты комплектации с дисками Seagate Exos и Western Digital Purple. Доступны варианты комплектации с лицензиями AnyIP. Цены уточняйте у Ваших менеджеров.
TRASSIR UltraStation 36/6 |  | UltraStation 36/6 - IP-регистратор до 256 каналов. TRASSIR OS (Linux). В комплекте 36 HDD по 6ТБ. Архив 174,62 Тб. |  | Цена по запросу | Доступны варианты комплектации с дисками Seagate Exos и Western Digital Purple. Доступны варианты комплектации с лицензиями AnyIP. Цены уточняйте у Ваших менеджеров.
TRASSIR UltraStation 36/8 |  | UltraStation 36/8 - IP-регистратор до 256 каналов. TRASSIR OS (Linux). В комплекте 36 HDD по 8ТБ. Архив 232,83 Тб. |  | Цена по запросу | Доступны варианты комплектации с дисками Seagate Exos и Western Digital Purple. Доступны варианты комплектации с лицензиями AnyIP. Цены уточняйте у Ваших менеджеров.
TRASSIR UltraStation 36/10 |  | UltraStation 36/10 - IP-регистратор до 256 каналов. TRASSIR OS (Linux). В комплекте 36 HDD по 10ТБ. Архив 291,04 Тб. |  | Цена по запросу | Доступны варианты комплектации с дисками Seagate Exos и Western Digital Purple. Доступны варианты комплектации с лицензиями AnyIP. Цены уточняйте у Ваших менеджеров.
TRASSIR UltraStation 36/12 |  | UltraStation 36/12 - IP-регистратор до 256 каналов. TRASSIR OS (Linux). В комплекте 36 HDD по 12ТБ. Архив 349,25 Тб. |  | Цена по запросу | Доступны варианты комплектации с дисками Seagate Exos и Western Digital Purple. Доступны варианты комплектации с лицензиями AnyIP. Цены уточняйте у Ваших менеджеров.
TRASSIR UltraStation 36/14 WD |  | UltraStation 36/14 WD - IP-регистратор до 256 каналов. TRASSIR OS (Linux). В комплекте 36 HDD по 14 ТБ. (WD). Архив 407,45 Тб. |  | Цена по запросу | Комлектация на дисках Western Digital Purple. Доступны варианты комплектации с дисками Seagate Exos. Доступны варианты комплектации с лицензиями AnyIP. Цены уточняйте у Ваших менеджеров.
TRASSIR UltraStation 36/16 |  | UltraStation 36/16 - IP-регистратор до 256 каналов. TRASSIR OS (Linux). В комплекте 36 HDD по 16ТБ. Архив 465,66 Тб. |  | Цена по запросу | Доступны варианты комплектации с дисками Seagate Exos и Western Digital Purple. Доступны варианты комплектации с лицензиями AnyIP. Цены уточняйте у Ваших менеджеров.
С поддержкой видеоаналитических модулей / UltraStation на TRASSIR OS (Linux) / До 16 HDD / Повышенной надежности до 256 IP-камер
Модель | Изображение | Описание | Розница |  | Примечание
TRASSIR UltraStation 16/3-I |  | UltraStation 16/3-I - IP-регистратор до 128 каналов. TRASSIR OS (Linux). В комплекте 16 HDD по 3 ТБ. Архив 38,2 Тб. Поддержка нейросетевой видеоаналитики TRASSIR. |  | Цена по запросу | Доступны варианты комплектации с дисками Seagate Exos и Western Digital Purple. Доступны варианты комплектации с лицензиями AnyIP. Цены уточняйте у Ваших менеджеров.
TRASSIR UltraStation 16/4-I |  | UltraStation 16/4-I - IP-регистратор до 128 каналов. TRASSIR OS (Linux). В комплекте 16 HDD по 4 ТБ. Архив 50,93 Тб. Поддержка нейросетевой видеоаналитики TRASSIR. |  | Цена по запросу | Доступны варианты комплектации с дисками Seagate Exos и Western Digital Purple. Доступны варианты комплектации с лицензиями AnyIP. Цены уточняйте у Ваших менеджеров.
TRASSIR UltraStation 16/6-I |  | UltraStation 16/6-I - IP-регистратор до 128 каналов. TRASSIR OS (Linux). В комплекте 16 HDD по 6 ТБ. Архив 76,4 Тб. Поддержка нейросетевой видеоаналитики TRASSIR. |  | Цена по запросу | Доступны варианты комплектации с дисками Seagate Exos и Western Digital Purple. Доступны варианты комплектации с лицензиями AnyIP. Цены уточняйте у Ваших менеджеров.
TRASSIR UltraStation 16/8-I |  | UltraStation 16/8-I - IP-регистратор до 128 каналов. TRASSIR OS (Linux). В комплекте 16 HDD по 8 ТБ. Архив 101,86 Тб. Поддержка нейросетевой видеоаналитики TRASSIR. |  | Цена по запросу | Доступны варианты комплектации с дисками Seagate Exos и Western Digital Purple. Доступны варианты комплектации с лицензиями AnyIP. Цены уточняйте у Ваших менеджеров.
TRASSIR UltraStation 16/10-I |  | UltraStation 16/10-I - IP-регистратор до 128 каналов. TRASSIR OS (Linux). В комплекте 16 HDD по 10 ТБ. Архив 127,33 Тб. Поддержка нейросетевой видеоаналитики TRASSIR. |  | Цена по запросу | Доступны варианты комплектации с дисками Seagate Exos и Western Digital Purple. Доступны варианты комплектации с лицензиями AnyIP. Цены уточняйте у Ваших менеджеров.
TRASSIR UltraStation 16/12-I |  | UltraStation 16/12-I - IP-регистратор до 128 каналов. TRASSIR OS (Linux). В комплекте 16 HDD по 12 ТБ. Архив 152,8 Тб. Поддержка нейросетевой видеоаналитики TRASSIR. |  | Цена по запросу | Доступны варианты комплектации с дисками Seagate Exos и Western Digital Purple. Доступны варианты комплектации с лицензиями AnyIP. Цены уточняйте у Ваших менеджеров.
TRASSIR UltraStation 16/14 WD-I |  | TRASSIR Регистраторы NVR (серия +; характеристики -) |  | Цена по запросу | Комлектация на дисках Western Digital Purple. Доступны варианты комплектации с дисками Seagate Exos. Доступны варианты комплектации с лицензиями AnyIP. Цены уточняйте у Ваших менеджеров.
TRASSIR UltraStation 16/16-I |  | UltraStation 16/16-I - IP-регистратор до 128 каналов. TRASSIR OS (Linux). В комплекте 16 HDD по 16 ТБ. Архив 203,73 Тб. Поддержка нейросетевой видеоаналитики TRASSIR. |  | Цена по запросу | Доступны варианты комплектации с дисками Seagate Exos и Western Digital Purple. Доступны варианты комплектации с лицензиями AnyIP. Цены уточняйте у Ваших менеджеров.
С поддержкой видеоаналитических модулей / UltraStation на TRASSIR OS (Linux) / До 24 HDD / Повышенной надежности до 256 IP-камер
Модель | Изображение | Описание | Розница |  | Примечание
TRASSIR UltraStation 24/3-I |  | UltraStation 24/3-I - IP-регистратор до 256 каналов. TRASSIR OS (Linux). В комплекте 24 HDD по 3Т Б. Архив 54,57 Тб. Поддержка нейросетевой видеоаналитики TRASSIR. |  | Цена по запросу | Доступны варианты комплектации с дисками Seagate Exos и Western Digital Purple. Доступны варианты комплектации с лицензиями AnyIP. Цены уточняйте у Ваших менеджеров.
TRASSIR UltraStation 24/4-I |  | UltraStation 24/4-I - IP-регистратор до 256 каналов. TRASSIR OS (Linux). В комплекте 24 HDD по 4Т Б. Архив 72,76 Тб. Поддержка нейросетевой видеоаналитики TRASSIR. |  | Цена по запросу | Доступны варианты комплектации с дисками Seagate Exos и Western Digital Purple. Доступны варианты комплектации с лицензиями AnyIP. Цены уточняйте у Ваших менеджеров.
TRASSIR UltraStation 24/6-I |  | UltraStation 24/6-I - IP-регистратор до 256 каналов. TRASSIR OS (Linux). В комплекте 24 HDD по 6Т Б. Архив 109,14 Тб. Поддержка нейросетевой видеоаналитики TRASSIR. |  | Цена по запросу | Доступны варианты комплектации с дисками Seagate Exos и Western Digital Purple. Доступны варианты комплектации с лицензиями AnyIP. Цены уточняйте у Ваших менеджеров.
TRASSIR UltraStation 24/8-I |  | UltraStation 24/8-I - IP-регистратор до 256 каналов. TRASSIR OS (Linux). В комплекте 24 HDD по 8Т Б. Архив 145,52 Тб. Поддержка нейросетевой видеоаналитики TRASSIR. |  | Цена по запросу | Доступны варианты комплектации с дисками Seagate Exos и Western Digital Purple. Доступны варианты комплектации с лицензиями AnyIP. Цены уточняйте у Ваших менеджеров.
TRASSIR UltraStation 24/10-I |  | UltraStation 24/10-I - IP-регистратор до 256 каналов. TRASSIR OS (Linux). В комплекте 24 HDD по 10Т Б. Архив 181,9 Тб. Поддержка нейросетевой видеоаналитики TRASSIR. |  | Цена по запросу | Доступны варианты комплектации с дисками Seagate Exos и Western Digital Purple. Доступны варианты комплектации с лицензиями AnyIP. Цены уточняйте у Ваших менеджеров.
TRASSIR UltraStation 24/12-I |  | UltraStation 24/12-I - IP-регистратор до 256 каналов. TRASSIR OS (Linux). В комплекте 24 HDD по 12Т Б. Архив 218,28 Тб. Поддержка нейросетевой видеоаналитики TRASSIR. |  | Цена по запросу | Доступны варианты комплектации с дисками Seagate Exos и Western Digital Purple. Доступны варианты комплектации с лицензиями AnyIP. Цены уточняйте у Ваших менеджеров.
TRASSIR UltraStation 24/14 WD-I |  | TRASSIR Регистраторы NVR (серия +; характеристики -) |  | Цена по запросу | Комлектация на дисках Western Digital Purple. Доступны варианты комплектации с дисками Seagate Exos. Доступны варианты комплектации с лицензиями AnyIP. Цены уточняйте у Ваших менеджеров.
TRASSIR UltraStation 24/16-I |  | UltraStation 24/16-I - IP-регистратор до 256 каналов. TRASSIR OS (Linux). В комплекте 24 HDD по 16Т Б. Архив 291,04 Тб. Поддержка нейросетевой видеоаналитики TRASSIR. |  | Цена по запросу | Доступны варианты комплектации с дисками Seagate Exos и Western Digital Purple. Доступны варианты комплектации с лицензиями AnyIP. Цены уточняйте у Ваших менеджеров.
С поддержкой видеоаналитических модулей / UltraStation на TRASSIR OS (Linux) / До 36 HDD / Повышенной надежности до 256 IP-камер
Модель | Изображение | Описание | Розница |  | Примечание
TRASSIR UltraStation 36/3-I |  | UltraStation 36/3-I - IP-регистратор до 256 каналов. TRASSIR OS (Linux). В комплекте 36 HDD по 3Т Б. Архив 87,31 Тб. Поддержка нейросетевой видеоаналитики TRASSIR. |  | Цена по запросу | Доступны варианты комплектации с дисками Seagate Exos и Western Digital Purple. Доступны варианты комплектации с лицензиями AnyIP. Цены уточняйте у Ваших менеджеров.
TRASSIR UltraStation 36/4-I |  | UltraStation 36/4-I - IP-регистратор до 256 каналов. TRASSIR OS (Linux). В комплекте 36 HDD по 4Т Б. Архив 116,42 Тб. Поддержка нейросетевой видеоаналитики TRASSIR. |  | Цена по запросу | Доступны варианты комплектации с дисками Seagate Exos и Western Digital Purple. Доступны варианты комплектации с лицензиями AnyIP. Цены уточняйте у Ваших менеджеров.
TRASSIR UltraStation 36/6-I |  | UltraStation 36/6-I - IP-регистратор до 256 каналов. TRASSIR OS (Linux). В комплекте 36 HDD по 6Т Б. Архив 174,62 Тб. Поддержка нейросетевой видеоаналитики TRASSIR. |  | Цена по запросу | Доступны варианты комплектации с дисками Seagate Exos и Western Digital Purple. Доступны варианты комплектации с лицензиями AnyIP. Цены уточняйте у Ваших менеджеров.
TRASSIR UltraStation 36/8-I |  | UltraStation 36/8-I - IP-регистратор до 256 каналов. TRASSIR OS (Linux). В комплекте 36 HDD по 8Т Б. Архив 232,83 Тб. Поддержка нейросетевой видеоаналитики TRASSIR. |  | Цена по запросу | Доступны варианты комплектации с дисками Seagate Exos и Western Digital Purple. Доступны варианты комплектации с лицензиями AnyIP. Цены уточняйте у Ваших менеджеров.
TRASSIR UltraStation 36/10-I |  | UltraStation 36/10-I - IP-регистратор до 256 каналов. TRASSIR OS (Linux). В комплекте 36 HDD по 10Т Б. Архив 291,04 Тб. Поддержка нейросетевой видеоаналитики TRASSIR. |  | Цена по запросу | Доступны варианты комплектации с дисками Seagate Exos и Western Digital Purple. Доступны варианты комплектации с лицензиями AnyIP. Цены уточняйте у Ваших менеджеров.
TRASSIR UltraStation 36/12-I |  | UltraStation 36/12-I - IP-регистратор до 256 каналов. TRASSIR OS (Linux). В комплекте 36 HDD по 12Т Б. Архив 349,25 Тб. Поддержка нейросетевой видеоаналитики TRASSIR. |  | Цена по запросу | Доступны варианты комплектации с дисками Seagate Exos и Western Digital Purple. Доступны варианты комплектации с лицензиями AnyIP. Цены уточняйте у Ваших менеджеров.
TRASSIR UltraStation 36/14 WD-I |  | TRASSIR Регистраторы NVR (серия +; характеристики -) |  | Цена по запросу | Комлектация на дисках Western Digital Purple. Доступны варианты комплектации с дисками Seagate Exos. Доступны варианты комплектации с лицензиями AnyIP. Цены уточняйте у Ваших менеджеров.
TRASSIR UltraStation 36/16-I |  | UltraStation 36/16-I - IP-регистратор до 256 каналов. TRASSIR OS (Linux). В комплекте 36 HDD по 16Т Б. Архив 465,66 Тб. Поддержка нейросетевой видеоаналитики TRASSIR. |  | Цена по запросу | Доступны варианты комплектации с дисками Seagate Exos и Western Digital Purple. Доступны варианты комплектации с лицензиями AnyIP. Цены уточняйте у Ваших менеджеров.

## TRASSIR_NVR_XVR
TRASSIR_NVR_видеорегистраторы
www.dssl.ru e-mail: info@dssl.ru
СОДЕРЖАНИЕ | Цены включают НДС
Client / Для удаленного доступа к системе видеонаблюдения с TRASSIR OS (Linux)
Модель | Изображение | Описание | Розница |  | Примечание
Client M4/64 |  | TRASSIR Client M4/64 - Удаленное рабочее место TRASSIR OS (Linux). Отображение и воспроизведение до 64-х каналов видео/аудио (при наличии DualStream), подключение до 4-х мониторов, формат видеосжатия Н.265+, Н.265, Н.264, MPEG4 или MJPEG, формат аудиосжатия G711a, G711u, PCM, AAC, G722.1 G726 MP2L2. Все возможности TRASSIR: удаленное управление модулями, разграничение прав доступа, настройка (при наличии прав). Поддержка технологий TRASSIR MultiStream, MultiStor II (просмотр видео на медленных соединениях и 3G). Экспорт архива, USB 3.0. Крепление в 19" стойку, 2U. Крепление в 19" стойку, 2U. Габариты устройства (ШхГхВ) - 430х380х88 мм. | руб. | 222390 | Удаленное рабочее место. До 64 камер. 4 монитора. Установка в 19" стойку
Client M4/128 |  | TRASSIR Client M4/128 - Удаленное рабочее место TRASSIR OS (Linux). Отображение и воспроизведение до 128-ми каналов видео/аудио (при наличии DualStream), подключение до 4-х мониторов, формат видеосжатия Н.265+, Н.265, Н.264, MPEG4 или MJPEG, формат аудиосжатия G711a, G711u, PCM, AAC, G722.1 G726 MP2L2. Все возможности TRASSIR: удаленное управление модулями, разграничение прав доступа, настройка (при наличии прав). Поддержка технологий TRASSIR MultiStream, MultiStor II (просмотр видео на медленных соединениях и 3G). Экспорт архива, USB 3.0. Крепление в 19" стойку, 2U. Крепление в 19" стойку, 2U. Габариты 485 х 555 х 90 мм | руб. | 284130 | Удаленное рабочее место. До 128 камер. 4 монитора. Установка в 19" стойку
TRASSIR MiniClient |  | TRASSIR MiniClient — Удаленное рабочее место TRASSIR OS (Linux). Отображение и воспроизведение до 32-х каналов видео/аудио (при наличии DualStream), подключение до 2-х мониторов (независимые видеовыходы 1 x HDMI, 1 x VGA), формат видеосжатия Н.265+, Н.265, Н.264, MPEG4 или MJPEG, формат аудиосжатия G711a, G711u, PCM, AAC, G722.1 G726 MP2L2. Поддержка 1 x HDD/SSD 3.5" любой емкости (HDD нет в комплекте), для записи архива с удаленного сервера TRASSIR. Все возможности TRASSIR: удаленное управление модулями, разграничение прав доступа, настройка (при наличии прав). Поддержка технологий TRASSIR MultiStream, MultiStor II (просмотр видео на медленных соединениях и 3G). Экспорт архива, USB 3.0. Возможна установка в 19" стойку (1U, крепления в комплекте). Габариты устройства (ШхГхВ) - 440x293.6x44.5 мм. | руб. | 53130 | Удаленное рабочее место. До 32 камер. 2 монитора. Установка в 19" стойку
TR-N / Видеорегистраторы начального уровня с TRASSIR Cloud
Модель | Изображение | Описание | Розница |  | Примечание
TRASSIR TR-N1108 |  | TRASSIR TR-N1108 — Сетевой видеорегистратор для записи и воспроизведения до 8-ми любых IP-видеокамер TRASSIR / ActiveCam и других производителей по протоколам ONVIF, RTSP. Поддержка аппаратного детектора движения камер. Разрешение записи до 8 MП. Вывод видео с разрешением до 4K. Поддержка кодеков H.264 / H.265. Установка 1-го HDD/SSD 3.5" объёмом до 8 ТБ (без HDD в комплекте). Сетевой интерфейс 1 х RJ-45 10M/100M/1000M Ethernet. Видеовыходы 1 x HDMI, 1 x VGA выходы (дублирующие). 2 x USB 2.0. Бесплатный сетевой клиент (в т.ч. мобильное приложение). Поддержка TRASSIR Cloud. Регистратор работает на базе Linux, поэтому подключение к Trassir Client осуществляется только через добавление устройства в Trassir Cloud. Подключение в ПО TRASSIR по лицензии DVR/NVR для записи архива видеорегистратора на центральный сервер. Габариты (Ш х Г х В) 250 х 230 х 45 мм. | руб. | 10990 | 8 IP / 1 HDD до 8 ТБ / 1 монитор 4K / TRASSIR Cloud
TRASSIR TR-N1108P |  | TRASSIR TR-N1108Р — Сетевой видеорегистратор с PoE для записи и воспроизведения до 8-ми любых IP-видеокамер TRASSIR / ActiveCam и других производителей по протоколам ONVIF, RTSP. Поддержка аппаратного детектора движения камер. Разрешение записи до 8 MП. Вывод видео с разрешением до 4K. Поддержка кодеков H.264 / H.265. Установка 1-го HDD/SSD 3.5" объёмом до 8 ТБ (без HDD в комплекте). Сетевой интерфейс 1 х RJ-45 10M/100M/1000M Ethernet. Встроенный PoE инжектор на 8 портов - 8 х RJ-45 10M/100M. Видеовыходы 1 x HDMI, 1 x VGA выходы (дублирующие). 2 x USB 2.0. Бесплатный сетевой клиент (в т.ч. мобильное приложение). Поддержка TRASSIR Cloud. Регистратор работает на базе Linux, поэтому подключение к Trassir Client осуществляется только через добавление устройства в Trassir Cloud. Подключение в ПО TRASSIR по лицензии DVR/NVR для записи архива видеорегистратора на центральный сервер. Габариты (Ш х Г х В) 250 х 230 х 45 мм. | руб. | 21990 | 8 IP / 1 HDD до 8 ТБ / 1 монитор 4K / TRASSIR Cloud / 8 PoE
TRASSIR TR-N1216 |  | TRASSIR TR-N1216 - Сетевой видеорегистратор для записи и воспроизведения до 16-ти любых IP-видеокамер TRASSIR / ActiveCam и других производителей по протоколам ONVIF, RTSP. Поддержка аппаратного детектора движения камер. Разрешение записи до 8 MП. Вывод видео с разрешением до 4K. Поддержка кодеков H.264 / H.265. Установка до 2-х HDD/SSD 3.5" объёмом до 8 ТБ каждый (без HDD в комплекте). Сетевой интерфейс 1 RJ-45 10M/100M/1000M Ethernet. 1 x HDMI, 1 x VGA (дублирующие). 2 x USB 2.0. Аудио входы/выходы - 1/1. Бесплатный сетевой клиент (в т.ч. мобильные приложения). Поддержка TRASSIR Cloud. Регистратор работает на базе Linux, поэтому подключение к Trassir Client осуществляется только через добавление устройства в Trassir Cloud. Подключение в ПО TRASSIR по лицензии DVR/NVR для записи архива видеорегистратора на центральный сервер. Габариты (Ш х Г х В) 326 х 243 х 52 мм. | руб. | 24675 | 16 IP / 2 HDD до 8 ТБ / 1 монитор 4K / TRASSIR Cloud
TRASSIR TR-N1216P |  | TRASSIR TR-N1216Р — TRASSIR TR-N1216P - Сетевой видеорегистратор c PoE для записи и воспроизведения до 16-ти любых IP-видеокамер TRASSIR / ActiveCam и других производителей по протоколам ONVIF, RTSP. Поддержка аппаратного детектора движения камер. Разрешение записи до 8 MП. Вывод видео с разрешением до 4K. Поддержка кодеков H.264 / H.265. Установка до 2-х HDD/SSD 3.5" объёмом до 8 ТБ каждый (без HDD в комплекте). Сетевой интерфейс 1 RJ-45 10M/100M/1000M Ethernet. Встроенный PoE инжектотор на 16 портов - 16 RJ-45 10M/100M Ethernet. 1 x HDMI, 1 x VGA (дублирующие). 2 x USB 2.0. Аудио входы/выходы - 1/1. Бесплатный сетевой клиент (в т.ч. мобильные приложения). Поддержка TRASSIR Cloud. Регистратор работает на базе Linux, поэтому подключение к Trassir Client осуществляется только через добавление устройства в Trassir Cloud. Подключение в ПО TRASSIR по лицензии DVR/NVR для записи архива видеорегистратора на центральный сервер. Габариты (Ш х Г х В) 326 х 243 х 52 мм. | руб. | 45990 | 16 IP / 2 HDD до 8 ТБ / 1 монитор 4K / TRASSIR Cloud / 16 PoE
NVR / Видеорегистраторы начального уровня с TRASSIR OS (Linux)
Модель | Изображение | Описание | Розница |  | Примечание
TRASSIR NVR-1104 V2 |  | TRASSIR NVR-1104 V2 - Сетевой видеорегистратор для IP-видеокамер под управлением TRASSIR OS (Linux). Запись, воспроизведение и отображение до 4-х каналов (лицензии на подключение камер в комплекте, список протестированного оборудования на сайте http://dssl.ru/). Поддержка кодеков H.264/H.265. Разрешение записи до 6 Mp, 8Мбит на канал. Без HDD в комплекте. Установка до 1-го HDD 3.5". 1 х VGA, 1 x HDMI выходы. 2 USB 2.0. Габариты устройства (ШхГхВ) - 258х206х45.5 мм. | руб. | 19740 | 4 IP / 1 HDD до 8 ТБ / 1 монитор FullHD / TRASSIR Cloud / ActiveSearch (через Client)
TRASSIR NVR-1104P V2 |  | TRASSIR NVR-1104P V2 - Сетевой видеорегистратор для IP-видеокамер под управлением TRASSIR OS (Linux) с 4-мя портами PoE. Запись, воспроизведение и отображение до 4-х каналов (лицензии на подключение камер в комплекте, список протестированного оборудования на сайте http://dssl.ru/). Поддержка кодеков H.264/H.265. Разрешение записи до 6 Mp, 8Мбит на канал. Встроенный PoE инжектотор на 4 порта. Без HDD в комплекте. Установка до 1-го HDD 3.5". 1 х VGA, 1 x HDMI выходы. 2 USB 2.0. Габариты устройства (ШхГхВ) - 258х206х45.5 мм. | руб. | 30870 | 4 IP / 1 HDD до 8 ТБ / 1 монитор FullHD / TRASSIR Cloud / ActiveSearch (через Client) / 4 PoE
MiniNVR / Видеорегистраторы профессионального уровня с TRASSIR OS (Linux)
Модель | Изображение | Описание | Розница |  | Примечание
TRASSIR MiniNVR 3204R AnyIP (Новинка) |  | TRASSIR MiniNVR 3204R — Видеорегистратор для IP-видеокамер TRASSIR, ActiveCam, HiWatch, Hikvision, Wisenet, Uniview и Dahua, с поддержкой Onvif и RTSP под управлением TRASSIR OS (Linux) с возможностью подключения к CMS для ритейла и небольших объектов. Запись и воспроизведение до 4 IP видеокамер (список протестированного оборудования на сайте http://dssl.ru/, суммарный поток до 256 Мбит/сек). Поддержка ActiveSearch, Детектор активности, ActivePOS, CMS, СКУД Sigur, СКУД Орион, Скрипты, Offload, Cloud. Разрешение записи до 8 MП. Вывод видео с разрешением до 4K. Поддержка кодеков H.265, H.265+, H.264, H.264+. Лицензии на подключение видеокамер в комплекте (4 шт). Установка до 2-х HDD/SSD 3.5" объёмом до 8 ТБ каждый (без HDD в комплекте). Сетевой интерфейс 2 RJ-45 10M/100M/1000M Ethernet. 1 x HDMI, 1 x VGA выходы (2 независимых монитора). 1 x USB 2.0, 1 x USB 3.0. Бесплатный сетевой клиент (в т.ч. мобильные приложения). Возможна установка в стойку 19" (1U, крепления в комплекте). Габариты:(ШхГхВ) - 382x332x47мм | руб. | 55990 | 4 IP / 2 HDD до 10 ТБ / 2 x RJ-45 1000M / 2 монитора / ActiveSearch / CMS / Детектор активности / RackMount / ActivePOS / Alarm Monitor / Скрипты / СКУД Bolid / СКУД Sigur / Onvif / RTSP
TRASSIR MiniNVR 3209R AnyIP (Новинка) |  | TRASSIR MiniNVR 3209R — Видеорегистратор для IP-видеокамер TRASSIR, ActiveCam, HiWatch, Hikvision, Wisenet, Uniview и Dahua, с поддержкой Onvif и RTSP под управлением TRASSIR OS (Linux) с возможностью подключения к CMS для ритейла и небольших объектов. Запись и воспроизведение до 9 IP видеокамер (список протестированного оборудования на сайте http://dssl.ru/, суммарный поток до 256 Мбит/сек). Поддержка ActiveSearch, Детектор активности, ActivePOS, CMS, СКУД Sigur, СКУД Орион, Скрипты, Offload, Cloud. Разрешение записи до 8 MП. Вывод видео с разрешением до 4K. Поддержка кодеков H.265, H.265+, H.264, H.264+. Лицензии на подключение видеокамер в комплекте (9 шт). Установка до 2-х HDD/SSD 3.5" объёмом до 8 ТБ каждый (без HDD в комплекте). Сетевой интерфейс 2 RJ-45 10M/100M/1000M Ethernet. 1 x HDMI, 1 x VGA выходы (2 независимых монитора). 1 x USB 2.0, 1 x USB 3.0. Бесплатный сетевой клиент (в т.ч. мобильные приложения). Возможна установка в стойку 19" (1U, крепления в комплекте). Габариты (ШхГхВ) - 382x332x47мм | руб. | 66990 | 9 IP / 2 HDD до 10 ТБ / 2 x RJ-45 1000M / 2 монитора / ActiveSearch / CMS / Детектор активности / RackMount / ActivePOS / Alarm Monitor / Скрипты / СКУД Bolid / СКУД Sigur / Onvif / RTSP
TRASSIR MiniNVR 3216R AF (Новинка) |  | TRASSIR MiniNVR 3216R/AF — Видеорегистратор для IP-видеокамер TRASSIR, ActiveCam, HiWatch, Hikvision, Wisenet, Uniview и Dahua под управлением TRASSIR OS (Linux) с возможностью подключения к CMS для ритейла и небольших объектов. Запись и воспроизведение до 16 IP видеокамер (список протестированного оборудования на сайте http://dssl.ru/, суммарный поток до 256 Мбит/сек). Поддержка ActiveSearch, Детектор активности, ActivePOS, CMS, СКУД Sigur, СКУД Орион, Скрипты, Offload, Cloud. Разрешение записи до 8 MП. Вывод видео с разрешением до 4K. Поддержка кодеков H.265, H.265+, H.264, H.264+. Лицензии на подключение видеокамер в комплекте (16 шт). Установка до 2-х HDD/SSD 3.5" объёмом до 8 ТБ каждый (без HDD в комплекте). Сетевой интерфейс 2 RJ-45 10M/100M/1000M Ethernet. 1 x HDMI, 1 x VGA выходы (2 независимых монитора). 1 x USB 2.0, 1 x USB 3.0. Бесплатный сетевой клиент (в т.ч. мобильные приложения). Возможна установка в стойку 19" (1U, крепления в комплекте). Габариты устройства (ШхГхВ) - 382x332x47 мм. | руб. | 55990 | 16 IP / 2 HDD до 10 ТБ / 2 x RJ-45 1000M / 2 монитора / ActiveSearch / CMS / Детектор активности / RackMount / ActivePOS / Alarm Monitor / Скрипты / СКУД Bolid / СКУД Sigur
TRASSIR MiniNVR 3216R AnyIP (Новинка) |  | Видеорегистратор для IP-видеокамер TRASSIR, ActiveCam, HiWatch, Hikvision, Wisenet, Uniview и Dahua, с поддержкой Onvif и RTSP под управлением TRASSIR OS (Linux) с возможностью подключения к CMS для ритейла и небольших объектов. Запись и воспроизведение до 16 IP видеокамер (список протестированного оборудования на сайте http://dssl.ru/, суммарный поток до 256 Мбит/сек). Поддержка ActiveSearch, Детектор активности, ActivePOS, CMS, СКУД Sigur / Bolid, Offload, Cloud. Разрешение записи до 12 MП. Вывод видео с разрешением до 4K. Поддержка кодеков H.265, H.265+, H.264, H.264+. Лицензии на подключение видеокамер в комплекте (16 шт). Установка до 2-х HDD/SSD 3.5" объёмом до 8 ТБ каждый (без HDD в комплекте). Сетевой интерфейс 1 RJ-45 10M/100M/1000M Ethernet. 1 x HDMI, 1 x VGA выходы (2 независимых монитора). 1 x USB 2.0, 1 x USB 3.0. Бесплатный сетевой клиент (в т.ч. мобильные приложения). Возможна установка в стойку 19" (1U, крепления в комплекте). Габариты устройства (ШхГхВ) - 382x332x47 мм. | руб. | 70990 | 16 IP / 2 HDD до 10 ТБ / 2 x RJ-45 1000M / 2 монитора / ActiveSearch / CMS / Детектор активности / RackMount / ActivePOS / Alarm Monitor / Скрипты / СКУД Bolid / СКУД Sigur / Onvif / RTSP
TRASSIR MiniNVR 3216+2R AF (Новинка) |  | Видеорегистратор для IP-видеокамер TRASSIR, ActiveCam, HiWatch, Hikvision, Wisenet, Uniview и Dahua под управлением TRASSIR OS (Linux). Запись и воспроизведение до 18 IP-видеокамер (список протестированного оборудования на сайте http://dssl.ru/, суммарный поток до 256 Мбит/с). Поддержка ActiveSearch, Детектор активности, ActivePOS, CMS, СКУД Sigur / Bolid, Offload, Cloud. Разрешение записи до 8 МП. Вывод видео с разрешением до 4К. Поддержка кодеков H.265, H.265+, H.264, H264+. Лицензии на подключение видеокамер в комплекте (18 шт.). Установка до 2-х HDD/SSD до 3,5" объемом до 8 ТБ каждый (без HDD в комплекте). Сетевой интерфейс 1 RJ45 10M/100M/1000M Ethernet. 1 x HDMI, 1 x VGA выходы (2 независимых монитора). 1 x USB 2.0, 1 x USB 3.0. Бесплатный сетевой клиент (в т.ч. мобильные приложения). Возможна установка в стойку 19" (1U, крепления в комплекте). | руб. | 57490 | 18 IP / 2 HDD до 10 ТБ / 2 x RJ-45 1000M / 2 монитора / ActiveSearch / CMS / Детектор активности / RackMount / ActivePOS / Alarm Monitor / Скрипты / СКУД Bolid / СКУД Sigur
TRASSIR MiniNVR AF 16+2 (Снимается с производства) |  | Видеорегистратор для IP-видеокамер (18 видеокамер только TRASSIR или 16 видеокамер TRASSIR, ActiveCam, HiWatch, Hikvision, Wisenet, Dahua в смешанном режиме) под управлением TRASSIR OS (Linux) с возможностью подключения к CMS для ритейла и небольших объектов. Запись и воспроизведение до 18 IP видеокамер (список протестированного оборудования на сайте http://dssl.ru/, суммарный поток до 256 Мбит/сек). Поддержка ActiveSearch, Детектор активности, ActivePOS, CMS, СКУД TRASSIR / Sigur / Bolid, Скрипты, Offload, Cloud. TRASSIR Failover в подарок. Разрешение записи до 12 MП. Вывод видео с разрешением до FullHD. Поддержка кодеков H.265, H.264. Лицензии на подключение видеокамер в комплекте (18 шт). Установка до 2-х HDD/SSD 3.5" любой емкости (без HDD в комплекте). 1 x HDMI, 1 x VGA выходы (2 независимых монитора). USB 3.0. Бесплатный сетевой клиент (в т.ч. мобильные приложения). Возможна установка в стойку 19" (1U, крепления в комплекте). Габариты устройства (ШхГхВ) - 440x293.6x44.5 мм. | руб. | 66700 | 18 IP / 2 HDD до 18 ТБ / 2 монитора FullHD / ActiveSearch / CMS / Детектор активности / RackMount / ActivePOS / Alarm Monitor / Скрипты
TRASSIR MiniNVR AF 32 v2 |  | Видеорегистратор для IP-видеокамер TRASSIR, ActiveCam, HiWatch, Hikvision, Wisenet и Dahua под управлением TRASSIR OS (Linux) с возможностью подключения к CMS для ритейла и небольших объектов. Запись и воспроизведение до 32 IP видеокамер (список протестированного оборудования на сайте http://dssl.ru/, суммарный поток до 256 Мбит/сек). Поддержка ActiveSearch, Детектор активности, ActivePOS, CMS, СКУД TRASSIR / Sigur / Bolid, Скрипты, Offload, Cloud. TRASSIR Failover в подарок. Разрешение записи до 12 MП. Вывод видео с разрешением до FullHD. Поддержка кодеков H.265, H.264. Лицензии на подключение видеокамер в комплекте (32 шт). Установка до 2-х HDD/SSD 3.5" любой емкости (без HDD в комплекте). 1 x HDMI, 1 x VGA выходы (2 независимых монитора). USB 3.0. Бесплатный сетевой клиент (в т.ч. мобильные приложения). Возможна установка в стойку 19" (1U, крепления в комплекте). Габариты устройства (ШхГхВ) - 440x293.6x44.5 мм. | руб. | 69500 | 32 IP / 2 HDD до 18 ТБ / 2 монитора FullHD / ActiveSearch / CMS / Детектор активности / RackMount / ActivePOS / Alarm Monitor / Скрипты
TRASSIR MiniNVR 2216R-16P (Снимается с производства) |  | Видеорегистратор c PoE для IP-видеокамер TRASSIR, ActiveCam, HiWatch, Hikvision, Wisenet и Dahua, с поддержкой Onvif и RTSP под управлением TRASSIR OS (Linux) с возможностью подключения к CMS для ритейла и небольших объектов. Запись и воспроизведение до 16 IP видеокамер (список протестированного оборудования на сайте http://dssl.ru/, суммарный поток до 256 Мбит/сек). Поддержка ActiveSearch, Детектор активности, ActivePOS, CMS, СКУД Sigur / Bolid, Offload, Cloud. Разрешение записи до 12 MП. Вывод видео с разрешением до 4K. Поддержка кодеков H.265, H.265+, H.264, H.264+. Лицензии на подключение видеокамер в комплекте (16 шт). Установка до 2-х HDD/SSD 3.5" объёмом до 8 ТБ каждый (без HDD в комплекте). Сетевой интерфейс 1 RJ-45 10M/100M/1000M Ethernet. 1 x HDMI, 1 x VGA выходы (2 независимых монитора). 1 x USB 2.0, 1 x USB 3.0. Бесплатный сетевой клиент (в т.ч. мобильные приложения). Возможна установка в стойку 19" (1U, крепления в комплекте). Габариты устройства (ШхГхВ) - 382x332x47 мм. | руб. | 87045 | 16 IP / 2 HDD до 8 ТБ / 2 монитора / ActiveSearch / CMS / Детектор активности / RackMount / ActivePOS / Alarm Monitor / 16 PoE
TRASSIR MiniNVR Neuro AF 16 ND (Новинка) |  | TRASSIR MiniNVR Neuro AF 16 ND — Видеорегистратор для IP-видеокамер TRASSIR, ActiveCam, HiWatch, Hikvision, Wisenet, Uniview и Dahua, под управлением TRASSIR OS (Linux) с модулем распознавания объектов Neuro Detector (2 канала в комплекте). Запись и воспроизведение до 16 IP-видеокамер. Поддержка ActiveSearch, Детектор активности, ActivePOS, CMS, СКУД Sigur / Bolid, Скрипты, Offload, Cloud, Face Recognition (1 канал), AutoTRASSIR (1 канал), Neuro Detector (2 канала). Разрешение записи до 8 MП. Вывод видео с разрешением до 4К. Поддержка кодеков H.265, H.264. Лицензии на подключение видеокамер в комплекте (16 шт). Лицензии Neuro Detector в комплекте (2 шт). Установка до 2-х HDD/SSD 3.5" до 8 ТБ (без HDD в комплекте). 1 x HDMI, 1 x VGA выходы (2 независимых монитора). USB 3.0. Бесплатный сетевой клиент (в т.ч. мобильные приложения). Возможна установка в стойку 19" (2U, крепления в комплекте). Габариты устройства (ШхГхВ) - 482х390х89 мм. | руб. | 75490 | 16 IP / 2 HDD до 8 ТБ / 2 монитора до 4К / Neuro Detector / ActiveSearch / CMS / Детектор активности / RackMount / ActivePOS / Alarm Monitor / Скрипты / СКУД Орион / СКУД Sigur
TRASSIR MiniNVR Neuro AF 16 AT (Новинка) |  | TRASSIR MiniNVR Neuro AF 16 AT - Видеорегистратор для IP-видеокамер TRASSIR, ActiveCam, HiWatch, Hikvision, Wisenet, Uniview и Dahua под управлением TRASSIR OS (Linux) с модулем распознавания автомобильных номерных знаков AutoTRASSIR (1 канал в комплекте). Запись и воспроизведение до 16 IP-видеокамер. Поддержка ActiveSearch, Детектор активности, ActivePOS, CMS, СКУД Sigur / Bolid, Скрипты, Offload, Cloud, Face Recognition (1 канал), AutoTRASSIR (1 канал), Neuro Detector / Counter (2 канала). Разрешение записи до 8 MП. Вывод видео с разрешением до 4К. Поддержка кодеков H.265, H.264. Лицензии на подключение видеокамер в комплекте (16 шт). Лицензия Auto TRASSIR в комплекте (1 шт). Установка до 2-х HDD/SSD 3.5" до 8 ТБ (без HDD в комплекте). 1 x HDMI, 1 x VGA выходы (2 независимых монитора). USB 3.0. Бесплатный сетевой клиент (в т.ч. мобильные приложения). Возможна установка в стойку 19" (2U, крепления в комплекте). Габариты устройства (ШхГхВ) - 482х390х89 мм | руб. | 118490 | 16 IP / 2 HDD до 8 ТБ / 2 монитора до 4К / AutoTRASSIR-30 / ActiveSearch / CMS / Детектор активности / RackMount / ActivePOS / Alarm Monitor / Скрипты / СКУД Bolid / СКУД Sigur
TRASSIR MiniNVR Neuro AF 16 FR (Новинка) |  | TRASSIR MiniNVR Neuro AF 16 FR - Видеорегистратор для TRASSIR, ActiveCam, HiWatch, Hikvision, Wisenet, Uniview и Dahua под управлением TRASSIR OS (Linux) с модулем распознавания лиц Face Recognition (1 канал в комплекте). Запись и воспроизведение до 16 IP-видеокамер. Поддержка ActiveSearch, Детектор активности, ActivePOS, CMS, СКУД Sigur / Bolid, Скрипты, Offload, Cloud, Face Recognition (1 канал), AutoTRASSIR (1 канал), Neuro Detector / Counter (2 канала). Разрешение записи до 8 MП. Вывод видео с разрешением до 4К. Поддержка кодеков H.265, H.264. Лицензии на подключение видеокамер в комплекте (16 шт). Лицензия Face Recognition в комплекте (1 шт). Установка до 2-х HDD/SSD 3.5" до 8 ТБ (без HDD в комплекте). 1 x HDMI, 1 x VGA выходы (2 независимых монитора). USB 3.0. Бесплатный сетевой клиент (в т.ч. мобильные приложения). Возможна установка в стойку 19" (2U, крепления в комплекте). Габариты устройства (ШхГхВ) - 482х390х89 мм. | руб. | 158490 | 16 IP / 2 HDD до 8 ТБ / 2 монитора до 4К / Face Recognition / ActiveSearch / CMS / Детектор активности / RackMount / ActivePOS / Alarm Monitor / Скрипты / СКУД Bolid / СКУД Sigur
DuoStation / Видеорегистраторы профессионального уровня с TRASSIR OS (Linux)
Модель | Изображение | Описание | Розница |  | Примечание
TRASSIR DuoStation 3416R AF (Новинка) |  | Видеорегистратор для IP-видеокамер TRASSIR, ActiveCam, HiWatch, Hikvision, Wisenet, Uniview и Dahua под управлением TRASSIR OS (Linux). Запись и воспроизведение до 16 IP-видеокамер (список протестированного оборудования на сайте http://dssl.ru/, суммарный поток до 256 Мбит/с). Поддержка ActiveSearch, Детектор активности, ActivePOS, CMS, СКУД Sigur / Bolid, Offload, Cloud. Разрешение записи до 8 МП. Вывод видео с разрешением до 4К. Поддержка кодеков H.265, H.265+, H.264, H264+. Лицензии на подключение видеокамер в комплекте (16 шт.). Установка до 4-х HDD/SSD до 3,5" объемом до 8 ТБ каждый (без HDD в комплекте). Сетевой интерфейс 1 RJ45 10M/100M/1000M Ethernet. 1 x HDMI, 1 x VGA выходы (2 независимых монитора). 1 x USB 2.0, 1 x USB 3.0. Бесплатный сетевой клиент (в т.ч. мобильные приложения). Возможна установка в стойку 19" (1U, крепления в комплекте). Габариты устройства (ШхГхВ) - 440х344х48 мм. | руб. | 90195 | Комплект базовой аналитики (см. сайт). Опциональные решения: TRASSIR ActivePOS, TRASSIR PeopleCounter, TRASSIR ActiveDome и др.
TRASSIR DuoStation 3416R AnyIP (Новинка) |  | Видеорегистратор для IP-видеокамер TRASSIR, ActiveCam, HiWatch, Hikvision, Wisenet, Uniview и Dahua под управлением TRASSIR OS (Linux). Запись и воспроизведение до 16 IP-видеокамер (список протестированного оборудования на сайте http://dssl.ru/, суммарный поток до 256 Мбит/с). Поддержка ActiveSearch, Детектор активности, ActivePOS, CMS, СКУД Sigur / Bolid, Offload, Cloud. Разрешение записи до 8 МП. Вывод видео с разрешением до 4К. Поддержка кодеков H.265, H.265+, H.264, H264+. Лицензии на подключение видеокамер в комплекте (16 шт.). Установка до 4-х HDD/SSD до 3,5" объемом до 8 ТБ каждый (без HDD в комплекте). Сетевой интерфейс 1 RJ45 10M/100M/1000M Ethernet. 1 x HDMI, 1 x VGA выходы (2 независимых монитора). 1 x USB 2.0, 1 x USB 3.0. Бесплатный сетевой клиент (в т.ч. мобильные приложения). Возможна установка в стойку 19" (1U, крепления в комплекте). Габариты устройства (ШхГхВ) - 440х344х48 мм. | руб. | 135345 | Комплект базовой аналитики (см. сайт). Опциональные решения: TRASSIR ActivePOS, TRASSIR PeopleCounter, TRASSIR ActiveDome и др.
TRASSIR DuoStation-RE AF 16 (Снимается с производства) |  | TRASSIR DuoStation AF 16-RE — Сетевой видеорегистратор для IP-видеокамер (TRASSIR, TRASSIR Eco, ActiveCam, ActiveCam Eco, HiWatch, Hikvision, Wisenet, Dahua) под управлением TRASSIR OS (Linux). Регистрация и воспроизведение до 16 IP видеокамер (список протестированного оборудования на сайте http://dssl.ru/, суммарный поток до 512 Мбит/сек). Без HDD в комплекте. TRASSIR Failover в подарок. Установка до 4-х HDD/SSD 3.5", любой емкости. 1 x HDMI, 1 x VGA выходы. USB 3.0. Бесплатный сетевой клиент (в т.ч. мобильные приложения). Установка в стойку 19" (1.5U, крепления в комплекте). Габариты устройства (ШхГхВ) - 440x390x70 мм. | руб. | 103700 | Комплект базовой аналитики (см. сайт). Опциональные решения: TRASSIR ActivePOS, TRASSIR PeopleCounter, TRASSIR ActiveDome и др.
TRASSIR DuoStation-RE AnyIP 16 (Снимается с производства) |  | TRASSIR DuoStation AnyIP 16-RE — Сетевой видеорегистратор для IP-видеокамер (любого поддерживаемого производителя) под управлением TRASSIR OS (Linux). Регистрация и воспроизведение до 16 IP видеокамер (список протестированного оборудования на сайте http://dssl.ru/, суммарный поток до 512 Мбит/сек). Без HDD в комплекте. TRASSIR Failover в подарок. Установка до 4-х HDD/SSD 3.5", любой емкости. 1 x HDMI, 1 x VGA выходы. USB 3.0. Бесплатный сетевой клиент (в т.ч. мобильные приложения). Установка в стойку 19" (1.5U, крепления в комплекте). Габариты устройства (ШхГхВ) - 440x390x70 мм. | руб. | 135345 | Комплект базовой аналитики (см. сайт). Опциональные решения: TRASSIR ActivePOS, TRASSIR PeopleCounter, TRASSIR ActiveDome и др.
TRASSIR DuoStation-RE AnyIP 24 |  | TRASSIR DuoStation AnyIP 24-RE — Сетевой видеорегистратор для IP-видеокамер (любого поддерживаемого производителя) под управлением TRASSIR OS (Linux). Регистрация и воспроизведение до 24 IP видеокамер (список протестированного оборудования на сайте http://dssl.ru/, суммарный поток до 512 Мбит/сек). Без HDD в комплекте. TRASSIR Failover в подарок. Установка до 4-х HDD/SSD 3.5", любой емкости. 1 x HDMI, 1 x VGA выходы. USB 3.0. Бесплатный сетевой клиент (в т.ч. мобильные приложения). Установка в стойку 19" (1.5U, крепления в комплекте). Габариты устройства (ШхГхВ) - 440x390x70 мм. | руб. | 161595 | Комплект базовой аналитики (см. сайт). Опциональные решения: TRASSIR ActivePOS, TRASSIR PeopleCounter, TRASSIR ActiveDome и др.
TRASSIR DuoStation-RE AF 32 |  | TRASSIR DuoStation AF 32-RE — Сетевой видеорегистратор для IP-видеокамер (TRASSIR, TRASSIR Eco, ActiveCam, ActiveCam Eco, HiWatch, Hikvision, Wisenet, Dahua) под управлением TRASSIR OS (Linux). Регистрация и воспроизведение до 32 IP видеокамер (список протестированного оборудования на сайте http://dssl.ru/, суммарный поток до 512 Мбит/сек). Без HDD в комплекте. TRASSIR Failover в подарок. Установка до 4-х HDD/SSD 3.5", любой емкости. 1 x HDMI, 1 x VGA выходы. USB 3.0. Бесплатный сетевой клиент (в т.ч. мобильные приложения). Установка в стойку 19" (1.5U, крепления в комплекте). Габариты устройства (ШхГхВ) - 440x390x70 мм. | руб. | 114500 | Комплект базовой аналитики (см. сайт). Опциональные решения: TRASSIR ActivePOS, TRASSIR PeopleCounter, TRASSIR ActiveDome и др.
TRASSIR DuoStation-RE AnyIP 32 |  | TRASSIR DuoStation-RE AnyIP 32 — Сетевой видеорегистратор для IP-видеокамер (любого поддерживаемого производителя) под управлением TRASSIR OS (Linux). Регистрация и воспроизведение до 32 IP видеокамер (список протестированного оборудования на сайте http://dssl.ru/, суммарный поток до 512 Мбит/сек). Без HDD в комплекте. TRASSIR Failover в подарок. Установка до 4-х HDD/SSD 3.5", любой емкости. 1 x HDMI, 1 x VGA выходы. USB 3.0. Бесплатный сетевой клиент (в т.ч. мобильные приложения). Установка в стойку 19" (1.5U, крепления в комплекте). Габариты устройства (ШхГхВ) - 440x390x70 мм. | руб. | 195195 | Комплект базовой аналитики (см. сайт). Опциональные решения: TRASSIR ActivePOS, TRASSIR PeopleCounter, TRASSIR ActiveDome и др.
TRASSIR DuoStation AF 16 |  | TRASSIR DuoStation AF 16 — Сетевой видеорегистратор для IP-видеокамер (TRASSIR, TRASSIR Eco, ActiveCam, ActiveCam Eco, ActiveCam, ActiveCam Eco, HiWatch, Hikvision, Wisenet, Dahua) под управлением TRASSIR OS (Linux). Регистрация и воспроизведение до 16 IP-видеокамер (при наличии DualStream, суммарный поток до 512 Мбит/сек). Без HDD в комплекте. TRASSIR Failover в подарок. Установка до 4-х съемных HDD/SSD 3.5", любой емкости. 2 независимых видео выхода: 1 x HDMI, 1 х VGA. Блок портов USB 2.0 и 3.0. Бесплатный сетевой клиент (в т.ч. мобильные приложения). Габариты устройства (ШхГхВ) - 185х232х185 мм. | руб. | 109600 | Комплект базовой аналитики (см. сайт). Опциональные решения: TRASSIR ActivePOS, TRASSIR PeopleCounter, TRASSIR ActiveDome и др.
TRASSIR DuoStation AnyIP 16 |  | TRASSIR DuoStation AnyIP 16 — Сетевой видеорегистратор для IP-видеокамер (любого поддерживаемого производителя) под управлением TRASSIR OS (Linux). Регистрация и воспроизведение до 16 IP-видеокамер (при наличии DualStream, суммарный поток до 512 Мбит/сек). Без HDD в комплекте. TRASSIR Failover в подарок. Установка до 4-х съемных HDD/SSD 3.5", любой емкости. 2 независимых видео выхода: 1 x HDMI, 1 х VGA. Блок портов USB 2.0 и 3.0. Бесплатный сетевой клиент (в т.ч. мобильные приложения). Габариты устройства (ШхГхВ) - 185х232х185 мм. | руб. | 140400 | Комплект базовой аналитики (см. сайт). Опциональные решения: TRASSIR ActivePOS, TRASSIR PeopleCounter, TRASSIR ActiveDome и др.
TRASSIR DuoStation AnyIP 24 |  | TRASSIR DuoStation AnyIP 24 — Сетевой видеорегистратор для IP-видеокамер (любого поддерживаемого производителя) под управлением TRASSIR OS (Linux). Регистрация и воспроизведение до 24 IP-видеокамер (при наличии DualStream, суммарный поток до 512 Мбит/сек). Без HDD в комплекте. TRASSIR Failover в подарок. Установка до 4-х съемных HDD/SSD 3.5", любой емкости. 2 независимых видео выхода: 1 x HDMI, 1 х VGA. Блок портов USB 2.0 и 3.0. Бесплатный сетевой клиент (в т.ч. мобильные приложения). Габариты устройства (ШхГхВ) - 185х232х185 мм. | руб. | 166600 | Комплект базовой аналитики (см. сайт). Опциональные решения: TRASSIR ActivePOS, TRASSIR PeopleCounter, TRASSIR ActiveDome и др.
TRASSIR DuoStation AF 32 |  | TRASSIR DuoStation AF 32 — Сетевой видеорегистратор для IP-видеокамер (TRASSIR, TRASSIR Eco, ActiveCam, ActiveCam Eco, ActiveCam, ActiveCam Eco, HiWatch, Hikvision, Wisenet, Dahua) под управлением TRASSIR OS (Linux). Регистрация и воспроизведение до 32 IP-видеокамер (при наличии DualStream, суммарный поток до 512 Мбит/сек). Без HDD в комплекте. TRASSIR Failover в подарок. Установка до 4-х съемных HDD/SSD 3.5", любой емкости. 2 независимых видео выхода: 1 x HDMI, 1 х VGA. Блок портов USB 2.0 и 3.0. Бесплатный сетевой клиент (в т.ч. мобильные приложения). Габариты устройства (ШхГхВ) - 185х232х185 мм. | руб. | 120700 | Комплект базовой аналитики (см. сайт). Опциональные решения: TRASSIR ActivePOS, TRASSIR PeopleCounter, TRASSIR ActiveDome и др.
TRASSIR DuoStation AnyIP 32 |  | TRASSIR DuoStation AnyIP 32 — Сетевой видеорегистратор для IP-видеокамер (любого поддерживаемого производителя) под управлением TRASSIR OS (Linux). Регистрация и воспроизведение до 32 IP-видеокамер (при наличии DualStream, суммарный поток до 512 Мбит/сек). Без HDD в комплекте. TRASSIR Failover в подарок. Установка до 4-х съемных HDD/SSD 3.5", любой емкости. 2 независимых видео выхода: 1 x HDMI, 1 х VGA. Блок портов USB 2.0 и 3.0. Бесплатный сетевой клиент (в т.ч. мобильные приложения). Габариты устройства (ШхГхВ) - 185х232х185 мм. | руб. | 200300 | Комплект базовой аналитики (см. сайт). Опциональные решения: TRASSIR ActivePOS, TRASSIR PeopleCounter, TRASSIR ActiveDome и др.
NeuroStation / Для Видеоаналитики с TRASSIR OS (Linux)
Модель | Изображение | Описание | Розница |  | Примечание
TRASSIR NeuroStation Compact RE |  | TRASSIR NeuroStation Compact RE — Сетевой видеорегистратор для IP-видеокамер под управлением TRASSIR OS (Linux) с поддержкой видеоналитики на нейросетях (с 26.07.21 в комплекте 2 лицензии Neuro Detector, остальные приобретаются отдельно): Face Recognition, AutoTRASSIR, Crowd Detector, Direction Detector, Wear Detector, Hardhat Detector, Neuro Counter, Queue Detector, Staff Tracker, Face Mask Detector, Social Distance detector. Подробное описание модулей смотрите в разделе ПО TRASSIR и на сайте www.dssl.ru. Поддержка Offload-аналитики (приём и обработка изображений передаваемых с других серверов TRASSIR). Регистрация, воспроизведение до 16 IP-видеокамер любого поддерживаемого производителя (лицензии на камеры приобретаются отдельно), при наличии DualStream (суммарный поток до 640 Мбит/сек). Установка до 2-х HDD 3.5". Подключение до 2-х мониторов. Возможна установка в стойку 19", 2U. Габариты устройства (ШхГхВ) - 482х390х89 мм. | руб. | 113925 | Для аналитики на нейросетях (приобретается отдельно): Face Recognition, AutoTRASSIR, Neuro Detector, Crowd Detector, Direction Detector, Wear Detector, Hardhat Detector, Neuro Counter, Queue Detector, Staff Tracker.
NeuroStation 8400R/32 |  | TRASSIR NeuroStation 8400R/32 — Сетевой видеорегистратор для IP-видеокамер под управлением TRASSIR OS (Linux) с поддержкой видеоналитики на основе нейронных сетей (в комплекте 2 лицензии Neuro Detector, остальные приобретается отдельно): Face Recognition, AutoTRASSIR, Neuro Detector, Crowd Detector, Direction Detector, Wear Detector, Hardhat Detector, Neuro Counter, Queue Detector, Staff Tracker, Face Mask Detector, Social Distance detector. Подробное описание модулей смотрите в разделе ПО TRASSIR и на сайте www.dssl.ru. Поддержка Offload-аналитики (приём и обработка изображений, передаваемых с других серверов TRASSIR). Регистрация, воспроизведение до 32 IP-видеокамер любого поддерживаемого производителя (лицензии для подключения IP-видеокамер приобретаются отдельно), при наличии DualStream (суммарный поток до 720 Мбит/сек). Подключение до 3-х мониторов. Установка до 4-х HDD 3.5". Возможно установление в 19" стойку, 2U. Габариты устройства (ШхГхВ) - 482 x 390 x 89 мм. | руб. | 169990 | Для аналитики на нейросетях (приобретается отдельно): Face Recognition, AutoTRASSIR, Neuro Detector, Crowd Detector, Direction Detector, Wear Detector, Hardhat Detector, Neuro Counter, Queue Detector, Staff Tracker, Heat Map on Map.
TRASSIR NeuroStation 8800R/64 |  | TRASSIR NeuroStation 8800R/64 — Сетевой видеорегистратор для IP-видеокамер под управлением TRASSIR OS (Linux) с поддержкой видеоналитики на нейросетях (с 26.07.21 в комплекте 2 лицензии Neuro Detector, остальные приобретаются отдельно): Face Recognition, AutoTRASSIR, Crowd Detector, Direction Detector, Wear Detector, Hardhat Detector, Neuro Counter, Queue Detector, Staff Tracker, Face Mask Detector, Social Distance detector. Подробное описание модулей смотрите в разделе ПО TRASSIR на сайте www.dssl.ru. Поддержка Offload-аналитики (приём и обработка изображений передаваемых с других серверов TRASSIR). Регистрация, воспроизведение до 64 IP-видеокамер любого поддерживаемого производителя (лицензии для подключения IP-видеокамер приобретаются отдельно), при наличии DualStream. Установка до 8-ми HDD 3.5". Подключение до 2-х мониторов. Крепление в 19" стойку, 2U. Габариты устройства (ШхГхВ) - 485х555х90 мм. | руб. | 234675 | Для аналитики на нейросетях (приобретается отдельно): Face Recognition, AutoTRASSIR, Neuro Detector, Crowd Detector, Direction Detector, Wear Detector, Hardhat Detector, Neuro Counter, Queue Detector, Staff Tracker, Heat Map on Map.
TRASSIR NeuroStation |  | TRASSIR NeuroStation — Сетевой видеорегистратор для IP-видеокамер под управлением TRASSIR OS Linux с поддержкой видеоналитики на нейросетях (с 26.07.21 в комплекте 2 лицензии Neuro Detector, остальные приобретаются отдельно): Face Recognition, AutoTRASSIR, Crowd Detector, Direction Detector, Wear Detector, Hardhat Detector, Neuro Counter, Queue Detector, Staff Tracker, Face Mask Detector, Social Distance detector. Подробное описание модулей смотрите в разделе ПО TRASSIR и на сайте www.dssl.ru Поддержка Offload-аналитики (приём и обработка изображений передаваемых с других серверов TRASSIR). Регистрация, воспроизведение до 128 IP-видеокамер любого поддерживаемого производителя (лицензии для подключения IP-видеокамер приобретаются отдельно), при наличии DualStream (суммарный поток до 720 Мбит/сек). Установка 8-ми HDD 3.5". Подключение до 3-х мониторов. Возможна установка в стойку 19", 2U. Габариты устройства (ШхГхВ) - 482х550х89 мм. | руб. | 297675 | Для аналитики на нейросетях (приобретается отдельно): Face Recognition, AutoTRASSIR, Neuro Detector, Crowd Detector, Direction Detector, Wear Detector, Hardhat Detector, Neuro Counter, Queue Detector, Staff Tracker, Heat Map on Map.
TRASSIR NeuroStation 8800R/160-A16 (Новинка) |  | Trassir NeuroStation 8800R/160-A16 – сетевой видеорегистратор для IP-видеокамер под управлением TRASSIR OS (Linux) с поддержкой всех модулей видеоаналитики TRASSIR (лицензии приобретаются отдельно). Повышенная производительность видеоаналитики, превышающая производительность предыдущей модели NeuroStation 8800R/160-A8-S в 2 раза. Регистрация, воспроизведение до 160 IP-видеокамер любого поддерживаемого производителя (лицензии для подключения IP-видеокамер приобретаются отдельно), при наличии DualStream. Подключение до 3-х мониторов. Возможна установка в стойку 19”, 4U. Габариты 428 х 550 х 176 мм. | руб. | 949990 | Производительность видеоаналитики А16 в два раза превосходит А8 предыдущей модели
TRASSIR NeuroStation CT1 8800R/64-A2 (Новинка) |  | сетевой канальный видеорегистратор для регистрации и воспроизведения до 64 IP- видеокамер под управлением TRASSIR OS (Linux) (лицензии для подключения IP-видеокамер приобретаются отдельно) и обработки видеоаналитики на основе нейронных сетей с минимальным уровнем производительности A2. Зарегистрирован в реестре МинПромТорга. Доступны подключение до 2-х мониторов, установка до 8-х HDD 3.5" и установка в стойку 19", 2U. Поддерживается Offload-аналитики (прием и обработка изображений передаваемых с других серверов TRASSIR). | руб. | 290000 | Зарегистрирован в реестре российской промышленной продукции Минпромторга (СТ-1) и в РЭП
TRASSIR NeuroStation CT1 8800R/128-A5 (Новинка) |  | сетевой канальный видеорегистратор для регистрации и воспроизведения до 128 IP- видеокамер под управлением TRASSIR OS (Linux) (лицензии для подключения IP-видеокамер приобретаются отдельно) и обработки видеоаналитики на основе нейронных сетей с уровнем производительности A5 (в 1,5 раза больше предыдущей модели). Зарегистрирован в реестре МинПромТорга. Доступны подключение до 2-х мониторов, установка до 8-х HDD 3.5" и установка в стойку 19", 2U. Поддерживается Offload-аналитики (прием и обработка изображений передаваемых с других серверов TRASSIR). | руб. | 390000 | Зарегистрирован в реестре российской промышленной продукции Минпромторга (СТ-1) и в РЭП
Расширения для регистраторов MiniNVR, DuoStation
Модель | Изображение | Описание | Розница |  | Примечание
!не продаётся ПО MiniNVR AnyIP 4 - AF 16 |  | Профессиональное программное обеспечение TRASSIR (БЕЗ НДС) для расширения сервера MiniNVR AnyIP 4 до MiniNVR AF 16. Не продаётся c 01.06.23. (1) Расширить количество лицензий можно через покупку поканальных лицензий AnyIP. (2) Расширить лицензию AF до AnyIP можно через покупку поканальных лицензий AnyIP Upgrade | руб. | 1250

## ActiveCam TRASSIR аналог камеры
Мультистандартное оборудование
www.dssl.ru e-mail: info@dssl.ru
СОДЕРЖАНИЕ | Цены включают НДС. Оплата производится в рублях.
Срок гарантии на камеры и регистраторы ActiveCam - 2 года
Цилиндрические камеры 4-в-1
Модель | Изображение | Описание | Розница |  | Примечание
TR-H2B5 3.6 (Снимается с производства) |  | Уличная 2МП мультистандартная (4-в-1) видеокамера в компактном корпусе. Разрешение FullHD (1920x1080), матрица 1/3" CMOS, чувствительность: 0.01 Лк (F1.2) / 0 Лк (ИК вкл.), объектив 3.6мм, режим «День/Ночь», механический ИК-фильтр, DWDR, -30°С,…+60°С, IP67, ИК-подсветка до 25м. Управление: OSD-джойстик или UTC (в интерфейсе регистратора). Режимы работы: 1080Р TVI, AHD, CVI / 960Н PAL | руб. | 4430
TR-H2B5 v3 3.6 |  | Уличная 2МП мультистандартная (4-в-1) видеокамера в компактном корпусе. Разрешение FullHD (1920x1080), матрица 1/3" CMOS, чувствительность: 0.003 Лк (F1.8) / 0 Лк (ИК вкл.), объектив 3.6мм, режим «День/Ночь», механический ИК-фильтр, DWDR, питание 12В DC, потребляемый ток 700мА, -30°С…+60°С, IP67, ИК-подсветка до 25м. Управление: OSD-джойстик или UTC (в интерфейсе регистратора). Режимы работы: 2MP@25fps TVI, AHD, CVI / 960Н CVBS | руб. | 4920
TR-H2B6 v3 2.8-12 |  | Уличная 2МП мультистандартная (4-в-1) видеокамера с вариофокальным объективом. Разрешение FullHD (1920x1080), матрица 1/3" CMOS, чувствительность: 0.002 Лк (F1.3) / 0 Лк (ИК вкл.), варифокальный объектив 2.8-12мм, режим «День/Ночь», механический ИК-фильтр, 2D-NR, DWDR, OSD, питание 12В DC, потребляемая мощность 700мА, -30…+60°С, IP67, ИК-подсветка до 40м. Управление: OSD-джойстик или UTC (в интерфейсе регистратора). Режимы работы: 2MP@25fps TVI, AHD, CVI / 960Н CVBS | руб. | 8940
Купольные камеры 4-в-1
Модель | Изображение | Описание |  |  | Примечание
AC-H1D2 (Снимается с производства) |  | Купольная 2МП мультистандартная (4-в-1) видеокамера с ИК-подсветкой и вариофокальным объективом. Разрешение FullHD (1920x1080), матрица 1/4" CMOS, чувствительность: 0.006Лк (F1.4) / 0 Лк (ИК вкл.), объектив 2.8-12 мм, режим «День/Ночь», механический ИК-фильтр, питание 12В DC, максимальное потребление 6 Вт, -10...+50°С, ИК-подсветка до 20м. Управление: джойстик или UTC (в интерфейсе регистратора). Режимы работы: 1080Р TVI, AHD, CVI / 960Н PAL (старый аналоговый стандарт) | руб. | 3180
TR-H2D2 v3 2.8-12 |  | Купольная 2МП мультистандартная (4-в-1) видеокамера с ИК-подсветкой и вариофокальным объективом. Разрешение FullHD (1920x1080), матрица 1/3" CMOS, чувствительность: 0.002Лк (F1.3) / 0 Лк (ИК вкл.), объектив 2.8-12 мм, режим «День/Ночь», механический ИК-фильтр, питание 12В DC, максимальное потребление 500мА (6 Вт), -10...+60°С, ИК-подсветка до 20м. Управление: джойстик или UTC (в интерфейсе регистратора). Режимы работы: 2MP@25fps TVI, AHD, CVI / 960Н CVBS. | руб. | 6660
AC-TA363IR2 (Снимается с производства) |  | Бюджетная купольная 1МП мультистандартная (4-в-1) видеокамера с вариофокальным объективом. Разрешение 720P, матрица 1/4" CMOS, чувствительность: 0.008 Лк (F1.4) / 0 Лк (ИК вкл.), варифокальный объектив 2.8-12мм, режим «День/Ночь», механический ИК-фильтр, 3-AXIS, питание 12В DC, потребляемый ток 500мА, -10…+50°С, ИК-подсветка до 20м. Управление: OSD-джойстик или UTC (в интерфейсе регистратора). Режимы работы: 720Р TVI, AHD, CVI / 960Н PAL (старый аналоговый стандарт). | руб. | 3600
Сферические камеры 4-в-1
Модель | Изображение | Описание |  |  | Примечание
TR-H2S1 v3 3.6 |  | Внутренняя 2МП мультистандартная (4-в-1) видеокамера с ИК-подсветкой. Разрешение FullHD (1920x1080), матрица 1/3" CMOS, чувствительность: 0.003Лк (F1.8) / 0Лк (с ИК), объектив 3.6 мм, режим "день/ночь", маханический ИК-фильтр, 2D-NR, питание 12В DC, потребляемая мощность 550мА, -10…+60°С, ИК-подсветка до 20м. Управление: OSD-джойстик или UTC (в интерфейсе регистратора). Режимы работы: 2MP@25fps TVI, AHD, CVI / 960Н CVBS. | руб. | 5690
TR-H2S5 v3 3.6 |  | Компактная вандалозащищенная 2МП мультистандартная (4-в-1) видеокамера с ИК-подсветкой. Разрешение FullHD, матрица 1/3" CMOS 2Мп, чувствительность: 0.003 Лк (F1.8) / 0 Лк (ИК вкл.), объектив 3.6 мм, режим «День/Ночь», механический ИК-фильтр, 2D-NR, DWDR, OSD, питание 12В DC, потребляемый ток 550мА, -30…+60°С, IP67, ИК-подсветка до 20м. Управление: OSD-джойстик или UTC (в интерфейсе регистратора). Режимы работы: AHD / TVI / CVI : 2MP@25fps CVBS: 960H | руб. | 4770

## TRASSIR IP-камеры
TRASSIR IP-камеры
www.dssl.ru e-mail: info@dssl.ru
СОДЕРЖАНИЕ | Цены включают НДС. Оплата производится в рублях.
Срок гарантии на камеры линеек "ECO" и "Cloud" - 2 года, на камеры линейки "TREND" - 5 лет
Облачные видеокамеры. ЛИНЕЙКА "CLOUD"
Наименование | Изображение | Описание | Розница |  | Примечание
TR-W2C1 v2 2.8 |  | 2MP Wi-Fi камера TRASSIR с ИК-подсветкой. Матрица 1/2.9" CMOS, разрешение FullHD(1920x1080)@25к/с, чувствительность 0.005Лк (F1.8) / 0Лк (с ИК), DWDR 105dB, 3D-DNR, BLC, Defog, ИК-подсветка до 10м, режим "день/ночь" (механический ИК-фильтр), объектив 2.8 мм, поддержка кодеков H.264, Н.265, слот для MicroSD до 128Гб, встроенные микрофон и динамик, питание 5В DC (1A), -10°C ... +50°C. Аппаратная аналитика: пересечение линии, контроль области, детекция людей. Предназначена для работы в TRASSIR CLOUD. Не совместима с ПО TRASSIR. Гарантия 2 года | руб. | 3490
TR-W2S1 v2 2.8 |  | 2Мп Wi-Fi IP-камера с ИК-подсветкой. Матрица 1/2.9" CMOS, разрешение FullHD(1920x1080) @25ps, чувствительность: 0.005Лк (F1.8) / 0Лк (ИК вкл.), DWDR (105dB), 3D-DNR, BLC, Defog, ИК-подсветка до 20 м, режим "день/ночь" (механический ИК-фильтр), объектив 2.8 мм, поддержка кодеков H.264, H.265, встроенные микрофон и динамик, слот для MicroSD до 128 Гб, питание 12В DC (1A), -10°C ... +50°C. Аппаратная аналитика: детектор людей, контроль области, детектор пересечения линий. Предназначена для работы в TRASSIR CLOUD. Не совместима с ПО TRASSIR. Гарантия 2 года | руб. | 6990
TR-W2B5 v2 2.8 |  | 2Мп Wi-Fi-камера с ИК-подсветкой. Матрица 1/2.9" CMOS, разрешение FullHD(1920x1080) @25fps, чувствительность: 0.005Лк (F1.8) / 0Лк (ИК вкл.), DWDR (105dB), 3D-DNR, BLC, Defog, ИК-подсветка до 20 м, режим "день/ночь" (механический ИК-фильтр), объектив 2.8 мм, поддержка кодеков H.264, H.265, встроенные микрофон и динамик, слот для MicroSD до 128 Гб, питание 5В DC (1.5A), -40°C ... +60°C, IP66. Аппаратная аналитика: пересечение линии, контроль области, детекция людей. Предназначена для работы в TRASSIR CLOUD. Не совместима с ПО TRASSIR. Гарантия 2 года | руб. | 6990
TR-W2D5 v2 2.8 |  | 2Мп Wi-Fi-камера с ИК-подсветкой. Матрица 1/2.9" CMOS, разрешение FullHD(1920x1080) @25ps, чувствительность 0.005Лк (F1.8) / 0Лк (ИК вкл.), DWDR (105dB), 3D-DNR, BLC, Defog, ИК-подсветка до 25 м, режим "день/ночь" (механический ИК-фильтр), объектив 2.8 мм, поддержка кодеков H.264, H.265, встроенный микрофон, слот для MicroSD до 128 Гб, питание 12В DC (1A), -40°C ... +60°C, IP66, IK10. Аппаратная аналитика: пересечение линии, контроль области, детекция людей. Предназначена для работы в TRASSIR CLOUD. Не совместима с ПО TRASSIR. Гарантия 2 года | руб. | 9990
TR-W2S1PT 2.8 |  | 2MP Wi-Fi камера TRASSIR с ИК-подсветкой и функцией поворота\наклона. Матрица 1/2.9" CMOS, разрешение FullHD(1920x1080)@25к/с, чувствительность 0.01Лк (F2.0) / 0Лк (с ИК), DWDR , 3D-DNR, ИК-подсветка до 10м, режим "день/ночь" (механический ИК-фильтр), объектив 2.8 мм, поддержка кодеков H.264, Н.265, H.265+ слот для MicroSD до 256Гб, встроенные микрофон и динамик, питание 5В DC (1A), -10°C ... +50°C. Аппаратная аналитика: пересечение линии, контроль области, детекция людей. Предназначена для работы в TRASSIR CLOUD. Не совместима с ПО TRASSIR. Гарантия 2 года | руб. | 4990
2TRCloud2000 (Новинка) |  | Основные преимущества: комплект дешевле, чем покупка каждого компонента по отдельности. С помощью карты пополнения счета TRASSIR Cloud номиналом 2000 руб пользователь может подключить запись и хранения архива в облаке в среднем на 6 мес. TR-W2C1 - 2 шт. 2 Мп Wi-Fi камера TRASSIR, матрица 1/2.9" CMOS, разрешение FullHD(1920x1080)@25к/с, чувствительность 0.005Лк (F1.8) / 0Лк (с ИК), real WDR (105dB), ИК-подсветка до 10м, режим "день/ночь" (механический ИК-фильтр), поддержка Н.265, слот для MicroSD до 128Гб, встроенные микрофон/динамик, питание: 5В DC (micro-USB штекер), -10°C ... +50°C. Предназначены для работы в TRASSIR CLOUD. Не совместимы с ПО TRASSIR. | руб. | 7980
3TRCloud2000 (Новинка) |  | Основные преимущества: комплект дешевле, чем покупка каждого компонента по отдельности. С помощью карты пополнения счета TRASSIR Cloud номиналом 2000 руб пользователь может подключить запись и хранения архива в облаке в среднем на 6 мес. TR-W2C1 - 3 шт. 2 Мп Wi-Fi камера TRASSIR, матрица 1/2.9" CMOS, разрешение FullHD(1920x1080)@25к/с, чувствительность 0.005Лк (F1.8) / 0Лк (с ИК), real WDR (105dB), ИК-подсветка до 10м, режим "день/ночь" (механический ИК-фильтр), поддержка Н.265, слот для MicroSD до 128Гб, встроенные микрофон/динамик, питание: 5В DC (micro-USB штекер), -10°C ... +50°C. Предназначены для работы в TRASSIR CLOUD. Не совместимы с ПО TRASSIR. | руб. | 11470
4TRCloud3000 (Новинка) |  | Основные преимущества: комплект дешевле, чем покупка каждого компонента по отдельности. С помощью карты пополнения счета TRASSIR Cloud номиналом 3000 руб пользователь может подключить запись и хранения архива в облаке в среднем на 6 мес. TR-W2C1 - 4 шт. 2 Мп Wi-Fi камера TRASSIR, матрица 1/2.9" CMOS, разрешение FullHD(1920x1080)@25к/с, чувствительность 0.005Лк (F1.8) / 0Лк (с ИК), real WDR (105dB), ИК-подсветка до 10м, режим "день/ночь" (механический ИК-фильтр), поддержка Н.265, слот для MicroSD до 128Гб, встроенные микрофон/динамик, питание: 5В DC (micro-USB штекер), -10°C ... +50°C. Предназначены для работы в TRASSIR CLOUD. Не совместимы с ПО TRASSIR. В комплекте с камерами Вы получите промокод на сумму 3000р. для активации в личном кабинете Trassir Cloud. | руб. | 15460
TRCloud1000 (Новинка) |  | Уже в продаже! 2 Мп Wi-Fi камера TRASSIR, матрица 1/2.9" CMOS, разрешение FullHD(1920x1080)@25к/с, чувствительность 0.005Лк (F1.8) / 0Лк (с ИК), real WDR (105dB), ИК-подсветка до 10м, режим "день/ночь" (механический ИК-фильтр), поддержка Н.265, слот для MicroSD до 128Гб, встроенные микрофон/динамик, питание: 5В DC (micro-USB штекер), -10°C ... +50°C. Предназначена для работы в TRASSIR CLOUD. Не совместима с ПО TRASSIR. В комплекте с камерой Вы получите промокод на сумму 1000р. для активации в личном кабинете Trassir Cloud. Выгода в 500р. при покупке комплекта! | руб. | 3990
W2D5Street (Новинка) |  | Комплект из двух уличных 2 Мп WiFi-камер для работы в TRASSIR Cloud со встроенным детектором человека. В комплекте с камерами Вы получите промокод на сумму 2000р. для активации в личном кабинете Trassir Cloud. Предназначены для работы в TRASSIR CLOUD. Не совместимы с ПО TRASSIR. 2 Мп Wi-Fi-камера с ИК-подсветкой. Матрица 1/2.9" CMOS, разрешение FullHD(1920x1080) @25ps, чувствительность: 0.005Лк (F1.8) / 0Лк (ИК вкл.), режим "день/ночь" (механический ИК-фильтр), объектив 2.8 мм, поддержка кодека H.265, real WDR (105dB), 3D-DNR, BLC, Defog, встроенный микрофон, слот для MicroSD до 128 Гб, питание 12В DC (1A), -40°C ... +60°C, грозозащита - TVS 4000V, IP66, IK10, ИК-подсветка до 25 м. Базовая встроенная аналитика (пересечение линии, контроль области, детекция людей). | руб. | 20980
CloudBulletPoE (Новинка) |  | Выгода в 500р. при покупке комплекта! Новинка! Уличная 2Мп IP-камера с ИК-подсветкой, в комплекте с которой Вы получите промокод на сумму 1000₽ для активации в личном кабинете Trassir Cloud. Матрица 1/2.9" CMOS, разрешение FullHD(1920x1080) @25fps, чувствительность: 0.005Лк (F1.8), режим "день/ночь" (механический ИК-фильтр), объектив 2.8 мм, поддержка кодека H.265+, real WDR (105dB), 3D-DNR, BLC, Defog, питание PoE (802.3af) / 12V DC, -40°C ... +60°C, IP67, грозозащита TVS 4000V, ИК-подсветка до 30 м. Поддержка TRASSIR Cloud. ПО TRASSIR приобретается отдельно. Базовая встроенная аналитика (пересечение линии, контроль области, детекция людей). | руб. | 8690
Bullet Wifi (Новинка) |  | Выгода в 500р. при покупке комплекта! Новинка! Уличная 2Мп IP-камера с ИК-подсветкой, в комплекте с которой Вы получите промокод на сумму 1000₽ для активации в личном кабинете Trassir Cloud. Матрица 1/2.9" CMOS, разрешение FullHD(1920x1080) @25ps, чувствительность: 0.005Лк (F1.8) / 0Лк (ИК вкл.), режим "день/ночь" (механический ИК-фильтр), объектив 2.8 мм, поддержка кодека H.265, real WDR (105dB), 3D-DNR, BLC, Defog, встроенный микрофон, встроенный динамик, слот для MicroSD до 128 Гб, питание 5В DC (1.5A), -40°C ... +60°C, грозозащита - TVS 4000V, IP66, ИК-подсветка до 20 м. Базовая встроенная аналитика (пересечение линии, контроль области, детекция людей). Предназначена для работы в TRASSIR CLOUD. Не совместима с ПО TRASSIR. | руб. | 7490
W2D5Cloud1000 (Новинка) |  | Уличная 2 Мп WiFi-камера для работы в TRASSIR Cloud со встроенным детектором человека. В комплекте с камерой Вы получите промокод на сумму 1000р. для активации в личном кабинете Trassir Cloud. Предназначена для работы в TRASSIR CLOUD. Не совместима с ПО TRASSIR 2 Мп Wi-Fi-камера с ИК-подсветкой. Матрица 1/2.9" CMOS, разрешение FullHD(1920x1080) @25ps, чувствительность: 0.005Лк (F1.8) / 0Лк (ИК вкл.), режим "день/ночь" (механический ИК-фильтр), объектив 2.8 мм, поддержка кодека H.265, real WDR (105dB), 3D-DNR, BLC, Defog, встроенный микрофон, слот для MicroSD до 128 Гб, питание 12В DC (1A), -40°C ... +60°C, грозозащита - TVS 4000V, IP66, IK10, ИК-подсветка до 25 м. Базовая встроенная аналитика (пересечение линии, контроль области, детекция людей). | руб. | 10490
4TR1Cloud3000 (Новинка) |  | Основные преимущества: комплект дешевле, чем покупка каждого компонента по отдельности. С помощью карты пополнения счета TRASSIR Cloud номиналом 3000 руб пользователь может подключить запись и хранения архива в облаке в среднем на 6 мес. TR-W2C1 - 3 шт. 2 Мп Wi-Fi камера TRASSIR, матрица 1/2.9" CMOS, разрешение FullHD(1920x1080)@25к/с, чувствительность 0.005Лк (F1.8) / 0Лк (с ИК), real WDR (105dB), ИК-подсветка до 10м, режим "день/ночь" (механический ИК-фильтр), поддержка Н.265, слот для MicroSD до 128Гб, встроенные микрофон/динамик, питание: 5В DC (micro-USB штекер), -10°C ... +50°C. TR-D2S5 - 1 шт. Бюджетная 2MP вандалостойкая миниатюрная IP-камера. 1/2.7'' CMOS матрица, чувствительность: 0.005 Лк (F1.8) / 0 Лк (F1.8; ИК вкл.), разрешение FullHD 1920*1080 @ 25 fps, кодек H.265, WDR 96bB, 3D-NR, BLC, Defog, режим "день/ночь" (механический ИК-фильтр), питание 12VDC или PoE (802.3af), -40…+60°C, IP66, ИК-подсветка до 25м. Предназначены для работы в TRASSIR CLOUD. Не совместимы с ПО TRASSIR. | руб. | 20160
D2121IR3Wv3Cloud (Новинка) |  | Выгода в 500р. при покупке комплекта! Новинка! Компактная 2Мп WiFi-камера, в комплекте с которой Вы получите промокод на сумму 1000₽ для активации в личном кабинете Trassir Cloud. Матрица 1/2.7" CMOS, чувствительность: 0.005Лк (F1.8) / 0Лк (с ИК), разрешение FullHD (1920x1080) @25fps, кодек H.265+, объектив 2.8 мм, режим "день/ночь" (механический ИК-фильтр), real WDR (120dB), 3D-NR, BLC, Defog, разъем под microSD до 128 Гб (Edge Storage), встроенный микрофон, питание 12В, -40°C ... +60°C, IP67, ИК-подсветка до 35м. Встроенная базовая аналитика: детектор людей, детектор пересечения линии, детектор контроля области. Поддержка TRASSIR Cloud. ПО TRASSIR в подарок! | руб. | 13190
CloudOutdoorSphere (Новинка) |  | Выгода в 500р. при покупке комплекта! Новинка! Уличная 2Мп IP-камера с ИК-подсветкой, в комплекте с которой Вы получите промокод на сумму 1000₽ для активации в личном кабинете Trassir Cloud. Матрица 1/2.9" CMOS, разрешение FullHD(1920x1080) @25fps, чувствительность: 0.005Лк (F1.8), режим "день/ночь" (механический ИК-фильтр), объектив 2.8 мм, поддержка кодека H.265+, real WDR (105dB), 3D-DNR, BLC, Defog, питание PoE (802.3af) / 12V DC, -40°C ... +60°C, IP66, TVS 4000V, ИК-подсветка до 25 м. Поддержка TRASSIR Cloud. ПО TRASSIR приобретается отдельно. Базовая встроенная аналитика (пересечение линии, контроль области, детекция людей). | руб. | 8690
CloudInternalSphere (Новинка) |  | Выгода в 500р. при покупке комплекта! Новинка! Компактная Wi-Fi 2Мп IP-камера с ИК-подсветкой, в комплекте с которой Вы получите промокод на сумму 1000₽ для активации в личном кабинете Trassir Cloud. Матрица 1/2.9" CMOS, разрешение FullHD(1920x1080) @25ps, чувствительность: 0.005Лк (F1.8) / 0Лк (ИК вкл.), режим "день/ночь" (механический ИК-фильтр), объектив 2.8 мм, поддержка кодека H.265, real WDR (105dB), 3D-DNR, BLC, Defog, встроенный микрофон, встроенный динамик, слот для MicroSD до 128 Гб, питание 12В DC (1A), -10°C ... +50°C, грозозащита - TVS 4000V, ИК-подсветка до 20 м. Встроенная аналитика: детектор людей, контроль области, детектор пересечения линий. Предназначена для работы в TRASSIR CLOUD. Не совместима с ПО TRASSIR! | руб. | 7490
Куб (Новинка) |  | Выгода в 1000р. при покупке комплекта! Новинка! Две уличные 2Мп IP-камеры с ИК-подсветкой, в комплекте с которой Вы получите промокод на сумму 2000₽ для активации в личном кабинете Trassir Cloud. Матрица 1/2.9" CMOS, разрешение FullHD(1920x1080) @25ps, чувствительность: 0.005Лк (F1.8) / 0Лк (ИК вкл.), режим "день/ночь" (механический ИК-фильтр), объектив 2.8 мм, поддержка кодека H.265, real WDR (105dB), 3D-DNR, BLC, Defog, встроенный микрофон, встроенный динамик, слот для MicroSD до 128 Гб, питание 5В DC (1.5A), -40°C ... +60°C, грозозащита - TVS 4000V, IP66, ИК-подсветка до 20 м. Базовая встроенная аналитика (пересечение линии, контроль области, детекция людей). Предназначена для работы в TRASSIR CLOUD. Не совместима с ПО TRASSIR. | руб. | 14980
Антивор (Новинка) |  | Выгода в 1000р. при покупке комплекта! Новинка! Две уличные 2Мп IP-камеры с ИК-подсветкой, в комплекте с которой Вы получите промокод на сумму 2000₽ для активации в личном кабинете Trassir Cloud. Матрица 1/2.9" CMOS, разрешение FullHD(1920x1080) @25fps, чувствительность: 0.005Лк (F1.8), режим "день/ночь" (механический ИК-фильтр), объектив 2.8 мм, поддержка кодека H.265+, real WDR (105dB), 3D-DNR, BLC, Defog, питание PoE (802.3af) / 12V DC, -40°C ... +60°C, IP66, TVS 4000V, ИК-подсветка до 25 м. Поддержка TRASSIR Cloud. ПО TRASSIR приобретается отдельно. Базовая встроенная аналитика (пересечение линии, контроль области, детекция людей). | руб. | 17380
Домашний 2 (Новинка) |  | Выгода в 1000р. при покупке комплекта! Новинка! Две компактные Wi-Fi 2Мп IP-камеры с ИК-подсветкой, в комплекте с которой Вы получите промокод на сумму 2000₽ для активации в личном кабинете Trassir Cloud. Матрица 1/2.9" CMOS, разрешение FullHD(1920x1080) @25ps, чувствительность: 0.005Лк (F1.8) / 0Лк (ИК вкл.), режим "день/ночь" (механический ИК-фильтр), объектив 2.8 мм, поддержка кодека H.265, real WDR (105dB), 3D-DNR, BLC, Defog, встроенный микрофон, встроенный динамик, слот для MicroSD до 128 Гб, питание 12В DC (1A), -10°C ... +50°C, грозозащита - TVS 4000V, ИК-подсветка до 20 м. Встроенная аналитика: детектор людей, контроль области, детектор пересечения линий. Предназначена для работы в TRASSIR CLOUD. Не совместима с ПО TRASSIR! | руб. | 14980
Улица 365 (Новинка) |  | Выгода в 1000р. при покупке комплекта! Новинка! Две уличные 2Мп IP-камеры с ИК-подсветкой, в комплекте с которой Вы получите промокод на сумму 2000₽ для активации в личном кабинете Trassir Cloud. Матрица 1/2.9" CMOS, разрешение FullHD(1920x1080) @25fps, чувствительность: 0.005Лк (F1.8), режим "день/ночь" (механический ИК-фильтр), объектив 2.8 мм, поддержка кодека H.265+, real WDR (105dB), 3D-DNR, BLC, Defog, питание PoE (802.3af) / 12V DC, -40°C ... +60°C, IP67, грозозащита TVS 4000V, ИК-подсветка до 30 м. Поддержка TRASSIR Cloud. ПО TRASSIR приобретается отдельно. Базовая встроенная аналитика (пересечение линии, контроль области, детекция людей). | руб. | 17380
Cloud Outdoor Сylinder (Новинка) |  | Выгода в 500р. при покупке комплекта! Новинка! Уличная 5Мп IP-камера с ИК-подсветкой, в комплекте с которой Вы получите промокод на сумму 1000₽ для активации в личном кабинете Trassir Cloud. TR-D2151IR3 (2.8 мм) укомплектована объективом с фиксированным фокусным расстоянием 2.8 мм, углом обзора по горизонтали 102°, вертикали — 72°, апертурой F/1.8. Оснащена сетевым портом RJ-45, слотом для microSD емкостью до 128 Гбайт, разъемом питания. Питание — 12 В постоянного тока или PoE. Максимальная потребляемая мощность — 4.8 Вт. Размер — Ø184.67x66.50х63.05 мм. Вес — 460 г. Базовая встроенная аналитика (пересечение линии, контроль области, детекция людей). Предназначена для работы в TRASSIR CLOUD. Не совместима с ПО TRASSIR. | руб. | 16970
CloudCube5 (Новинка) |  | Выгода в 500р. при покупке комплекта! Новинка! Компактная 5Мп IP-камера с ИК-подсветкой, в комплекте с которой Вы получите промокод на сумму 1000₽ для активации в личном кабинете Trassir Cloud. TR-D7151IR1 (2.8 мм) укомплектована объективом с фиксированным фокусным расстоянием 2.8 мм, углом обзора по горизонтали 102°, вертикали — 72°, апертурой F/1.8. Оснащена сетевым портом RJ-45, слотом для microSD емкостью до 128 Гбайт, разъемом питания. При пиковых нагрузках потребляет не более 4.6 Вт. Питание — 12 В DC, PoE. Размер — 60.0×99.0×32.8 мм. Вес — 95 г. Рабочие температуры — –10 °C… +50 °C. Встроенная аналитика: детектор людей, контроль области, детектор пересечения линий. Предназначена для работы в TRASSIR CLOUD. Не совместима с ПО TRASSIR! | руб. | 19450
CloudCube1 (Новинка) |  | Выгода в 500р. при покупке комплекта! Новинка! Компактная 2MP Wi-Fi IP-камера, в комплекте с которой Вы получите промокод на сумму 1000₽ для активации в личном кабинете Trassir Cloud. 1/2.9'' CMOS матрица, 0.005 Лк (F1.8) / 0 Лк (F1.8; ИК вкл.), объектив 2.8 мм с ИК-подсветкой. Разрешение FullHD (1920x1080) @ 25 к/с, WDR 105dB, 3D-NR, BLC, Defog, режим день/ночь (механический ИК-фильтр), встроенный архив (Edge Storage) - microSD до 128 Гб, двусторонний аудиоканал (встроенные динамик и микрофон), ИК-подсветка до 10м, -10°C…+50°C. Кронштейн и БП в комплекте. ПО TRASSIR в подарок! | руб. | 11300
Бюджетные видеокамеры. ЛИНЕЙКА "LITE"
Наименование | Изображение | Описание | Розница |  | Примечание
TR-Lite L2B5 2.8 |  | Уличная 2Мп IP-камера с ИК-подсветкой. Матрица 1/2.9" CMOS, разрешение 2Мп (1920x1080) @25fps, режим "день/ночь" (механический ИК-фильтр), объектив 2.8 мм, поддержка кодеков Н.265, H.264, MJPEG, D-WDR; питание PoE 12V DC, -30°C ... +60°C, IP67, ИК-подсветка до 30 м. Базовая встроенная аналитика (пересечение линии, контроль области, детекция людей). | руб. | 4890
TR-Lite L2S5 2.8 |  | Уличная 2Мп IP-камера с ИК-подсветкой. Матрица 1/2.9" CMOS, разрешение 2Мп (1920x1080) @25fps, режим "день/ночь" (механический ИК-фильтр), объектив 2.8 мм, поддержка кодеков Н.265, H.264, MJPEG, D-WDR; питание PoE 12V DC, -30°C ... +60°C, IP67, ИК-подсветка до 30 м. Базовая встроенная аналитика (пересечение линии, контроль области, детекция людей). | руб. | 4890
TR-Lite 1106 |  | Сетевыой видеорегистратор для построения систем видеонаблюдения на базе IP-камер. Запись, воспроизведение и отображение до 6 каналов, разрешением до FullHD. Имеет слот для 1 HDD размером 2.5''/3.5'' и емкостью до 6 ТБ. Базовая встроенная аналитика (пересечение линии, контроль области, детекция людей). | руб. | 8690
TR-Lite 1110 |  | Сетевыой видеорегистратор для построения систем видеонаблюдения на базе IP-камер. Запись, воспроизведение и отображение до 10 каналов, разрешением до FullHD. Имеет слот для 1 HDD размером 2.5''/3.5'' и емкостью до 6 ТБ. Базовая встроенная аналитика (пересечение линии, контроль области, детекция людей). | руб. | 11590
TR-Lite 1106-4P |  | Сетевыой видеорегистратор для построения систем видеонаблюдения на базе IP-камер. Запись, воспроизведение и отображение до 6 каналов, разрешением до FullHD. Имеет слот для 1 HDD размером 2.5''/3.5'' и емкостью до 6 ТБ. Базовая встроенная аналитика (пересечение линии, контроль области, детекция людей). | руб. | 14190
TR-Lite 1110-8P |  | Сетевыой видеорегистратор для построения систем видеонаблюдения на базе IP-камер. Запись, воспроизведение и отображение до 10 каналов, разрешением до FullHD. Имеет слот для 1 HDD размером 2.5''/3.5'' и емкостью до 6 ТБ. Базовая встроенная аналитика (пересечение линии, контроль области, детекция людей). | руб. | 20590
Бюджетные камеры. ЛИНЕЙКА "ECO"
Наименование | Изображение | Описание | Розница |  | Примечание
TR-D2B5 v2 2.8 (Снимается с производства) |  | Уличная 2Мп IP-камера с ИК-подсветкой. Матрица 1/2.9" CMOS, разрешение FullHD(1920x1080) @25fps, чувствительность: 0.005Лк (F1.8), режим "день/ночь" (механический ИК-фильтр), объектив 2.8 мм, поддержка кодека H.265+, real WDR (105dB), 3D-DNR, BLC, Defog, питание PoE (802.3af) / 12V DC, -40°C ... +60°C, IP67, грозозащита TVS 4000V, ИК-подсветка до 30 м. Базовая встроенная аналитика (пересечение линии, контроль области, детекция людей). Поддержка TRASSIR Cloud. ПО TRASSIR приобретается отдельно. Гарантия 2 года. | руб. | 8190
TR-D2B5 v3 2.8 |  | Уличная 2Мп IP-камера с ИК-подсветкой. Матрица 1/2/9" CMOS, разрешение 2Мп (1920х1080) @25fps, режим "день/ночь" (механический ИК-фильтр), объектив 2.8 мм, поддержка кодеков H.264, H.265, H.265+, D-WDR, 3D-DNR, BLC, Defog, питание PoE (802.3af) / 12V DC, -40°C ... +60°C, IP67, TVS 4000V, ИК-подсветка до 30 м. Поддержка TRASSIR Cloud. Базовая встроенная аналитика (пересечение линии, контроль области, детекция людей). | руб. | 8190
TR-D2B5 v2 3.6 (Снимается с производства) |  | Уличная 2Мп IP-камера с ИК-подсветкой. Матрица 1/2.9" CMOS, разрешение FullHD(1920x1080) @25fps, чувствительность: 0.005Лк (F1.8), режим "день/ночь" (механический ИК-фильтр), объектив 3.6 мм, поддержка кодека H.265+, real WDR (105dB), 3D-DNR, BLC, Defog, питание PoE (802.3af) / 12V DC, -40°C ... +60°C, IP67, грозозащита TVS 4000V, ИК-подсветка до 30 м. Базовая встроенная аналитика (пересечение линии, контроль области, детекция людей). Поддержка TRASSIR Cloud. ПО TRASSIR приобретается отдельно. Гарантия 2 года. | руб. | 8190
TR-D2B5 v3 3.6 |  | Уличная 2Мп IP-камера с ИК-подсветкой. Матрица 1/2.9" CMOS, разрешение 2Мп (1920х1080) @25fps, режим "день/ночь" (механический ИК-фильтр), объектив 3.6 мм, поддержка кодеков H.264, H.265, H.265+, D-WDR, 3D-DNR, BLC, Defog, питание PoE (802.3af) / 12V DC, -40°C ... +60°C, IP67, TVS 4000V, ИК-подсветка до 30 м. Поддержка TRASSIR Cloud. Базовая встроенная аналитика (пересечение линии, контроль области, детекция людей). | руб. | 8190
TR-D2B5-noPoE v2 3.6 (Снимается с производства) |  | Уличная 2Мп IP-камера с ИК-подсветкой. Матрица 1/2.9" CMOS, разрешение FullHD(1920x1080) @25fps, чувствительность: 0.005Лк (F1.8), режим "день/ночь" (механический ИК-фильтр), объектив 3.6 мм, поддержка кодека H.265+, real WDR (105dB), 3D-DNR, BLC, Defog, питание 12V DC, -40°C ... +60°C, IP67, грозозащита TVS 4000V, ИК-подсветка до 30 м. Базовая встроенная аналитика (пересечение линии, контроль области, детекция людей). Поддержка TRASSIR Cloud. ПО TRASSIR приобретается отдельно. Гарантия 2 года. | руб. | 7790
TR-D2B5-noPoE v3 3.6 |  | Уличная 2Мп IP-камера с ИК-подсветкой. Матрица 1/2.9" CMOS, разрешение 2Мп (1920х1080) @25fps, режим "день/ночь" (механический ИК-фильтр), объектив 3.6 мм, поддержка кодеков H.264, H.265, H.265+, D-WDR, 3D-DNR, BLC, Defog, питание 12V DC, -40°C ... +60°C, IP67, TVS 4000V, ИК-подсветка до 30 м. Поддержка TRASSIR Cloud. Базовая встроенная аналитика (пересечение линии, контроль области, детекция людей). | руб. | 7790
TR-D2B6 v2 2.7-13.5 (Снимается с производства) |  | Уличная 2Мп IP-камера с ИК-подсветкой. Матрица 1/2.9" CMOS, разрешение FullHD(1920x1080) @25fps, чувствительность: 0.003Лк (F1.3), режим "день/ночь"(механический ИК-фильтр), вариофокальный объектив 2.7-13.5 мм, поддержка кодека H.265+, real WDR (105dB), 3D-DNR, BLC, Defog, питание PoE (802.3af) / 12V DC, -40°C ... +60°C, IP67, грозозащита TVS 4000V, ИК-подсветка до 35 м. Базовая встроенная аналитика (пересечение линии, контроль области, детекция людей). Поддержка TRASSIR Cloud. Гарантия 2 года. | руб. | 11880
TR-D2B6 v3 2.7-13.5 |  | Уличная 2Мп IP-камера с ИК-подсветкой. Матрица 1/2.9" CMOS, разрешение 2Мп (192х1080) @25fps, режим "день/ночь" (механический ИК-фильтр), вариофокальный объектив 2.7-13.5 мм, поддержка кодеков H.264, H.265, H.265+, D-WDR, 3D-DNR, BLC, Defog, питание PoE (802.3af) / 12V DC, -40°C ... +60°C, IP67, TVS 4000V, ИК-подсветка до 35 м. Поддержка TRASSIR Cloud. Базовая встроенная аналитика (пересечение линии, контроль области, детекция людей). | руб. | 11880
TR-D2D2 v2 2.7-13.5 (Снимается с производства) |  | Внутренняя 2Мп IP-камера с ИК-подсветкой. Матрица 1/2.9" CMOS, разрешение FullHD(1920x1080) @25fps, чувствительность: 0.003Лк (F1.3), режим "день/ночь" (механический ИК-фильтр), вариофокальный объектив 2.7-13.5 мм, поддержка кодека H.265+, real WDR (105dB), 3D-DNR, BLC, Defog, питание PoE (802.3af) / 12V DC, -10°C ... +50°C, ИК-подсветка до 25 м. Базовая встроенная аналитика (пересечение линии, контроль области, детекция людей). Поддержка TRASSIR Cloud. Гарантия 2 года. | руб. | 12750
TR-D2D2 v3 2.7-13.5 |  | Внутренняя 2Мп IP-камера с ИК-подсветкой. Матрица 1/2.9" CMOS, разрешение 2Мп (192х1080) @25fps, режим "день/ночь" (механический ИК-фильтр), вариофокальный объектив 2.7-13.5 мм, поддержка кодеков H.264, H.265, H.265+, D-WDR, 3D-DNR, BLC, Defog, питание PoE (802.3af) / 12V DC, -10°C ... +50°C, ИК-подсветка до 25 м. Поддержка TRASSIR Cloud. Базовая встроенная аналитика (пересечение линии, контроль области, детекция людей). | руб. | 12750
TR-D2D5 v2 2.8 (Снимается с производства) |  | Уличная 2Мп IP-камера с ИК-подсветкой. Матрица 1/2.9" CMOS, разрешение FullHD(1920x1080) @25fps, чувствительность: 0.005Лк (F1.8), режим "день/ночь"(механический ИК-фильтр), объектив 2.8 мм, поддержка кодека H.265+, real WDR (105dB), 3D-DNR, BLC, Defog, питание PoE (802.3af) /12V DC, -40°C ... +60°C, IP66, IK10, грозозащита TVS 4000V, ИК-подсветка до 15 м. Базовая встроенная аналитика (пересечение линии, контроль области, детекция людей). Поддержка TRASSIR Cloud. Гарантия 2 года. | руб. | 8790
TR-D2D5 v3 2.8 |  | Уличная 2Мп IP-камера с ИК-подсветкой. Матрица 1/2.9" CMOS, разрешение 2Мп (1920х1080) @25fps, режим "день/ночь" (механический ИК-фильтр), объектив 2.8 мм, поддержка кодеков H.264, H.265, H.265+, D-WDR), 3D-DNR, BLC, Defog, питание PoE (802.3af) / 12V DC, -40°C ... +60°C, IP66, IK10, TVS 4000V, ИК-подсветка до 15 м. Поддержка TRASSIR Cloud. Базовая встроенная аналитика (пересечение линии, контроль области, детекция людей). | руб. | 8790
TR-D2D5 v2 3.6 (Снимается с производства) |  | Уличная 2Мп IP-камера с ИК-подсветкой. Матрица 1/2.9" CMOS, разрешение FullHD(1920x1080) @25fps, чувствительность: 0.005Лк (F1.8), режим "день/ночь" (механический ИК-фильтр), объектив 3.6 мм, поддержка кодека H.265+, real WDR (105dB), 3D-DNR, BLC, Defog, питание PoE (802.3af) /12V DC, -40°C ... +60°C, IP66, IK10, грозозащита TVS 4000V, ИК-подсветка до 15 м. Базовая встроенная аналитика (пересечение линии, контроль области, детекция людей). Поддержка TRASSIR Cloud. Гарантия 2 года. | руб. | 8790
TR-D2D5 v3 3.6 |  | Уличная 2Мп IP-камера с ИК-подсветкой. Матрица 1/2.9" CMOS, разрешение 2Мп (1920х1080) @25fps, режим "день/ночь" (механический ИК-фильтр), объектив 3.6 мм, поддержка кодеков H.264, H.265, H.265+, D-WDR, 3D-DNR, BLC, Defog, питание PoE (802.3af) / 12V DC, -40°C ... +60°C, IP66, IK10, TVS 4000V, ИК-подсветка до 15 м. Поддержка TRASSIR Cloud. Базовая встроенная аналитика (пересечение линии, контроль области, детекция людей). | руб. | 8790
TR-D2S5 v2 2.8 (Снимается с производства) |  | Уличная 2Мп IP-камера с ИК-подсветкой. Матрица 1/2.9" CMOS, разрешение FullHD(1920x1080) @25fps, чувствительность: 0.005Лк (F1.8), режим "день/ночь" (механический ИК-фильтр), объектив 2.8 мм, поддержка кодека H.265+, real WDR (105dB), 3D-DNR, BLC, Defog, питание PoE (802.3af) / 12V DC, -40°C ... +60°C, IP66, TVS 4000V, ИК-подсветка до 25 м. Базовая встроенная аналитика (пересечение линии, контроль области, детекция людей). Поддержка TRASSIR Cloud. ПО TRASSIR приобретается отдельно. Гарантия 2 года. | руб. | 8190
TR-D2S5 v3 2.8 |  | Уличная 2Мп IP-камера с ИК-подсветкой. Матрица 1/2.9" CMOS, разрешение 2Мп (1920х1080) @25fps, режим "день/ночь" (механический ИК-фильтр), объектив 2.8мм, поддержка кодеков H.264, H.265, H.265+, D-WDR, 3D-DNR, BLC, Defog, питание PoE (802.3af) / 12V DC, -40°C ... +60°C, IP66, TVS 4000V, ИК-подсветка до 30 м. Поддержка TRASSIR Cloud. Базовая встроенная аналитика (пересечение линии, контроль области, детекция людей). | руб. | 8190
TR-D2S5 v2 3.6 (Снимается с производства) |  | Уличная 2Мп IP-камера с ИК-подсветкой. Матрица 1/2.9" CMOS, разрешение FullHD(1920x1080) @25fps, чувствительность: 0.005Лк (F1.8), режим "день/ночь"(механический ИК-фильтр), объектив 3.6 мм, поддержка кодека H.265+, real WDR (105dB), 3D-DNR, BLC, Defog, питание PoE (802.3af) / 12V DC, -40°C ... +60°C, IP66, TVS 4000V, ИК-подсветка до 25 м. Базовая встроенная аналитика (пересечение линии, контроль области, детекция людей). Поддержка TRASSIR Cloud. ПО TRASSIR приобретается отдельно. Гарантия 2 года. | руб. | 8190
TR-D2S5 v3 3.6 |  | Уличная 2Мп IP-камера с ИК-подсветкой. Матрица 1/2.9" CMOS, разрешение 2Мп (1920х1080) @25fps, режим "день/ночь" (механический ИК-фильтр), объектив 3.6мм, поддержка кодеков H.264, H.265, H.265+, D-WDR, 3D-DNR, BLC, Defog, питание PoE (802.3af) / 12V DC, -40°C ... +60°C, IP66, TVS 4000V, ИК-подсветка до 30 м. Поддержка TRASSIR Cloud. Базовая встроенная аналитика (пересечение линии, контроль области, детекция людей). | руб. | 8190
TR-D2S5-noPoE v2 3.6 (Снимается с производства) |  | Уличная 2Мп IP-камера с ИК-подсветкой. Матрица 1/2.9" CMOS, разрешение FullHD(1920x1080) @25fps, чувствительность: 0.005Лк (F1.8), режим "день/ночь"(механический ИК-фильтр), объектив 2.8 мм, поддержка кодека H.265+, real WDR (105dB), 3D-DNR, BLC, Defog, питание 12V DC, -40°C ... +60°C, IP66, TVS 4000V, ИК-подсветка до 25 м. Базовая встроенная аналитика (пересечение линии, контроль области, детекция людей). Поддержка TRASSIR Cloud. ПО TRASSIR приобретается отдельно. Гарантия 2 года. | руб. | 7790
TR-D2S5-noPoE v3 3.6 |  | Уличная 2Мп IP-камера с ИК-подсветкой. Матрица 1/2.9" CMOS, разрешение 2Мп (1920х1080) @25fps, режим "день/ночь" (механический ИК-фильтр), объектив 3.6мм, поддержка кодеков H.264, H.265, H.265+, D-WDR, 3D-DNR, BLC, Defog, питание 12V DC, -40°C ... +60°C, IP66, TVS 4000V, ИК-подсветка до 30 м. Поддержка TRASSIR Cloud. Базовая встроенная аналитика (пересечение линии, контроль области, детекция людей). | руб. | 7790
TR-D2S1 v2 3.6 (Снимается с производства) |  | Внутренняя 2Мп IP-камера с ИК-подсветкой. Матрица 1/2.9" CMOS, разрешение FullHD(1920x1080) @25fps, чувствительность: 0.005Лк (F1.8), режим "день/ночь" (механический ИК-фильтр), объектив 3.6 мм, поддержка кодека H.265+, real WDR (105dB), 3D-DNR, BLC, Defog, питание PoE (802.3af) /12V DC, -10°C ... +50°C, ИК-подсветка до 20 м. Базовая встроенная аналитика (пересечение линии, контроль области, детекция людей). Поддержка TRASSIR Cloud. ПО TRASSIR приобретается отдельно. Гарантия 2 года. | руб. | 7950
TR-D2S1 v3 3.6 |  | Внутренняя 2Мп IP-камера с ИК-подсветкой. Матрица 1/2.9" CMOS, разрешение 2Мп (1920х1080) @25fps, режим "день/ночь" (механический ИК-фильтр), объектив 3.6 мм, поддержка кодеков H.264, H.265, H.265+, D-WDR, 3D-DNR, BLC, Defog, питание PoE (802.3af) / 12V DC, -10°C ... +50°C, ИК-подсветка до 20 м. Поддержка TRASSIR Cloud. Базовая встроенная аналитика (пересечение линии, контроль области, детекция людей). | руб. | 7950
TR-D2S1-noPOE v2 3.6 (Снимается с производства) |  | Внутренняя 2Мп IP-камера с ИК-подсветкой. Матрица 1/2.9"" CMOS, разрешение FullHD(1920x1080) @25fps, чувствительность: 0.005Лк (F1.8), режим "день/ночь" (механический ИК-фильтр), объектив 3.6 мм, поддержка кодека H.265+, real WDR (105dB), 3D-DNR, BLC, Defog, питание 12V DC, -10°C ... +50°C, ИК-подсветка до 20 м. Базовая встроенная аналитика (пересечение линии, контроль области, детекция людей). Поддержка TRASSIR Cloud. ПО TRASSIR приобретается отдельно. Гарантия 2 года. | руб. | 7560
TR-D2S1-noPoE v3 3.6 |  | Внутренняя 2Мп IP-камера с ИК-подсветкой. Матрица 1/2.9" CMOS, разрешение 2Мп (1920х1080) @25fps, режим "день/ночь" (механический ИК-фильтр), объектив 3.6 мм, поддержка кодеков H.264, H.265, H.265+, D-WDR, 3D-DNR, BLC, Defog, питание 12V DC, -10°C ... +50°C, ИК-подсветка до 20 м. Поддержка TRASSIR Cloud. Базовая встроенная аналитика (пересечение линии, контроль области, детекция людей). | руб. | 7560
TR-D2S1-noPoE 2.8 (Снимается с производства) |  | Бюджетная 2MP миниатюрная IP-камера. 1/2.7'' CMOS матрица, разрешение FullHD 1920*1080 @ 25 fps, объектив 2.8мм, кодек H.265, чувствительность: 0.005 Лк (F1.8) / 0 Лк (F1.8; ИК вкл.), WDR 96bB, 3D-NR, BLC, Defog, режим "день/ночь"(механический ИК-фильтр), питание 12VDC, -10°C…+50°C, грозозащита - TVS 4000V, ИК-подсветка до 20м. Базовая встроенная аналитика (пересечение линии, контроль области, детекция людей). Поддержка TRASSIR CLOUD. ПО TRASSIR приобретается отдельно. Гарантия 2 года. | руб. | 5530
TR-D4B5 v2 2.8 (Снимается с производства) |  | Уличная 4Мп IP-камера с ИК-подсветкой. Матрица 1/3" CMOS, разрешение 4Мп (2560?1440) @25fps, режим "день/ночь" (механический ИК-фильтр), объектив 2.8 мм, поддержка кодеков H.264, H.265, H.265+, D-WDR (105 dB), 3D-DNR, BLC, Defog, питание PoE (802.3af) / 12V DC, -40°C ... +60°C, IP67, TVS 4000V, ИК-подсветка до 30 м. Базовая встроенная аналитика (пересечение линии, контроль области, детекция людей). Поддержка TRASSIR Cloud. Гарантия 2 года. | руб. | 11190
TR-D4B5 v3 2.8 |  | Уличная 4Мп IP-камера с ИК-подсветкой. Матрица 1/3" CMOS, разрешение 4Мп (2560?1440) @25fps, режим "день/ночь" (механический ИК-фильтр), объектив 2.8 мм, поддержка кодеков H.264, H.265, H.265+, D-WDR (105 dB), 3D-DNR, BLC, Defog, питание PoE (802.3af) / 12V DC, -40°C ... +60°C, IP67, TVS 4000V, ИК-подсветка до 30 м. Поддержка TRASSIR Cloud. Базовая встроенная аналитика (пересечение линии, контроль области, детекция людей). | руб. | 11190
TR-D4B5 v2 3.6 (Снимается с производства) |  | Уличная 4Мп IP-камера с ИК-подсветкой. Матрица 1/3" CMOS, разрешение 4Мп (2560?1440) @25fps, режим "день/ночь" (механический ИК-фильтр), объектив 3.6 мм, поддержка кодеков H.264, H.265, H.265+, D-WDR (105 dB), 3D-DNR, BLC, Defog, питание PoE (802.3af) / 12V DC, -40°C ... +60°C, IP67, TVS 4000V, ИК-подсветка до 30 м. Базовая встроенная аналитика (пересечение линии, контроль области, детекция людей). Поддержка TRASSIR Cloud. Гарантия 2 года. | руб. | 11190
TR-D4B5 v3 3.6 |  | Уличная 4Мп IP-камера с ИК-подсветкой. Матрица 1/3" CMOS, разрешение 4Мп (2560?1440) @25fps, режим "день/ночь" (механический ИК-фильтр), объектив 3.6 мм, поддержка кодеков H.264, H.265, H.265+, D-WDR (105 dB), 3D-DNR, BLC, Defog, питание PoE (802.3af) / 12V DC, -40°C ... +60°C, IP67, TVS 4000V, ИК-подсветка до 30 м. Поддержка TRASSIR Cloud. Базовая встроенная аналитика (пересечение линии, контроль области, детекция людей). | руб. | 11190
TR-D4B5-noPoE v2 3.6 (Снимается с производства) |  | Уличная 4Мп IP-камера с ИК-подсветкой. Матрица 1/3" CMOS, разрешение 4Мп (2560?1440) @25fps, режим "день/ночь" (механический ИК-фильтр), объектив 3.6 мм, поддержка кодеков H.264, H.265, H.265+, D-WDR (105 dB), 3D-DNR, BLC, Defog, питание 12V DC, -40°C ... +60°C, IP67, TVS 4000V, ИК-подсветка до 30 м. Базовая встроенная аналитика (пересечение линии, контроль области, детекция людей). Поддержка TRASSIR Cloud. Гарантия 2 года. | руб. | 10640
TR-D4B6 v2 2.7-13.5 (Снимается с производства) |  | Уличная 4Мп IP-камера с ИК-подсветкой. Матрица 1/3" CMOS, разрешение 4Мп (2560?1440) @25fps, режим "день/ночь" (механический ИК-фильтр), вариофокальный объектив 2.7-13.5 мм, поддержка кодеков H.264, H.265, H.265+, D-WDR (105 dB), 3D-DNR, BLC, Defog, питание PoE (802.3af) / 12V DC, -40°C ... +60°C, IP67, TVS 4000V, ИК-подсветка до 35 м. Базовая встроенная аналитика (пересечение линии, контроль области, детекция людей). Поддержка TRASSIR Cloud. Гарантия 2 года. | руб. | 15430
TR-D4B6 v3 2.7-13.5 |  | Уличная 4Мп IP-камера с ИК-подсветкой. Матрица 1/3" CMOS, разрешение 4Мп (2560?1440) @25fps, режим "день/ночь" (механический ИК-фильтр), вариофокальный объектив 2.7-13.5 мм, поддержка кодеков H.264, H.265, H.265+, D-WDR (105 dB), 3D-DNR, BLC, Defog, питание PoE (802.3af) / 12V DC, -40°C ... +60°C, IP67, TVS 4000V, ИК-подсветка до 35 м. Поддержка TRASSIR Cloud. ПО TRASSIR в подарок! Базовая встроенная аналитика (пересечение линии, контроль области, детекция людей). | руб. | 15430
TR-D4D5 v2 3.6 (Снимается с производства) |  | Уличная 4Мп IP-камера с ИК-подсветкой. Матрица 1/3" CMOS, разрешение 4Мп (2560?1440) @25fps, режим "день/ночь" (механический ИК-фильтр), объектив 3.6 мм, поддержка кодеков H.264, H.265, H.265+, D-WDR (105 dB), 3D-DNR, BLC, Defog, питание PoE (802.3af) / 12V DC, -40°C ... +60°C, IP66, IK10, TVS 4000V, ИК-подсветка до 15 м. Базовая встроенная аналитика (пересечение линии, контроль области, детекция людей). Поддержка TRASSIR Cloud. Гарантия 2 года. | руб. | 11690
TR-D4D5 v3 3.6 |  | Уличная 4Мп IP-камера с ИК-подсветкой. Матрица 1/3" CMOS, разрешение 4Мп (2560?1440) @25fps, режим "день/ночь" (механический ИК-фильтр), объектив 3.6 мм, поддержка кодеков H.264, H.265, H.265+, D-WDR (105 dB), 3D-DNR, BLC, Defog, питание PoE (802.3af) / 12V DC, -40°C ... +60°C, IP66, IK10, TVS 4000V, ИК-подсветка до 15 м. Поддержка TRASSIR Cloud. Базовая встроенная аналитика (пересечение линии, контроль области, детекция людей). | руб. | 11690
TR-D4D5 v2 2.8 (Снимается с производства) |  | Уличная 4Мп IP-камера с ИК-подсветкой. Матрица 1/3" CMOS, разрешение 4Мп (2560?1440) @25fps, режим "день/ночь" (механический ИК-фильтр), объектив 2.8 мм, поддержка кодеков H.264, H.265, H.265+, D-WDR (105 dB), 3D-DNR, BLC, Defog, питание PoE (802.3af) / 12V DC, -40°C ... +60°C, IP66, IK10, TVS 4000V, ИК-подсветка до 15 м. Базовая встроенная аналитика (пересечение линии, контроль области, детекция людей). Поддержка TRASSIR Cloud. Гарантия 2 года. | руб. | 11690
TR-D4D5 v3 2.8 |  | Уличная 4Мп IP-камера с ИК-подсветкой. Матрица 1/3" CMOS, разрешение 4Мп (2560?1440) @25fps, режим "день/ночь" (механический ИК-фильтр), объектив 2.8 мм, поддержка кодеков H.264, H.265, H.265+, D-WDR (105 dB), 3D-DNR, BLC, Defog, питание PoE (802.3af) / 12V DC, -40°C ... +60°C, IP66, IK10, TVS 4000V, ИК-подсветка до 15 м. Поддержка TRASSIR Cloud. Базовая встроенная аналитика (пересечение линии, контроль области, детекция людей). | руб. | 11690
TR-D4D2 v2 2.7-13.5 (Снимается с производства) |  | Внутренняя 4Мп IP-камера с ИК-подсветкой. Матрица 1/3" CMOS, разрешение 4Мп (2560?1440) @25fps, режим "день/ночь" (механический ИК-фильтр), вариофокальный объектив 2.7-13.5 мм, поддержка кодеков H.264, H.265, H.265+, D-WDR (105 dB), 3D-DNR, BLC, Defog, питание PoE (802.3af) / 12V DC, -10°C ... +50°C, ИК-подсветка до 25 м. Базовая встроенная аналитика (пересечение линии, контроль области, детекция людей). Поддержка TRASSIR Cloud. Гарантия 2 года. | руб. | 16960
TR-D4D2 v3 2.7-13.5 |  | Внутренняя 4Мп IP-камера с ИК-подсветкой. Матрица 1/3" CMOS, разрешение 4Мп (2560?1440) @25fps, режим "день/ночь" (механический ИК-фильтр), вариофокальный объектив 2.7-13.5 мм, поддержка кодеков H.264, H.265, H.265+, D-WDR (105 dB), 3D-DNR, BLC, Defog, питание PoE (802.3af) / 12V DC, -10°C ... +50°C, ИК-подсветка до 25 м. Поддержка TRASSIR Cloud. ПО TRASSIR в подарок! Базовая встроенная аналитика (пересечение линии, контроль области, детекция людей). | руб. | 16960
TR-D4S5 v2 2.8 (Снимается с производства) |  | Уличная 4Мп IP-камера с ИК-подсветкой. Матрица 1/3" CMOS, разрешение 4Мп (2560?1440) @25fps, режим "день/ночь" (механический ИК-фильтр), объектив 2.8 мм, поддержка кодеков H.264, H.265, H.265+, D-WDR (105 dB), 3D-DNR, BLC, Defog, питание PoE (802.3af) / 12V DC, -40°C ... +60°C, IP66, TVS 4000V, ИК-подсветка до 25 м. Базовая встроенная аналитика (пересечение линии, контроль области, детекция людей). Поддержка TRASSIR Cloud. Гарантия 2 года. | руб. | 11110
TR-D4S5 v3 2.8 |  | Уличная 4Мп IP-камера с ИК-подсветкой. Матрица 1/3" CMOS, разрешение 4Мп (2560?1440) @25fps, режим "день/ночь" (механический ИК-фильтр), объектив 2.8 мм, поддержка кодеков H.264, H.265, H.265+, D-WDR (105 dB), 3D-DNR, BLC, Defog, питание PoE (802.3af) / 12V DC, -40°C ... +60°C, IP66, TVS 4000V, ИК-подсветка до 25 м. Поддержка TRASSIR Cloud. ПО TRASSIR в подарок! Базовая встроенная аналитика (пересечение линии, контроль области, детекция людей). | руб. | 11110
TR-D4S5 v2 3.6 (Снимается с производства) |  | Уличная 4Мп IP-камера с ИК-подсветкой. Матрица 1/3" CMOS, разрешение 4Мп (2560?1440) @25fps, режим "день/ночь" (механический ИК-фильтр), объектив 3.6 мм, поддержка кодеков H.264, H.265, H.265+, D-WDR (105 dB), 3D-DNR, BLC, Defog, питание PoE (802.3af) / 12V DC, -40°C ... +60°C, IP66, TVS 4000V, ИК-подсветка до 25 м. Базовая встроенная аналитика (пересечение линии, контроль области, детекция людей). Поддержка TRASSIR Cloud. Гарантия 2 года. | руб. | 11110
TR-D4S5 v3 3.6 |  | Уличная 4Мп IP-камера с ИК-подсветкой. Матрица 1/3" CMOS, разрешение 4Мп (2560?1440) @25fps, режим "день/ночь" (механический ИК-фильтр), объектив 3.6 мм, поддержка кодеков H.264, H.265, H.265+, D-WDR (105 dB), 3D-DNR, BLC, Defog, питание PoE (802.3af) / 12V DC, -40°C ... +60°C, IP66, TVS 4000V, ИК-подсветка до 25 м. Поддержка TRASSIR Cloud. Базовая встроенная аналитика (пересечение линии, контроль области, детекция людей). | руб. | 11110
TR-D4S1 v2 3.6 (Снимается с производства) |  | Внутренняя 4Мп IP-камера с ИК-подсветкой. Матрица 1/3" CMOS, разрешение 4Мп (2560?1440) @25fps, режим "день/ночь" (механический ИК-фильтр), объектив 3.6 мм, поддержка кодеков H.264, H.265, H.265+, D-WDR (105 dB), 3D-DNR, BLC, Defog, питание PoE (802.3af) / 12V DC, -10°C ... +50°C, ИК-подсветка до 20 м. Базовая встроенная аналитика (пересечение линии, контроль области, детекция людей). Поддержка TRASSIR Cloud. Гарантия 2 года. | руб. | 10560
TR-D4S1 v3 3.6 |  | Внутренняя 4Мп IP-камера с ИК-подсветкой. Матрица 1/3" CMOS, разрешение 4Мп (2560?1440) @25fps, режим "день/ночь" (механический ИК-фильтр), объектив 3.6 мм, поддержка кодеков H.264, H.265, H.265+, D-WDR (105 dB), 3D-DNR, BLC, Defog, питание PoE (802.3af) / 12V DC, -10°C ... +50°C, ИК-подсветка до 20 м. Поддержка TRASSIR Cloud. Базовая встроенная аналитика (пересечение линии, контроль области, детекция людей). | руб. | 10560
Профессиональные камеры. ЛИНЕЙКА "TREND"
Модель | Изображение | Описание |  |  | Примечание
Цена по запросу
Уличные цилиндрические с фиксированным объективом
Наименование | Изображение | Описание | Розница |  | Примечание
TR-D2121IR3 v6 2.8 |  | Уличная 2Мп IP-камера с ИК-подсветкой. Матрица 1/2.7" CMOS, разрешение 2Мп FullHD (1920?1080) @25fps, чувствительность: 0.005Лк (F1.8), режим "день/ночь" (механический ИК-фильтр), объектив 2.8 мм, поддержка кодека H.265+, real WDR (120dB), 3D-DNR, BLC, Defog, встроенный микрофон, слот для MicroSD до 128 Гб, питание PoE (802.3af) / 12V DC, -40°C ... +60°C, IP67, TVS 4000V, ИК-подсветка до 35 м. Базовая встроенная аналитика (пересечение линии, контроль области, детекция людей). Поддержка TRASSIR Cloud. ПО TRASSIR в подарок! Гарантия 5 лет. | руб. | 11190
TR-D2121IR3 v6 3.6 |  | Уличная 2Мп IP-камера с ИК-подсветкой. Матрица 1/2.7" CMOS, разрешение 2Мп FullHD (1920?1080) @25fps, чувствительность: 0.005Лк (F1.8), режим "день/ночь" (механический ИК-фильтр), объектив 3.6 мм, поддержка кодека H.265+, real WDR (120dB), 3D-DNR, BLC, Defog, встроенный микрофон, слот для MicroSD до 128 Гб, питание PoE (802.3af) / 12V DC, -40°C ... +60°C, IP67, TVS 4000V, ИК-подсветка до 35 м. Базовая встроенная аналитика (пересечение линии, контроль области, детекция людей). Поддержка TRASSIR Cloud. ПО TRASSIR в подарок! Гарантия 5 лет. | руб. | 11190
TR-D2121CL3 2.8 |  | Уличная FTC IP-камера для полноцветной ночной съемки. Матрица 1/2.8" CMOS 2Мп, чувствительность: 0.0015Лк (F1.0) / 0Лк (LED вкл.), разрешение FullHD(1920x1080) @ 25 к/с, объектив 2.8 мм, режим "день/ночь" (FTC), кодек H.265+, real WDR (120 dB), 3D-DNR, ROI, Defog, встроенный микрофон, встроенный видеоархив (Edge Storage) - MicroSD до 128 Гб, LED-подсветка до 35 м; питание 12В DC или PoE (802.3af), -40°C ... +60°C, IP67, TVS 4000V. Встроенная аналитика: детектор людей, детектор пересечения линии, детектор контроля области. Поддержка TRASSIR CLOUD. ПО TRASSIR в подарок! Гарантия 5 лет. | руб. | 10090
TR-D2121CL3 4.0 |  | Уличная FTC IP-камера для полноцветной ночной съемки. Матрица 1/2.8" CMOS 2Мп, чувствительность: 0.0015Лк (F1.0) / 0Лк (LED вкл.), разрешение FullHD(1920x1080) @ 25 к/с, объектив 4 мм, режим "день/ночь" (FTC), кодек H.265+, real WDR (120 dB), 3D-DNR, ROI, Defog, встроенный микрофон, встроенный видеоархив (Edge Storage) - MicroSD до 128 Гб, LED-подсветка до 35 м; питание 12В DC или PoE (802.3af), -40°C ... +60°C, IP67, TVS 4000V. Встроенная аналитика: детектор людей, детектор пересечения линии, детектор контроля области. Поддержка TRASSIR CLOUD. ПО TRASSIR в подарок! Гарантия 5 лет. | руб. | 10090
TR-D2121CL3W 2.8 |  | Уличная FTC Wi-Fi IP-камера для полноцветной ночной съемки. Матрица 1/2.8" CMOS 2Мп, чувствительность: 0.0015Лк (F1.0) / 0Лк (LED вкл.), разрешение FullHD(1920x1080) @ 25 к/с, объектив 2.8 мм, режим "день/ночь" (FTC), кодек H.265+, real WDR (120 dB), 3D-DNR, ROI, Defog, встроенные микрофон и динамик, встроенный видеоархив (Edge Storage) - MicroSD до 128 Гб, LED-подсветка до 35 м; питание 12В DC, -40°C ... +60°C, IP66, TVS 4000V. Встроенная аналитика: детектор людей, детектор пересечения линии, детектор контроля области. Поддержка TRASSIR CLOUD. | руб. | 11100
TR-D2121CL3W 4.0 |  | Уличная FTC Wi-Fi IP-камера для полноцветной ночной съемки. Матрица 1/2.8" CMOS 2Мп, чувствительность: 0.0015Лк (F1.0) / 0Лк (LED вкл.), разрешение FullHD(1920x1080) @ 25 к/с, объектив 4 мм, режим "день/ночь" (FTC), кодек H.265+, real WDR (120 dB), 3D-DNR, ROI, Defog, встроенные микрофон и динамик, встроенный видеоархив (Edge Storage) - MicroSD до 128 Гб, LED-подсветка до 35 м; питание 12В DC, -40°C ... +60°C, IP66, TVS 4000V. Встроенная аналитика: детектор людей, детектор пересечения линии, детектор контроля области. Поддержка TRASSIR CLOUD. | руб. | 11100
TR-D2151IR3 v2 2.8 |  | Уличная 5Мп IP-камера с ИК-подсветкой. Матрица 1/2.8" CMOS, разрешение 5Мп (2560x1920) @25fps, режим "день/ночь" (механический ИК-фильтр), объектив 2.8 мм, поддержка кодеков H.264, H.265, H.265+, real WDR (120dB), 3D-DNR, BLC, Defog, встроенный микрофон, слот для MicroSD до 128 Гб, питание PoE (802.3af) / 12V DC, -40°C ... +60°C, IP67, ИК-подсветка до 35 м. Встроенная аналитика: пересечение линии, контроль области (детектор вторжения / выхода из зоны), детекция людей. Поддержка TRASSIR Cloud. ПО TRASSIR в подарок! Гарантия 5 лет. | руб. | 16470
TR-D2151IR3 3.6 (Снимается с производства) |  | Уличная 5Мп IP-камера с ИК-подсветкой. Матрица 1/2.8" CMOS, разрешение 5Мп (2592x1944) @15fps, 4Мп (2592x1520) @20fps, 3Мп (2304x1296) @25fps, чувствительность: 0.003Лк (F1.8), режим "день/ночь" (механический ИК-фильтр), объектив 3.6 мм, поддержка кодека H.265+, real WDR (120dB), 3D-DNR, BLC, Defog, встроенный микрофон, слот для MicroSD до 128 Гб, питание PoE (802.3af) / 12V DC, -40°C ... +60°C, IP67, ИК-подсветка до 35 м. Базовая встроенная аналитика (пересечение линии, контроль области, детекция людей). Поддержка TRASSIR Cloud. ПО TRASSIR в подарок! Гарантия 5 лет. | руб. | 16470
TR-D2151IR3 v2 3.6 |  | Уличная 5Мп IP-камера с ИК-подсветкой. Матрица 1/2.8" CMOS, разрешение 5Мп (2560x1920) @25fps, режим "день/ночь" (механический ИК-фильтр), объектив 3.6 мм, поддержка кодеков H.264, H.265, H.265+, real WDR (120dB), 3D-DNR, BLC, Defog, встроенный микрофон, слот для MicroSD до 128 Гб, питание PoE (802.3af) / 12V DC, -40°C ... +60°C, IP67, ИК-подсветка до 35 м. Встроенная аналитика: пересечение линии, контроль области (детектор вторжения / выхода из зоны), детекция людей. Поддержка TRASSIR Cloud. ПО TRASSIR в подарок! Гарантия 5 лет. | руб. | 16470
TR-D2181IR3 v3 2.8 |  | Уличная 8Мп IP-камера с ИК-подсветкой. Матрица 1/2.7" CMOS, разрешение 8Мп (3840x2160) @15fps, 5MP(2592x1944) @25fps; чувствительность: 0.005Лк (F1.8), режим "день/ночь" (механический ИК-фильтр), объектив 2.8 мм, поддержка кодеков H.264, H.264+, H.265, H.265+, real WDR (120dB), 3D-DNR, BLC, Defog, встроенный микрофон, слот для MicroSD до 128 Гб, питание PoE (802.3af) / 12V DC, -40°C ... +60°C, IP67, TVS 4000V, ИК-подсветка до 30 м. Встроенная аналитика: вторжение, пересечение линии, вторжение в зону, выход из зоны, детектор скорости, детектор праздношатания, детектор толпы, детектор расфокусировки, детектор оставленных предметов, детектор пропавших предметов, детектор парковки, детектор саботажа, детектор аудио. Поддержка TRASSIR Cloud. ПО TRASSIR в подарок! Гарантия 5 лет. | руб. | 22120
TR-D2181IR3 v3 3.6 |  | Уличная 8Мп IP-камера с ИК-подсветкой. Матрица 1/2.7" CMOS, разрешение 8Мп (3840x2160) @15fps, 5MP(2592x1944) @25fps; чувствительность: 0.005Лк (F1.8), режим "день/ночь" (механический ИК-фильтр), объектив 3.6 мм, поддержка кодеков H.264, H.264+, H.265, H.265+, real WDR (120dB), 3D-DNR, BLC, Defog, встроенный микрофон, слот для MicroSD до 128 Гб, питание PoE (802.3af) / 12V DC, -40°C ... +60°C, IP67, TVS 4000V, ИК-подсветка до 30 м. Встроенная аналитика: вторжение, пересечение линии, вторжение в зону, выход из зоны, детектор скорости, детектор праздношатания, детектор толпы, детектор расфокусировки, детектор оставленных предметов, детектор пропавших предметов, детектор парковки, детектор саботажа, детектор аудио. Поддержка TRASSIR Cloud. ПО TRASSIR в подарок! Гарантия 5 лет. | руб. | 22120
TR-D2121IR3W v3 2.8 |  | Компактная 2Мп WiFi-камера. Матрица 1/2.7" CMOS, чувствительность: 0.005Лк (F1.8) / 0Лк (с ИК), разрешение FullHD (1920x1080) @25fps, кодек H.265+, объектив 2.8 мм, режим "день/ночь" (механический ИК-фильтр), real WDR (120dB), 3D-NR, BLC, Defog, разъем под microSD до 128 Гб (Edge Storage), встроенный микрофон, питание 12В, -40°C ... +60°C, IP67, ИК-подсветка до 35м. Встроенная базовая аналитика: детектор людей, детектор пересечения линии, детектор контроля области. Поддержка TRASSIR Cloud. ПО TRASSIR в подарок! Гарантия 5 лет. | руб. | 12690
TR-D2121IR3W v3 3.6 |  | Компактная 2Мп WiFi-камера. Матрица 1/2.7" CMOS, чувствительность: 0.005Лк (F1.8) / 0Лк (с ИК), разрешение FullHD (1920x1080) @25fps, кодек H.265+, объектив 3.6 мм, режим "день/ночь" (механический ИК-фильтр), real WDR (120dB), 3D-NR, BLC, Defog, разъем под microSD до 128 Гб (Edge Storage), встроенный микрофон, питание 12В, -40°C ... +60°C, IP67, ИК-подсветка до 35м. Встроенная базовая аналитика: детектор людей, детектор пересечения линии, детектор контроля области. Поддержка TRASSIR Cloud. ПО TRASSIR в подарок! Гарантия 5 лет. | руб. | 12690
Уличные цилиндрические с вариофокальным объективом
Наименование | Изображение | Описание | Розница |  | Примечание
TR-D2123IR6 v6 2.7-13.5 |  | Уличная 2Мп IP-камера с ИК-подсветкой. Матрица 1/2.7" CMOS, разрешение 2Мп FullHD (1920?1080) @25fps, чувствительность: 0.003Лк (F1.6), режим "день/ночь" (механический ИК-фильтр), вариофокальный объектив 2.7-13.5 мм, поддержка кодека H.265+, real WDR (120dB), 3D-DNR, BLC, Defog, встроенный микрофон, аудиовход/аудиовыход, слот для MicroSD до 128 Гб, питание PoE (802.3af) / 12V DC, тревожный вход/выход, -40°C ... +60°C, IP67, IK08, TVS 4000V, ИК-подсветка до 60 м. Базовая встроенная аналитика (пересечение линии, контроль области, детекция людей). Поддержка TRASSIR Cloud. ПО TRASSIR в подарок! Гарантия 5 лет. | руб. | 15340
TR-D2122ZIR3 v6 2.8-8 |  | Уличная 2Мп IP-камера с ИК-подсветкой. Матрица 1/2.7" CMOS, разрешение 2Мп FullHD (1920?1080) @25fps, чувствительность: 0.003Лк (F1.6), режим "день/ночь" (механический ИК-фильтр), вариофокальный объектив 2.8-8 мм (мотор-зум), поддержка кодека H.265+, real WDR (120dB), 3D-DNR, BLC, Defog, встроенный микрофон, слот для MicroSD до 128 Гб, питание PoE (802.3af) / 12V DC, -40°C ... +60°C, IP67, TVS 4000V, ИК-подсветка до 35 м. Базовая встроенная аналитика (пересечение линии, контроль области, детекция людей). Поддержка TRASSIR Cloud. ПО TRASSIR в подарок! Гарантия 5 лет. | руб. | 15810
TR-D2123ZCL6 2.7-13.5 |  | Уличная FTC IP-камера для полноцветной ночной съемки. Матрица 1/2.8" CMOS 2Мп, чувствительность: 0.0015Лк (F1.0) / 0Лк (LED вкл.), разрешение FullHD(1920x1080) @ 25 к/с, моторизованный объектив 2.7-13.5 мм, режим "день/ночь" (FTC), кодек H.265+, real WDR (120 dB), 3D-DNR, ROI, Defog, встроенный микрофон, встроенный видеоархив (Edge Storage) - MicroSD до 128 Гб, LED-подсветка до 25 м; питание 12В DC или PoE (802.3af), -40°C ... +60°C, IP67, IK08, TVS 4000V. Встроенная аналитика: детектор людей, детектор пересечения линии, детектор контроля области. Поддержка TRASSIR CLOUD. ПО TRASSIR в подарок! Гарантия 5 лет. | руб. | 15540
TR-D2153IR6 v2 2.7-13.5 |  | Уличная 5Мп IP-камера с ИК-подсветкой и вариофокальным объективом. Матрица 1/2.8" CMOS, разрешение 5Мп (2560x1920) @25fps, режим "день/ночь" (механичесский ИК-фильтр), вариофокальный объектив 2.7-13.5 мм, поддержка кодеков H.264, H.265, H.265+, real WDR (120dB), 3D-DNR, BLC, Defog, двусторонний аудиоканал (аудиовход/аудиовыход, встроенный микрофон), тревожные вход/выход, слот для MicroSD до 128 Гб, питание PoE (802.3af) / 12V DC, -40°C ... +60°C, IP67, IK08, грозозащита - TVS 4000V, ИК-подсветка до 60 м. Встроенная аналитика: пересечение линии, контроль области (детектор вторжения / выхода из зоны), детекция людей. Поддержка TRASSIR Cloud. ПО TRASSIR в подарок! Гарантия 5 лет. | руб. | 18890
TR-D2152ZIR3 v2 2.8-8 |  | Уличная 5Мп IP-камера с ИК-подсветкой и мотор-зумом. Матрица 1/2.8" CMOS, разрешение 5Мп (2560x1920) @25fps, режим "день/ночь" (механический ИК-фильтр), мотооризированный объектив 2.8-8 мм, поддержка кодеков H.264, H.265, H.265+, real WDR (120dB), 3D-DNR, BLC, Defog, встроенный микрофон, слот для MicroSD до 128 Гб, питание PoE (802.3af) / 12V DC, -40°C ... +60°C, IP67, ИК-подсветка до 35 м. Встроенная аналитика: пересечение линии, контроль области (детектор вторжения / выхода из зоны), детекция людей. Поддержка TRASSIR Cloud. ПО TRASSIR в подарок! Гарантия 5 лет. | руб. | 19470
TR-D2183IR6 v3 2.7-13.5 |  | Уличная 8Мп IP-камера с ИК-подсветкой. Матрица 1/2.7" CMOS, разрешение 8Мп (3840x2160) @15fps, 5MP(2592x1944) @25fps; чувствительность: 0.003Лк (F1.3), режим "день/ночь" (механический ИК-фильтр), объектив 2.7-13.5 мм, поддержка кодеков H.264, H.264+, H.265, H.265+, real WDR (120dB), 3D-DNR, BLC, Defog, встроенный микрофон, аудиовход/выход, тревожные вход/выход, слот для MicroSD до 128 Гб, питание PoE (802.3af) / 12V DC, -40°C ... +60°C, IP67, TVS 4000V, ИК-подсветка до 60 м. Встроенная аналитика: вторжение, пересечение линии, вторжение в зону, выход из зоны, детектор скорости, детектор праздношатания, детектор толпы, детектор расфокусировки, детектор оставленных предметов, детектор пропавших предметов, детектор парковки, детектор саботажа, детектор аудио. Поддержка TRASSIR Cloud. ПО TRASSIR в подарок! Гарантия 5 лет. | руб. | 32190
TR-D2183ZIR6 v3 2.7-13.5 |  | Уличная 8Мп IP-камера с ИК-подсветкой. Матрица 1/2.7" CMOS, разрешение 8Мп (3840x2160) @15fps, 5MP(2592x1944) @25fps; чувствительность: 0.003Лк (F1.3), режим "день/ночь" (механический ИК-фильтр), объектив 2.7-13.5 мм, поддержка кодеков H.264, H.264+, H.265, H.265+, real WDR (120dB), 3D-DNR, BLC, Defog, встроенный микрофон, аудиовход/выход, тревожные вход/выход, слот для MicroSD до 128 Гб, питание PoE (802.3af) / 12V DC, -40°C ... +60°C, IP67, TVS 4000V, ИК-подсветка до 60 м. Встроенная аналитика: вторжение, пересечение линии, вторжение в зону, выход из зоны, детектор скорости, детектор праздношатания, детектор толпы, детектор расфокусировки, детектор оставленных предметов, детектор пропавших предметов, детектор парковки, детектор саботажа, детектор аудио. Поддержка TRASSIR Cloud. ПО TRASSIR в подарок! Гарантия 5 лет. | руб. | 33180
AC-D2183WDZIR5 |  | Уличная всепогодная q4K (8MP) IP-камера с мотор-зумом и автофокусом. Матрица 1/2.5'' Sony STARVIS 8MP CMOS, чувствительность: 0.002 Лк (F1.4) / 0 Лк (F1.4; ИК вкл.), разрешение 8MP (3840?2160) @ 15fps / 3MP (2304?1296) @ 25fps, кодек H.265, объектив - трансфокатор 2.7-12мм с АРД (зум х4, автофокус), режим "день/ночь" (механический ИК-фильтр), WDR 120dB, 3D-NR, BLC/HLC, Defog, ROI, Edge Storage (запись на microSD до 128 Гб), расширенная аппаратная видеоаналитика, двусторонний звук, тревожные вх/вых, питание 12V DC или PoE (802.3af), обогреватель, -45°C … +60°C, IP67, IK10, ИК-подсветка до 50м. Монтажная коробка в комплекте. Поддержка TRASSIR CLOUD. ПО TRASSIR в подарок! Гарантия 5 лет. | руб. | 49990
Купольные с фиксированным объективом
Наименование | Изображение | Описание | Розница |  | Примечание
TR-D3121IR2 v6 (B) 2.8 |  | Уличная 2Мп IP-камера с ИК-подсветкой. Матрица 1/2.7" CMOS, разрешение 2Мп FullHD (1920?1080) @25fps, чувствительность: 0.005Лк (F1.8), режим "день/ночь" (механический ИК-фильтр), объектив 2.8 мм, поддержка кодека H.265+, real WDR (120dB), 3D-DNR, BLC, Defog, встроенный микрофон, слот для MicroSD до 128 Гб, питание PoE (802.3af) / 12V DC, -40°C ... +60°C, IP66, IK10, TVS 4000V, ИК-подсветка до 25 м. Поддержка TRASSIR Cloud. ПО TRASSIR в подарок! Базовая встроенная аналитика (пересечение линии, контроль области, детекция людей). | руб. | 11190
TR-D3121IR2 v6 3.6 |  | Уличная 2Мп IP-камера с ИК-подсветкой. Матрица 1/2.7" CMOS, разрешение 2Мп FullHD (1920?1080) @25fps, чувствительность: 0.005Лк (F1.8), режим "день/ночь" (механический ИК-фильтр), объектив 3.6 мм, поддержка кодека H.265+, real WDR (120dB), 3D-DNR, BLC, Defog, встроенный микрофон, слот для MicroSD до 128 Гб, питание PoE (802.3af) / 12V DC, -40°C ... +60°C, IP66, IK10, TVS 4000V, ИК-подсветка до 25 м. Базовая встроенная аналитика (пересечение линии, контроль области, детекция людей). Поддержка TRASSIR Cloud. ПО TRASSIR в подарок! Гарантия 5 лет. | руб. | 11190
TR-D3151IR2 (B) 2.8 |  | Уличная купольная вандалостойкая 5Мп IP-камера. Матрица 1/2.8" CMOS, разрешение 5Мп (2592x1944) @15fps, 4Мп (2592x1520) @20fps, 3Мп (2304x1296) @25fps, чувствительность: 0.003Лк (F1.8), режим "день/ночь" (механический ИК-фильтр), объектив 2.8 мм, поддержка кодека H.265+, real WDR (120dB), 3D-DNR, BLC, Defog, встроенный микрофон, слот для MicroSD до 128 Гб, питание PoE (802.3af) / 12V DC, -40°C ... +60°C, IP66, IK10, грозозащита - TVS 4000V, ИК-подсветка до 25 м. Базовая встроенная аналитика (пересечение линии, контроль области, детекция людей). Поддержка TRASSIR Cloud. ПО TRASSIR в подарок! Гарантия 5 лет. | руб. | 16470
TR-D3121IR2W v3 2.8 |  | Компактная 2Мп WiFi-камера. Матрица 1/2.7" CMOS, чувствительность: 0.005Лк (F1.8) / 0Лк (с ИК), разрешение FullHD (1920x1080) @25fps, кодек H.265+, объектив 2.8 мм, режим "день/ночь" (механический ИК-фильтр), real WDR (120dB), 3D-NR, BLC, Defog, разъем под microSD до 128 Гб (Edge Storage), встроенный микрофон, питание 12В, -40°C ... +60°C, IP66, IK10, ИК-подсветка до 25м. Встроенная базовая аналитика: детектор людей, детектор пересечения линии, детектор контроля области. Поддержка TRASSIR Cloud. ПО TRASSIR в подарок! Гарантия 5 лет. | руб. | 14290
TR-D3151IR2 v2 2.8 |  | Уличная купольная вандалостойкая 5Мп IP-камера. Матрица 1/2.8" CMOS, разрешение 5Мп (2560x1920) @25fps, режим "день/ночь" (механический ИК-фильтр), объектив 2.8 мм, поддержка кодеков H.264, H.265, H.265+, real WDR (120dB), 3D-DNR, BLC, Defog, встроенный микрофон, слот для MicroSD до 128 Гб, питание PoE (802.3af) / 12V DC, -40°C ... +60°C, IP66, IK10, грозозащита - TVS 4000V, ИК-подсветка до 25 м. Встроенная аналитика: пересечение линии, контроль области (детектор вторжения / выхода из зоны), детекция людей. Поддержка TRASSIR Cloud. ПО TRASSIR в подарок! Гарантия 5 лет. | руб. | 16470
TR-D3151IR2 v2 3.6 |  | Уличная купольная вандалостойкая 5Мп IP-камера. Матрица 1/2.8" CMOS, разрешение 5Мп (2560x1920) @25fps, режим "день/ночь" (механический ИК-фильтр), объектив 3.6 мм, поддержка кодеков H.264, H.265, H.265+, real WDR (120dB), 3D-DNR, BLC, Defog, встроенный микрофон, слот для MicroSD до 128 Гб, питание PoE (802.3af) / 12V DC, -40°C ... +60°C, IP66, IK10, грозозащита - TVS 4000V, ИК-подсветка до 25 м. Встроенная аналитика: пересечение линии, контроль области (детектор вторжения / выхода из зоны), детекция людей. Поддержка TRASSIR Cloud. ПО TRASSIR в подарок! Гарантия 5 лет. | руб. | 16470
TR-D3181IR3 v3 2.8 |  | Уличная 8Мп IP-камера с ИК-подсветкой. Матрица 1/2.7" CMOS, разрешение 8Мп (3840x2160) @15fps, 5MP(2592x1944) @25fps; чувствительность: 0.005Лк (F1.8), режим "день/ночь" (механический ИК-фильтр), объектив 2.8 мм, поддержка кодеков H.264, H.264+, H.265, H.265+, real WDR (120dB), 3D-DNR, BLC, Defog, встроенный микрофон, слот для MicroSD до 128 Гб, питание PoE (802.3af) / 12V DC, -40°C ... +60°C, IP67, IK10, TVS 4000V, ИК-подсветка до 30 м. Встроенная аналитика: вторжение, пересечение линии, вторжение в зону, выход из зоны, детектор скорости, детектор праздношатания, детектор толпы, детектор расфокусировки, детектор оставленных предметов, детектор пропавших предметов, детектор парковки, детектор саботажа, детектор аудио. Поддержка TRASSIR Cloud. ПО TRASSIR в подарок! Гарантия 5 лет. | руб. | 22240
TR-D3121IR2 v6 (B) 3.6 |  | Скоро в продаже! Уличная 2Мп IP-камера с ИК-подсветкой. Матрица 1/2.7" CMOS, разрешение 2Мп FullHD (1920?1080) @25fps, чувствительность: 0.005Лк (F1.8), режим "день/ночь" (механический ИК-фильтр), объектив 3.6 мм, поддержка кодека H.265+, real WDR (120dB), 3D-DNR, BLC, Defog, встроенный микрофон, слот для MicroSD до 128 Гб, питание PoE (802.3af) / 12V DC, -40°C ... +60°C, IP66, IK10, TVS 4000V, ИК-подсветка до 25 м. Поддержка TRASSIR Cloud. ПО TRASSIR в подарок! Базовая встроенная аналитика (пересечение линии, контроль области, детекция людей). | руб. | 11190
TR-D3181IR3 v3 2.8 |  | Уличная 8Мп IP-камера с ИК-подсветкой. Матрица 1/2.7" CMOS, разрешение 8Мп (3840x2160) @15fps, 5MP(2592x1944) @25fps; чувствительность: 0.005Лк (F1.8), режим "день/ночь" (механический ИК-фильтр), объектив 2.8 мм, поддержка кодеков H.264, H.264+, H.265, H.265+, real WDR (120dB), 3D-DNR, BLC, Defog, встроенный микрофон, слот для MicroSD до 128 Гб, питание PoE (802.3af) / 12V DC, -40°C ... +60°C, IP67, IK10, TVS 4000V, ИК-подсветка до 30 м. Встроенная аналитика: вторжение, пересечение линии, вторжение в зону, выход из зоны, детектор скорости, детектор праздношатания, детектор толпы, детектор расфокусировки, детектор оставленных предметов, детектор пропавших предметов, детектор парковки, детектор саботажа, детектор аудио. Поддержка TRASSIR Cloud. ПО TRASSIR в подарок! Гарантия 5 лет. | руб. | 22240
TR-D4121IR1 v6 2.8 |  | Уличная 2Мп IP-камера с ИК-подсветкой. Матрица 1/2.7" CMOS, разрешение 2Мп FullHD (1920?1080) @25fps, чувствительность: 0.005Лк (F1.8), режим "день/ночь" (механический ИК-фильтр), объектив 2.8 мм, поддержка кодека H.265+, real WDR (120dB), 3D-DNR, BLC, Defog, встроенный микрофон, аудиовход/аудиовыход, слот для MicroSD до 128 Гб, питание PoE (802.3af) / 12V DC, -40°C ... +60°C, IP66, IK10, TVS 4000V, ИК-подсветка до 15 м. Базовая встроенная аналитика (пересечение линии, контроль области, детекция людей). Поддержка TRASSIR Cloud. ПО TRASSIR в подарок! Гарантия 5 лет. | руб. | 13690
TR-D3181IR3 v3 3.6 |  | Уличная 8Мп IP-камера с ИК-подсветкой. Матрица 1/2.7" CMOS, разрешение 8Мп (3840x2160) @15fps, 5MP(2592x1944) @25fps; чувствительность: 0.005Лк (F1.8), режим "день/ночь" (механический ИК-фильтр), объектив 3.6 мм, поддержка кодеков H.264, H.264+, H.265, H.265+, real WDR (120dB), 3D-DNR, BLC, Defog, встроенный микрофон, слот для MicroSD до 128 Гб, питание PoE (802.3af) / 12V DC, -40°C ... +60°C, IP67, IK10, TVS 4000V, ИК-подсветка до 30 м. Встроенная аналитика: вторжение, пересечение линии, вторжение в зону, выход из зоны, детектор скорости, детектор праздношатания, детектор толпы, детектор расфокусировки, детектор оставленных предметов, детектор пропавших предметов, детектор парковки, детектор саботажа, детектор аудио. Поддержка TRASSIR Cloud. ПО TRASSIR в подарок! Гарантия 5 лет. | руб. | 22240
TR-D4121IR1 v6 3.6 |  | Уличная 2Мп IP-камера с ИК-подсветкой. Матрица 1/2.7" CMOS, разрешение 2Мп FullHD (1920?1080) @25fps, чувствительность: 0.005Лк (F1.8), режим "день/ночь" (механический ИК-фильтр), объектив 3.6 мм, поддержка кодека H.265+, real WDR (120dB), 3D-DNR, BLC, Defog, встроенный микрофон, аудиовход/аудиовыход, слот для MicroSD до 128 Гб, питание PoE (802.3af) / 12V DC, -40°C ... +60°C, IP66, IK10, TVS 4000V, ИК-подсветка до 15 м. Базовая встроенная аналитика (пересечение линии, контроль области, детекция людей). Поддержка TRASSIR Cloud. ПО TRASSIR в подарок! Гарантия 5 лет. | руб. | 13690
TR-D4151IR1 v2 2.8 |  | Миниатюрная вандалостойкая 5Мп IP-камера. Матрица 1/2.8" CMOS, разрешение 5Мп (2560x1920) @25fp, режим "день/ночь" (механический ИК-фильтр), объектив 2.8 мм, поддержка кодеков H.264, H.265, H.265+, real WDR (120dB), 3D-DNR, BLC, Defog, двусторонний аудиоканал (аудиовход/аудиовыход, встроенный микрофон), слот для MicroSD до 128 Гб, питание PoE (802.3af) / 12V DC, -40°C ... +60°C, IP66, IK10, грозозащита - TVS 4000V, ИК-подсветка до 15 м. Встроенная аналитика: пересечение линии, контроль области (детектор вторжения / выхода из зоны), детекция людей. Поддержка TRASSIR Cloud. ПО TRASSIR в подарок! Гарантия 5 лет. | руб. | 18950
TR-D4151IR1 v2 3.6 |  | Миниатюрная вандалостойкая 5Мп IP-камера. Матрица 1/2.8" CMOS, разрешение 5Мп (2560x1920) @25fp, режим "день/ночь" (механический ИК-фильтр), объектив 3.6 мм, поддержка кодеков H.264, H.265, H.265+, real WDR (120dB), 3D-DNR, BLC, Defog, двусторонний аудиоканал (аудиовход/аудиовыход, встроенный микрофон), слот для MicroSD до 128 Гб, питание PoE (802.3af) / 12V DC, -40°C ... +60°C, IP66, IK10, грозозащита - TVS 4000V, ИК-подсветка до 15 м. Встроенная аналитика: пересечение линии, контроль области (детектор вторжения / выхода из зоны), детекция людей. Поддержка TRASSIR Cloud. ПО TRASSIR в подарок! Гарантия 5 лет. | руб. | 18950
Купольные с вариофокальным объективом
Наименование | Изображение | Описание | Розница |  | Примечание
TR-D3123IR2 v6 2.7-13.5 |  | Уличная 2Мп IP-камера с ИК-подсветкой. Матрица 1/2.7" CMOS, разрешение 2Мп FullHD (1920?1080) @25fps, чувствительность: 0.003Лк (F1.6), режим "день/ночь" (механический ИК-фильтр), вариофокальный объектив 2.7-13.5 мм, поддержка кодека H.265+, real WDR (120dB), 3D-DNR, BLC, Defog, встроенный микрофон, аудиовход/аудиовыход, слот для MicroSD до 128 Гб, питание PoE (802.3af) / 12V DC, -40°C ... +60°C, IP66, IK10, TVS 4000V, ИК-подсветка до 25 м. Базовая встроенная аналитика (пересечение линии, контроль области, детекция людей). Поддержка TRASSIR Cloud. ПО TRASSIR в подарок! Гарантия 5 лет. | руб. | 15200
TR-D3122ZIR2 v6 2.8-8 |  | Уличная 2Мп IP-камера с ИК-подсветкой. Матрица 1/2.7" CMOS, разрешение 2Мп FullHD (1920?1080) @25fps, чувствительность: 0.003Лк (F1.6), режим "день/ночь" (механический ИК-фильтр), вариофокальный объектив 2.8-8 мм (мотор-зум), поддержка кодека H.265+, real WDR (120dB), 3D-DNR, BLC, Defog, встроенный микрофон, слот для MicroSD до 128 Гб, питание PoE (802.3af) / 12V DC, -40°C ... +60°C, IP66, IK10, TVS 4000V, ИК-подсветка до 25 м. Базовая встроенная аналитика (пересечение линии, контроль области, детекция людей). Поддержка TRASSIR Cloud. ПО TRASSIR в подарок! Гарантия 5 лет. | руб. | 13990
TR-D3153IR2 v2 2.7-13.5 |  | Уличная вандалостойкая 5Мп IP-камера с ИК-подсветкой и вариофокальным объективом. Матрица 1/2.8" CMOS, разрешение 5Мп (2560x1920) @25fps, режим "день/ночь" (механичесский ИК-фильтр), вариофокальный объектив 2.7-13.5 мм, поддержка кодеков H.264, H.265, H.265+, real WDR (120dB), 3D-DNR, BLC, Defog, двусторонний аудиоканал (аудиовход/аудиовыход, встроенный микрофон), слот для MicroSD до 128 Гб, питание PoE (802.3af) / 12V DC, -40°C ... +60°C, IP66, IK10, грозозащита - TVS 4000V, ИК-подсветка до 25 м. Встроенная аналитика: пересечение линии, контроль области (детектор вторжения / выхода из зоны), детекция людей. Поддержка TRASSIR Cloud. ПО TRASSIR в подарок! Гарантия 5 лет. | руб. | 18890
TR-D3152ZIR2 (B) 2.8-8 |  | Уличная вандалостойкая 5Мп IP-камера с ИК-подсветкой и мотор-зумом. Матрица 1/2.8" CMOS, разрешение 5Мп (2592x1944) @15fps, 4Мп (2592x1520) @20fps, 3Мп (2304x1296) @25fps, чувствительность: 0.003Лк (F1.8), режим "день/ночь" (механический ИК-фильтр), мотооризированный объектив 2.8-8 мм, поддержка кодека H.265+, real WDR (120dB), 3D-DNR, BLC, Defog, встроенный микрофон, слот для MicroSD до 128 Гб, питание PoE (802.3af) / 12V DC, -40°C ... +60°C, IP66, IK10, грозозащита - TVS 4000V, ИК-подсветка до 25 м. Поддержка TRASSIR Cloud. ПО TRASSIR в подарок! Базовая встроенная аналитика (пересечение линии, контроль области, детекция людей). | руб. | 19470
TR-D3152ZIR2 v2 2.8-8 |  | Уличная вандалостойкая 5Мп IP-камера с ИК-подсветкой и мотор-зумом. Матрица 1/2.8" CMOS, разрешение 5Мп (2560x1920) @25fps, режим "день/ночь" (механический ИК-фильтр), мотооризированный объектив 2.8-8 мм, поддержка кодеков H.264, H.265, H.265+, real WDR (120dB), 3D-DNR, BLC, Defog, встроенный микрофон, слот для MicroSD до 128 Гб, питание PoE (802.3af) / 12V DC, -40°C ... +60°C, IP66, IK10, грозозащита - TVS 4000V, ИК-подсветка до 25 м. Встроенная аналитика: пересечение линии, контроль области (детектор вторжения / выхода из зоны), детекция людей. Поддержка TRASSIR Cloud. ПО TRASSIR в подарок! Гарантия 5 лет. | руб. | 19470
TR-D3183ZIR3 v3 2.7-13.5 |  | Уличная 8Мп IP-камера с ИК-подсветкой. Матрица 1/2.7" CMOS, разрешение 8Мп (3840x2160) @15fps, 5MP(2592x1944) @25fps; чувствительность: 0.003Лк (F1.3), режим "день/ночь" (механический ИК-фильтр), объектив 2.7-13.5 мм, поддержка кодеков H.264, H.264+, H.265, H.265+, real WDR (120dB), 3D-DNR, BLC, Defog, встроенный микрофон, аудиовход/выход, тревожные вход/выход, слот для MicroSD до 128 Гб, питание PoE (802.3af) / 12V DC, -40°C ... +60°C, IP67, IK10, TVS 4000V, ИК-подсветка до 30 м. Встроенная аналитика: вторжение, пересечение линии, вторжение в зону, выход из зоны, детектор скорости, детектор праздношатания, детектор толпы, детектор расфокусировки, детектор оставленных предметов, детектор пропавших предметов, детектор парковки, детектор саботажа, детектор аудио. Поддержка TRASSIR Cloud. ПО TRASSIR в подарок! Гарантия 5 лет. | руб. | 33360
AC-D3183WDZIR5 |  | Купольная вандалозащищенная q4K (8MP) IP-камера с мотор-зумом и автофокусом. Матрица 1/2.5'' Sony STARVIS 8MP CMOS, чувствительность: 0.002 Лк (F1.4) / 0 Лк (F1.4; ИК вкл.), разрешение 8MP (3840?2160) @ 15fps / 3MP (2304?1296) @ 25fps, кодек H.265, объектив - трансфокатор 2.7-12мм с АРД (зум х4.4, автофокус), режим "день/ночь" (механический ИК-фильтр), WDR 120dB, 3D-NR, BLC/HLC, Defog, ROI, Edge Storage (запись на microSD до 128 Гб), расширенная аппаратная видеоаналитика, двусторонний звук, тревожные вх/вых, питание 12V DC / 24В AC или PoE (802.3af), обогреватель, -45°C … +60°C, IP67, IK10, ИК-подсветка до 50м. Монтажная коробка в комплекте. Поддержка TRASSIR CLOUD. ПО TRASSIR в подарок! Гарантия 5 лет. | руб. | 48990
Сферические
Наименование | Изображение | Описание | Розница |  | Примечание
TR-D8121IR2 v6 2.8 |  | Уличная 2Мп IP-камера с ИК-подсветкой. Матрица 1/2.7" CMOS, разрешение 2Мп FullHD (1920?1080) @25fps, чувствительность: 0.005Лк (F1.8), режим "день/ночь" (механический ИК-фильтр), объектив 2.8 мм, поддержка кодека H.265+, real WDR (120dB), 3D-DNR, BLC, Defog, встроенный микрофон, слот для MicroSD до 128 Гб, питание PoE (802.3af) / 12V DC, -40°C ... +60°C, IP66, IK10, TVS 4000V, ИК-подсветка до 25 м. Базовая встроенная аналитика (пересечение линии, контроль области, детекция людей). Поддержка TRASSIR Cloud. ПО TRASSIR в подарок! Гарантия 5 лет. | руб. | 11190
TR-D8121IR2 v6 3.6 |  | Уличная 2Мп IP-камера с ИК-подсветкой. Матрица 1/2.7"" CMOS, разрешение 2Мп FullHD (1920?1080) @25fps, чувствительность: 0.005Лк (F1.8), режим "день/ночь" (механический ИК-фильтр), объектив 3.6 мм, поддержка кодека H.265+, real WDR (120dB), 3D-DNR, BLC, Defog, встроенный микрофон, слот для MicroSD до 128 Гб, питание PoE (802.3af) / 12V DC, -40°C ... +60°C, IP66, IK10, TVS 4000V, ИК-подсветка до 25 м. Базовая встроенная аналитика (пересечение линии, контроль области, детекция людей). Поддержка TRASSIR Cloud. ПО TRASSIR в подарок! Гарантия 5 лет. | руб. | 11190
TR-D8121CL2 2.8 |  | Уличная FTC IP-камера для полноцветной ночной съемки. Матрица 1/2.8" CMOS 2Мп, чувствительность: 0.0015Лк (F1.0) / 0Лк (LED вкл.), разрешение FullHD(1920x1080) @ 25 к/с, объектив 2.8 мм, режим "день/ночь" (FTC), кодек H.265+, real WDR (120 dB), 3D-DNR, ROI, Defog, встроенный микрофон, встроенный видеоархив (Edge Storage) - MicroSD до 128 Гб, LED-подсветка до 25 м; питание 12В DC или PoE (802.3af), -40°C ... +60°C, IP66, TVS 4000V. Встроенная аналитика: детектор людей, детектор пересечения линии, детектор контроля области. Поддержка TRASSIR CLOUD. ПО TRASSIR в подарок! Гарантия 5 лет. | руб. | 10090
TR-D8121CL2 4.0 |  | Уличная FTC IP-камера для полноцветной ночной съемки. Матрица 1/2.8" CMOS 2Мп, чувствительность: 0.0015Лк (F1.0) / 0Лк (LED вкл.), разрешение FullHD(1920x1080) @ 25 к/с, объектив 4 мм, режим "день/ночь" (FTC), кодек H.265+, real WDR (120 dB), 3D-DNR, ROI, Defog, встроенный микрофон, встроенный видеоархив (Edge Storage) - MicroSD до 128 Гб, LED-подсветка до 25 м; питание 12В DC или PoE (802.3af), -40°C ... +60°C, IP66, TVS 4000V. Встроенная аналитика: детектор людей, детектор пересечения линии, детектор контроля области. Поддержка TRASSIR CLOUD. ПО TRASSIR в подарок! Гарантия 5 лет. | руб. | 10090
TR-D8121IR2W v3 2.8 |  | Компактная 2Мп WiFi-камера. Матрица 1/2.7" CMOS, чувствительность: 0.005Лк (F1.8) / 0Лк (с ИК), разрешение FullHD (1920x1080) @25fps, кодек H.265+, объектив 2.8 мм, режим "день/ночь" (механический ИК-фильтр), real WDR (120dB), 3D-NR, BLC, Defog, разъем под microSD до 128 Гб (Edge Storage), встроенные микрофон и динамик, питание 12В, -10°C ... +50°C, ИК-подсветка до 20м. Встроенная базовая аналитика: детектор людей, детектор пересечения линии, детектор контроля области. Поддержка TRASSIR Cloud. ПО TRASSIR в подарок! Гарантия 5 лет. | руб. | 12310
TR-D8122ZIR2 v6 2.8-8 |  | Уличная 2Мп IP-камера с ИК-подсветкой. Матрица 1/2.7" CMOS, разрешение 2Мп FullHD (1920?1080) @25fps, чувствительность: 0.003Лк (F1.6), режим "день/ночь" (механический ИК-фильтр), вариофокальный объектив 2.8-8 мм (мотор-зум), поддержка кодека H.265+, real WDR (120dB), 3D-DNR, BLC, Defog, встроенный микрофон, слот для MicroSD до 128 Гб, питание PoE (802.3af) / 12V DC, -40°C ... +60°C, IP66, IK10, TVS 4000V, ИК-подсветка до 25 м. Базовая встроенная аналитика (пересечение линии, контроль области, детекция людей). Поддержка TRASSIR Cloud. ПО TRASSIR в подарок! Гарантия 5 лет. | руб. | 15670
TR-D8151IR2 2.8 (Снимается с производства) |  | Уличная компактная вандалостойкая 5Мп IP-камера. Матрица 1/2.8" CMOS, разрешение 5Мп (2592x1944) @15fps, 4Мп (2592x1520) @20fps, 3Мп (2304x1296) @25fps, чувствительность: 0.003Лк (F1.8), режим "день/ночь" (механический ИК-фильтр), объектив 2.8 мм, поддержка кодека H.265+, real WDR (120dB), 3D-DNR, BLC, Defog, встроенный микрофон, слот для MicroSD до 128 Гб, питание PoE (802.3af) / 12V DC, -40°C ... +60°C, IP66, IK10, грозозащита - TVS 4000V, ИК-подсветка до 25 м. Базовая встроенная аналитика (пересечение линии, контроль области, детекция людей). Поддержка TRASSIR Cloud. ПО TRASSIR в подарок! Гарантия 5 лет. | руб. | 16470
TR-D8151IR2 v2 2.8 |  | Уличная компактная вандалостойкая 5Мп IP-камера. Матрица 1/2.8" CMOS, разрешение 5Мп (2560x1920) @25fps, режим "день/ночь" (механический ИК-фильтр), объектив 2.8 мм, поддержка кодеков H.264, H.265, H.265+, real WDR (120dB), 3D-DNR, BLC, Defog, встроенный микрофон, слот для MicroSD до 128 Гб, питание PoE (802.3af) / 12V DC, -40°C ... +60°C, IP66, IK10, грозозащита - TVS 4000V, ИК-подсветка до 25 м. Встроенная аналитика: пересечение линии, контроль области (детектор вторжения / выхода из зоны), детекция людей. Поддержка TRASSIR Cloud. ПО TRASSIR в подарок! Гарантия 5 лет. | руб. | 16470
TR-D8151IR2 v2 3.6 |  | Уличная компактная вандалостойкая 5Мп IP-камера. Матрица 1/2.8" CMOS, разрешение 5Мп (2560x1920) @25fps, режим "день/ночь" (механический ИК-фильтр), объектив 3.6 мм, поддержка кодеков H.264, H.265, H.265+, real WDR (120dB), 3D-DNR, BLC, Defog, встроенный микрофон, слот для MicroSD до 128 Гб, питание PoE (802.3af) / 12V DC, -40°C ... +60°C, IP66, IK10, грозозащита - TVS 4000V, ИК-подсветка до 25 м. Встроенная аналитика: пересечение линии, контроль области (детектор вторжения / выхода из зоны), детекция людей. Поддержка TRASSIR Cloud. ПО TRASSIR в подарок! Гарантия 5 лет. | руб. | 16470
TR-D8152ZIR2 v2 2.8-8 |  | Уличная компактная вандалостойкая 5Мп IP-камера с ИК-подсветкой и мотор-зумом. Матрица 1/2.8" CMOS, разрешение 5Мп ( (2560x1920) @25fps, режим "день/ночь" (механический ИК-фильтр), мотооризированный объектив 2.8-8 мм, поддержка кодеков H.264, H.265, H.265+, real WDR (120dB), 3D-DNR, BLC, Defog, встроенный микрофон, слот для MicroSD до 128 Гб, питание PoE (802.3af) / 12V DC, -40°C ... +60°C, IP66, IK10, грозозащита - TVS 4000V, ИК-подсветка до 25 м. Встроенная аналитика: пересечение линии, контроль области (детектор вторжения / выхода из зоны), детекция людей. Поддержка TRASSIR Cloud. ПО TRASSIR в подарок! Гарантия 5 лет. | руб. | 19770
TR-D8181IR3 v3 2.8 |  | Уличная 8Мп IP-камера с ИК-подсветкой. Матрица 1/2.7" CMOS, разрешение 8Мп (3840x2160) @15fps, 5MP(2592x1944) @25fps; чувствительность: 0.005Лк (F1.8), режим "день/ночь" (механический ИК-фильтр), объектив 2.8 мм, поддержка кодеков H.264, H.264+, H.265, H.265+, real WDR (120dB), 3D-DNR, BLC, Defog, встроенный микрофон, слот для MicroSD до 128 Гб, питание PoE (802.3af) / 12V DC, -40°C ... +60°C, IP67, TVS 4000V, ИК-подсветка до 30 м. Встроенная аналитика: вторжение, пересечение линии, вторжение в зону, выход из зоны, детектор скорости, детектор праздношатания, детектор толпы, детектор расфокусировки, детектор оставленных предметов, детектор пропавших предметов, детектор парковки, детектор саботажа, детектор аудио. Поддержка TRASSIR Cloud. ПО TRASSIR в подарок! Гарантия 5 лет. | руб. | 22120
TR-D8181IR3 v3 3.6 |  | Уличная 8Мп IP-камера с ИК-подсветкой. Матрица 1/2.7" CMOS, разрешение 8Мп (3840x2160) @15fps, 5MP(2592x1944) @25fps; чувствительность: 0.005Лк (F1.8), режим "день/ночь" (механический ИК-фильтр), объектив 3.6 мм, поддержка кодеков H.264, H.264+, H.265, H.265+, real WDR (120dB), 3D-DNR, BLC, Defog, встроенный микрофон, слот для MicroSD до 128 Гб, питание PoE (802.3af) / 12V DC, -40°C ... +60°C, IP67, TVS 4000V, ИК-подсветка до 30 м. Встроенная аналитика: вторжение, пересечение линии, вторжение в зону, выход из зоны, детектор скорости, детектор праздношатания, детектор толпы, детектор расфокусировки, детектор оставленных предметов, детектор пропавших предметов, детектор парковки, детектор саботажа, детектор аудио. Поддержка TRASSIR Cloud. ПО TRASSIR в подарок! Гарантия 5 лет. | руб. | 22120
Компактные камеры в корпусе "Cube"
Наименование | Изображение | Описание | Розница |  | Примечание
TR-D7121IR1 v6 1.9 |  | Внутренняя 2Мп IP-камера с ИК-подсветкой. Матрица 1/2.7" CMOS, разрешение 2Мп FullHD (1920?1080) @25fps, чувствительность: 0.005Лк (F1.8), режим "день/ночь" (механический ИК-фильтр), объектив 1.9 мм, поддержка кодека H.265+, real WDR (120dB), 3D-DNR, BLC, Defog, встроенный микрофон, встроенный динамик, PIR-сенсор, слот для MicroSD до 128 Гб, питание PoE (802.3af) / 12V DC, -10°C ... +50°C, PIR-сенсор, ИК-подсветка до 10 м. Базовая встроенная аналитика (пересечение линии, вторжение в зону, детекция людей). Поддержка TRASSIR Cloud. ПО TRASSIR в подарок!Гарантия 5 лет. | руб. | 11890
TR-D7121IR1 v6 2.8 |  | Внутренняя 2Мп IP-камера с ИК-подсветкой. Матрица 1/2.7" CMOS, разрешение 2Мп FullHD (1920?1080) @25fps, чувствительность: 0.005Лк (F1.8), режим "день/ночь" (механический ИК-фильтр), объектив 2.8 мм, поддержка кодека H.265+, real WDR (120dB), 3D-DNR, BLC, Defog, встроенный микрофон, встроенный динамик, PIR-сенсор, слот для MicroSD до 128 Гб, питание PoE (802.3af) / 12V DC, -10°C ... +50°C, PIR-сенсор, ИК-подсветка до 10 м. Базовая встроенная аналитика (пересечение линии, вторжение в зону, детекция людей). Поддержка TRASSIR Cloud. ПО TRASSIR в подарок! Гарантия 5 лет. | руб. | 11890
TR-D7121IR1 v6 3.6 |  | Внутренняя 2Мп IP-камера с ИК-подсветкой. Матрица 1/2.7" CMOS, разрешение 2Мп FullHD (1920?1080) @25fps, чувствительность: 0.005Лк (F1.8), режим "день/ночь" (механический ИК-фильтр), объектив 3.6 мм, поддержка кодека H.265+, real WDR (120dB), 3D-DNR, BLC, Defog, встроенный микрофон, встроенный динамик, PIR-сенсор, слот для MicroSD до 128 Гб, питание PoE (802.3af) / 12V DC, -10°C ... +50°C, PIR-сенсор, ИК-подсветка до 10 м. Базовая встроенная аналитика (пересечение линии, вторжение в зону, детекция людей). Поддержка TRASSIR Cloud. ПО TRASSIR в подарок! Гарантия 5 лет. | руб. | 11890
TR-D7121IR1W v2 2.8 (Снимается с производства) |  | Компактная Wi-Fi 2MP IP-камера с ИК-подсветкой. 1/2.9'' CMOS матрица, 0.005 Лк (F1.8) / 0 Лк (F1.8; ИК вкл.), объектив 2.8 мм, разрешение FullHD (1920x1080) @ 25 к/с, WDR 105dB, 3D-NR, BLC, Defog, режим день/ночь (механический ИК-фильтр), встроенный архив (Edge Storage) - microSD до 128 Гб, двусторонний аудиоканал (встроенные динамик и микрофон), грозозащита - TVS 4000V, ИК-подсветка до 10м, -10°C…+50°C. Кронштейн и БП в комплекте. Быстрое подключение в TRASSIR CLOUD. ПО TRASSIR в подарок! Гарантия 5 лет. | руб. | 10800
TR-D7121IR1W v3 2.8 |  | Скоро в продаже! Компактная 2Мп WiFi-камера. Матрица 1/2.7" CMOS, чувствительность: 0.005Лк (F1.8) / 0Лк (с ИК), разрешение FullHD (1920x1080) @25fps, кодек H.265+, объектив 2.8 мм, режим "день/ночь" (механический ИК-фильтр), real WDR (120dB), 3D-NR, BLC, Defog, разъем под microSD до 128 Гб (Edge Storage), встроенные микрофон и динамик, питание 12В, -10°C ... +50°C, ИК-подсветка до 10м. Встроенная базовая аналитика: детектор людей, детектор пересечения линии, детектор контроля области. ПО TRASSIR в подарок! | руб. | 12990
TR-D7151IR1 1.4 |  | Компактная 5Мп IP-камера с аппаратным детектором движения. Матрица 1/2.8" CMOS, разрешение 5Мп (2592x1944) @15fps, 4Мп (2592x1520) @20fps, 3Мп (2304x1296) @25fps, чувствительность: 0.003Лк (F1.8), режим "день/ночь" (механический ИК-фильтр), объектив 1.4 мм (широкоугольный), поддержка кодека H.265+, real WDR (120dB), 3D-DNR, BLC, Defog, встроенные микрофон и динамик, слот для MicroSD до 128 Гб, питание PoE (802.3af) / 12V DC, -10°C ... +50°C, грозозащита - TVS 4000V, ИК-подсветка до 10 м. Базовая встроенная аналитика (пересечение линии, контроль области, детекция людей). Поддержка TRASSIR Cloud. ПО TRASSIR в подарок! Гарантия 5 лет. | руб. | 18950
TR-D7151IR1 2.8 |  | Компактная 5Мп IP-камера с аппаратным детектором движения. Матрица 1/2.8" CMOS, разрешение 5Мп (2592x1944) @15fps, 4Мп (2592x1520) @20fps, 3Мп (2304x1296) @25fps, чувствительность: 0.003Лк (F1.8), режим "день/ночь" (механический ИК-фильтр), объектив 2.8 мм, поддержка кодека H.265+, real WDR (120dB), 3D-DNR, BLC, Defog, встроенные микрофон и динамик, слот для MicroSD до 128 Гб, питание PoE (802.3af) / 12V DC, -10°C ... +50°C, грозозащита - TVS 4000V, ИК-подсветка до 10 м. Базовая встроенная аналитика (пересечение линии, контроль области, детекция людей). Поддержка TRASSIR Cloud. ПО TRASSIR в подарок! Гарантия 5 лет. | руб. | 18950
Скоростные поворотные
Наименование | Изображение | Описание | Розница |  | Примечание
Цена по запросу
Камеры панорамного обзора "Fish-eye"
Наименование | Изображение | Описание | Розница |  | Примечание
TR-D9151IR2 v2 1.4 |  | 5Мп IP-камера панормамного обзора (фишай) с ИК-подсветкой. Матрица 1/2.8" CMOS, разрешение 5Мп ( (2560x1920) @25fps, режим "день/ночь" (механический ИК-фильтр), объектив 1.4 мм (фишай), поддержка кодеков H.264, H.265, H.265+, real WDR (120dB), 3D-DNR, BLC, Defog, двустороннее аудио (аудиовход, аудиовыход, встроенный микрофон), тревожные вход/выход, слот для MicroSD до 128 Гб, питание PoE (802.3af) / 12V DC, -30°C ... +60°C, грозозащита - TVS 4000V, ИК-подсветка до 25 м. Встроенная аналитика: пересечение линии, контроль области (детектор вторжения / выхода из зоны), детекция людей. Поддержка TRASSIR Cloud. ПО TRASSIR в подарок! Гарантия 5 лет. | руб. | 32990

## TRASSIR Проектные камеры
Профессиональные камеры PRO
www.dssl.ru e-mail: info@dssl.ru
СОДЕРЖАНИЕ | Цены включают НДС. Оплата производится в рублях.
Срок гарантии на камеры линейки "PRO" - 5 лет
Поворотные
Модель | Изображение | Описание | Розница |  | Примечание
TR-D6224IR15 v3 4.8-120 |  | "2МП всепогодная скоростная поворотная IP-камера. Матрица 1/2.8"""" CMOS, разрешение 2 Мп (1920x1080) @25fps, чувствительность: 0.001Лк (F1.5) / 0Лк (ИК вкл.), режим """"день/ночь"""" (механический ИК-фильтр), объектив 4.8-120 мм, F1.5-F3.8, оптический/цифровой зум (x25 / x16), поддержка кодека H.264/H.265/MJPEG, real WDR (140dB), 2DNR/3D-DNR, BLC, Defog, двусторонний аудиоканал (аудиовход, аудиовыход), тревожные вход и выход (1/1), слот для MicroSD до 512 Гб, PoE (802.3at) / 12V DC, -30°C ... +60°C, IP66, грозозащита TVS 6000V. Детектор людей; Детектор пересечения линий; Контроль области / Детектор оставленных / украденных предметов; Детектор моторного / немоторного транспорта. ПО TRASSIR в подарок! Гарантия 5 лет. |  | Цена по запросу
TR-D6225IR20 v3 4.6-152 |  | 2МП всепогодная скоростная поворотная IP-камера. Матрица 1/2.8" CMOS, разрешение 2 Мп (1920x1080) @25fps, чувствительность: 0.001Лк (F1.6) / 0Лк (ИК вкл.), режим "день/ночь" (механический ИК-фильтр), объектив 4.4-152 мм, F1.6-F4.3 оптический/цифровой зум (x33 / x16), поддержка кодека H.264/H.265/MJPEG, real WDR (140dB), 2DNR/3D-DNR, BLC, Defog, двусторонний аудиоканал (аудиовход, аудиовыход), тревожные вход и выход (1/1), слот для MicroSD до 512 Гб, PoE (802.3at) / 12V DC, -40°C ... +60°C, IP66, грозозащита TVS 6000V. Детектор людей; Детектор пересечения линий; Контроль области / Детектор оставленных / украденных предметов; Детектор моторного / немоторного транспорта. ПО TRASSIR в подарок! Гарантия 5 лет. |  | Цена по запросу
TR-D6254IR15 v3 5-115 |  | "5МП всепогодная скоростная поворотная IP-камера. Матрица 1/2.8"" CMOS, разрешение 5 Мп (2880x1620) @25fps, чувствительность: 0.001Лк (F1.6) / 0Лк (ИК вкл.), режим ""день/ночь"" (механический ИК-фильтр), объектив 5-115 мм, F1.6-F3.6, оптический/цифровой зум (x23 / x16), поддержка кодека H.264/H.265/H.265+/MJPEG, real WDR (140dB), 2DNR/3D-DNR, BLC, Defog, двусторонний аудиоканал (аудиовход, аудиовыход), тревожные вход и выход (1/1), слот для MicroSD до 512 Гб, PoE (802.3at) / 12V DC, -30°C ... +60°C, IP65, грозозащита TVS 6000V. Детектор людей; Детектор пересечения линий; Контроль области / Детектор оставленных / украденных предметов; Детектор моторного / немоторного транспорта. ПО TRASSIR в подарок! Гарантия 5 лет." |  | Цена по запросу
TR-D6255IR20 v3 4.7-141 |  | "5МП всепогодная скоростная поворотная IP-камера. Матрица 1/2.8"" CMOS, разрешение 5 Мп (2880x1620) @25fps, чувствительность: 0.001Лк (F1.6) / 0Лк (ИК вкл.), режим ""день/ночь"" (механический ИК-фильтр), объектив 4.7-141 мм, F1.6-F4.3 оптический/цифровой зум (x30/ x16), поддержка кодека H.264/H.265/H.265+/MJPEG, real WDR (140dB), 2DNR/3D-DNR, BLC, Defog, двусторонний аудиоканал (аудиовход, аудиовыход), тревожные вход и выход (8/2), слот для MicroSD до 512 Гб, PoE++ (802.3bt) / 24 DC, -40°C ... +70°C, IP66, грозозащита TVS 6000V. Детектор людей; Детектор пересечения линий; Контроль области / Детектор оставленных / украденных предметов; Детектор моторного / немоторного транспорта. ПО TRASSIR в подарок! Гарантия 5 лет." |  | Цена по запросу
Уличные цилиндрические с фиксированным объективом
Модель | Изображение | Описание | Розница |  | Примечание
TR-D2221WDC 4.0 |  | Внимание: поставка данной модели осуществляется только под заказ! Уличная FTC IP-камера для полноцветной ночной съемки. Матрица 1/2.8" CMOS 2Мп, чувствительность: 0.0015Лк (F1.0), разрешение FullHD(1920x1080) @ 25 к/с, объектив 4 мм, режим "день/ночь" (FTC), кодек H.265+, real WDR (120 dB), 3D-DNR, ROI, Defog, двусторонний аудиоканал (линейный выход, встроенный микрофон), встроенный видеоархив (Edge Storage) - MicroSD до 128 Гб, тревожные вход/выход, питание 12В DC или PoE (802.3af), -40°C ... +60°C, IP67, TVS 4000V. Встроенная аналитика: детектор людей, детектор пересечения линии, детектор контроля области, подсчёт посетителей, детектор праздношатания. Поддержка TRASSIR CLOUD. ПО TRASSIR в подарок! Гарантия 5 лет. |  | Цена по запросу
TR-D2221WDCL4 4.0 |  | Уличная FTC IP-камера для полноцветной ночной съемки. Матрица 1/2.8" CMOS 2Мп, чувствительность: 0.0015Лк (F1.0) / 0Лк (LED вкл.), разрешение FullHD(1920x1080) @ 25 к/с, объектив 4 мм, режим "день/ночь" (FTC), кодек H.265+, real WDR (120 dB), 3D-DNR, ROI, Defog, двусторонний аудиоканал (линейный выход, встроенный микрофон), встроенный видеоархив (Edge Storage) - MicroSD до 128 Гб, LED-подсветка до 40 м; тревожные вход/выход, питание 12В DC или PoE (802.3af), -40°C ... +60°C, IP67, TVS 4000V. Встроенная аналитика: детектор людей, детектор пересечения линии, детектор контроля области, подсчёт посетителей, детектор праздношатания. Поддержка TRASSIR CLOUD. ПО TRASSIR в подарок! Гарантия 5 лет. |  | Цена по запросу
TR-D2221WDIR4 v2 1.9 |  | Скоро в продаже! Уличная 2Мп IP-камера с ИК-подсветкой. Матрица 1/2.8" CMOS, разрешение 2Мп (1980x1020) @25fps, чувствительность: 0.005Лк (F1.8), режим "день/ночь" (механический ИК-фильтр), объектив 1.9 мм, поддержка кодеков H.264/H.265/H.265+, real WDR (120dB), 3D-DNR, BLC, Defog, двусторонний аудиоканал (встроенный микрофон, аудиовход/выход), тревожные вход/выход, слот для MicroSD до 128 Гб, питание PoE (802.3af) / 12V DC, -40°C ... +60°C, IP67, TVS 4000V, ИК-подсветка до 40 м. Встроенная аналитика: детектор людей, детектор пересечения линий, контроль области, подсчет посетителей, детектор праздношатания, детектор автомобилей. Поддержка TRASSIR Cloud. ПО TRASSIR в подарок! Гарантия 5 лет. |  | Цена по запросу
TR-D2221WDIR4 2.8 (Снимается с производства) |  | Уличная миниатюрная 2MP IP-камера с ИК-подсветкой. Матрица 1/2.8" Sony STARVIS CMOS 2MP, чувствительность: 0.003Лк (F1.8) / 0Лк (ИК вкл.), разрешение FullHD(1920*1080) @ 25 fps, объектив 2.8 мм, режим "день/ночь" (механический ИК-фильтр), WDR (120 dB), 3D-DNR, ROI, Defog, двусторонний аудиоканал (линейный выход, встроенный микрофон), встроенный видеоархив (Edge Storage) - MicroSD до 128 Гб, тревожные вход/выход, питание 12V DC или PoE (802.3af), -40°C ... +60°C, IP67, грозозащита - TVS 4000V, ИК-подсветка до 40м. Поддержка TRASSIR CLOUD. ПО TRASSIR в подарок! Гарантия 5 лет. |  | Цена по запросу
TR-D2221WDIR4 v2 2.8 |  | Уличная 2Мп IP-камера с ИК-подсветкой. Матрица 1/2.8" CMOS, разрешение 2Мп (1980x1020) @25fps, чувствительность: 0.005Лк (F1.8), режим "день/ночь" (механический ИК-фильтр), объектив 2.8 мм, поддержка кодеков H.264/H.265/H.265+, real WDR (120dB), 3D-DNR, BLC, Defog, двусторонний аудиоканал (встроенный микрофон, аудиовход/выход), тревожные вход/выход, слот для MicroSD до 128 Гб, питание PoE (802.3af) / 12V DC, -40°C ... +60°C, IP67, TVS 4000V, ИК-подсветка до 40 м. Встроенная аналитика: детектор людей, детектор пересечения линий, контроль области, подсчет посетителей, детектор праздношатания, детектор автомобилей. Поддержка TRASSIR Cloud. ПО TRASSIR в подарок! Гарантия 5 лет. |  | Цена по запросу
TR-D2221WDIR4 3.6 (Снимается с производства) |  | Уличная миниатюрная 2MP IP-камера с ИК-подсветкой. Матрица 1/2.8" Sony STARVIS CMOS 2MP, чувствительность: 0.003Лк (F1.8) / 0Лк (ИК вкл.), разрешение FullHD(1920*1080) @ 25 fps, объектив 3.6 мм, режим "день/ночь" (механический ИК-фильтр), WDR (120 dB), 3D-DNR, ROI, Defog, двусторонний аудиоканал (линейный выход, встроенный микрофон), встроенный видеоархив (Edge Storage) - MicroSD до 128 Гб, тревожные вход/выход, питание 12V DC или PoE (802.3af), -40°C ... +60°C, IP67, грозозащита - TVS 4000V, ИК-подсветка до 40м. Поддержка TRASSIR CLOUD. ПО TRASSIR в подарок! Гарантия 5 лет. Сертификат 969. |  | Цена по запросу
TR-D2221WDIR4 v2 3.6 |  | Скоро в продаже! Уличная 2Мп IP-камера с ИК-подсветкой. Матрица 1/2.8" CMOS, разрешение 2Мп (1980x1020) @25fps, чувствительность: 0.005Лк (F1.8), режим "день/ночь" (механический ИК-фильтр), объектив 3.6 мм, поддержка кодеков H.264/H.265/H.265+, real WDR (120dB), 3D-DNR, BLC, Defog, двусторонний аудиоканал (встроенный микрофон, аудиовход/выход), тревожные вход/выход, слот для MicroSD до 128 Гб, питание PoE (802.3af) / 12V DC, -40°C ... +60°C, IP67, TVS 4000V, ИК-подсветка до 40 м. Встроенная аналитика: детектор людей, детектор пересечения линий, контроль области, подсчет посетителей, детектор праздношатания, детектор автомобилей. Поддержка TRASSIR Cloud. ПО TRASSIR в подарок! Гарантия 5 лет. |  | Цена по запросу
TR-D2221WDIR4W 2.8 (Снимается с производства) |  | Уличная миниатюрная 2Мп Wi-Fi IP-камера с ИК-подсветкой. Матрица 1/2.8" CMOS 2Мп, чувствительность: 0.005Лк (F1.8), разрешение FullHD(1920x1080) @25 к/с, объектив 2.8 мм, режим "день/ночь" (механический ИК-фильтр), кодеки H.264, H.265, H.265+, real WDR (120 dB), 3D-DNR, ROI, Defog, двусторонний аудиоканал (линейный выход, встроенный микрофон), встроенный видеоархив (Edge Storage) - MicroSD до 128 Гб, тревожные вход/выход, питание 12В DC или PoE (802.3af), -40°C ... +60°C, IP67, TVS 4000V, ИК-подсветка до 40 м. Аппаратная аналитика: детектор людей; детектор пересечения линий; контроль области (детектор вторжения/выхода из зоны); подсчет посетителей; детектор праздношатания. Поддержка TRASSIR CLOUD. ПО TRASSIR в подарок! Гарантия 5 лет. |  | Цена по запросу
TR-D2221WDIR4W v2 2.8 |  | Уличная 2Мп Wi-Fi IP-камера с ИК-подсветкой. Матрица 1/2.8" CMOS, разрешение 2Мп (1980x1020) @25fps, чувствительность: 0.005Лк (F1.8), режим "день/ночь" (механический ИК-фильтр), объектив 2.8 мм, поддержка кодеков H.264/H.265/H.265+, real WDR (120dB), 3D-DNR, BLC, Defog, двусторонний аудиоканал (встроенный микрофон, аудиовход/выход), тревожные вход/выход, слот для MicroSD до 128 Гб, питание PoE (802.3af) / 12V DC, -40°C ... +60°C, IP67, TVS 4000V, ИК-подсветка до 40 м. Встроенная аналитика: детектор людей, детектор пересечения линий, контроль области, подсчет посетителей, детектор праздношатания, детектор автомобилей. Поддержка TRASSIR Cloud. ПО TRASSIR в подарок! Гарантия 5 лет. |  | Цена по запросу
TR-D2221WDIR4W v2 3.6 |  | Уличная 2Мп Wi-Fi IP-камера с ИК-подсветкой. Матрица 1/2.8" CMOS, разрешение 2Мп (1980x1020) @25fps, чувствительность: 0.005Лк (F1.8), режим "день/ночь" (механический ИК-фильтр), объектив 3.6 мм, поддержка кодеков H.264/H.265/H.265+, real WDR (120dB), 3D-DNR, BLC, Defog, двусторонний аудиоканал (встроенный микрофон, аудиовход/выход), тревожные вход/выход, слот для MicroSD до 128 Гб, питание PoE (802.3af) / 12V DC, -40°C ... +60°C, IP67, TVS 4000V, ИК-подсветка до 40 м. Встроенная аналитика: детектор людей, детектор пересечения линий, контроль области, подсчет посетителей, детектор праздношатания, детектор автомобилей. Поддержка TRASSIR Cloud. ПО TRASSIR в подарок! Гарантия 5 лет. |  | Цена по запросу
TR-D2251WDIR4 v2 1.9 |  | Уличная 5Мп IP-камера с ИК-подсветкой. Матрица 1/2.8" CMOS, разрешение 5Мп (2592x1944) @25fps, чувствительность: 0.003Лк (F1.8), режим "день/ночь" (механический ИК-фильтр), объектив 1.9 мм, поддержка кодеков H.264/H.264+/H.265/H.265+, real WDR (120dB), 3D-DNR, BLC, Defog, двусторонний аудиоканал (встроенный микрофон, аудиовход/выход), тревожные вход/выход, слот для MicroSD до 128 Гб, питание PoE (802.3af) / 12V DC, -40°C ... +60°C, IP67, TVS 4000V, ИК-подсветка до 40 м. Встроенная аналитика: детектор людей, детектор пересечения линий, контроль области, подсчет посетителей, детектор праздношатания, детектор автомобилей. Поддержка TRASSIR Cloud. ПО TRASSIR в подарок! Гарантия 5 лет. |  | Цена по запросу
TR-D2251WDIR4 v2 2.8 |  | Уличная 5Мп IP-камера с ИК-подсветкой. Матрица 1/2.8" CMOS, разрешение 5Мп (2592x1944) @25fps, чувствительность: 0.003Лк (F1.8), режим "день/ночь" (механический ИК-фильтр), объектив 2.8 мм, поддержка кодеков H.264/H.264+/H.265/H.265+, real WDR (120dB), 3D-DNR, BLC, Defog, двусторонний аудиоканал (встроенный микрофон, аудиовход/выход), тревожные вход/выход, слот для MicroSD до 128 Гб, питание PoE (802.3af) / 12V DC, -40°C ... +60°C, IP67, TVS 4000V, ИК-подсветка до 40 м. Встроенная аналитика: детектор людей, детектор пересечения линий, контроль области, подсчет посетителей, детектор праздношатания, детектор автомобилей. Поддержка TRASSIR Cloud. ПО TRASSIR в подарок! Гарантия 5 лет. |  | Цена по запросу
TR-D2251WDIR4 v2 3.6 |  | Уличная 5Мп IP-камера с ИК-подсветкой. Матрица 1/2.8" CMOS, разрешение 5Мп (2592x1944) @25fps, чувствительность: 0.003Лк (F1.8), режим "день/ночь" (механический ИК-фильтр), объектив 3.6 мм, поддержка кодеков H.264/H.264+/H.265/H.265+, real WDR (120dB), 3D-DNR, BLC, Defog, двусторонний аудиоканал (встроенный микрофон, аудиовход/выход), тревожные вход/выход, слот для MicroSD до 128 Гб, питание PoE (802.3af) / 12V DC, -40°C ... +60°C, IP67, TVS 4000V, ИК-подсветка до 40 м. Встроенная аналитика: детектор людей, детектор пересечения линий, контроль области, подсчет посетителей, детектор праздношатания, детектор автомобилей. Поддержка TRASSIR Cloud. ПО TRASSIR в подарок! Гарантия 5 лет. |  | Цена по запросу
TR-D2251WDIR4W v2 2.8 |  | Уличная 5Мп Wi-Fi IP-камера с ИК-подсветкой. Матрица 1/2.8" CMOS, разрешение 5Мп (2592x1944) @25fps, чувствительность: 0.003Лк (F1.8), режим "день/ночь" (механический ИК-фильтр), объектив 2.8 мм, поддержка кодеков H.264/H.264+/H.265/H.265+, real WDR (120dB), 3D-DNR, BLC, Defog, двусторонний аудиоканал (встроенный микрофон, аудиовход/выход), тревожные вход/выход, слот для MicroSD до 128 Гб, питание PoE (802.3af) / 12V DC, -40°C ... +60°C, IP67, TVS 4000V, ИК-подсветка до 40 м. Встроенная аналитика: детектор людей, детектор пересечения линий, контроль области, подсчет посетителей, детектор праздношатания, детектор автомобилей. Поддержка TRASSIR Cloud. ПО TRASSIR в подарок! Гарантия 5 лет. |  | Цена по запросу
TR-D2251WDIR4W v2 3.6 |  | Уличная 5Мп Wi-Fi IP-камера с ИК-подсветкой. Матрица 1/2.8" CMOS, разрешение 5Мп (2592x1944) @25fps, чувствительность: 0.003Лк (F1.8), режим "день/ночь" (механический ИК-фильтр), объектив 3.6 мм, поддержка кодеков H.264/H.264+/H.265/H.265+, real WDR (120dB), 3D-DNR, BLC, Defog, двусторонний аудиоканал (встроенный микрофон, аудиовход/выход), тревожные вход/выход, слот для MicroSD до 128 Гб, питание PoE (802.3af) / 12V DC, -40°C ... +60°C, IP67, TVS 4000V, ИК-подсветка до 40 м. Встроенная аналитика: детектор людей, детектор пересечения линий, контроль области, подсчет посетителей, детектор праздношатания, детектор автомобилей. Поддержка TRASSIR Cloud. ПО TRASSIR в подарок! Гарантия 5 лет. |  | Цена по запросу
TR-D2251WDCL4 2.8 |  | Уличная FTC IP-камера для полноцветной ночной съемки. Матрица 1/2.7" CMOS 5Мп, чувствительность: 0.0015Лк (F1.0) / 0Лк (LED вкл.), разрешение 5Мп (2880x1632)@25к/с, объектив 2.8 мм, режим "день/ночь" (FTC), LED-подсветка до 40 м; кодеки H.264, H.265, H.265+; real WDR (120 dB), 3D-DNR, ROI, Defog, встроенный микрофон, аудиовход/выход; тревожный вход/выход; встроенный видеоархив (Edge Storage) - MicroSD до 128 Гб; питание 12В DC или PoE (802.3af), -40°C ... +60°C, IP67, IK08, TVS 4000V. Встроенная аналитика: детектор лиц, детектор машин, детектор людей, детектор пересечения линий, контроль области, подсчет посетителей, детектор праздношатания. Поддержка TRASSIR CLOUD. ПО TRASSIR в подарок! Гарантия 5 лет. |  | Цена по запросу
TR-D2251WDCL4 4.0 |  | Уличная FTC IP-камера для полноцветной ночной съемки. Матрица 1/2.7" CMOS 5Мп, чувствительность: 0.0015Лк (F1.0) / 0Лк (LED вкл.), разрешение 5Мп (2880x1632)@25к/с, объектив 4 мм, режим "день/ночь" (FTC), LED-подсветка до 40 м; кодеки H.264, H.265, H.265+; real WDR (120 dB), 3D-DNR, ROI, Defog, встроенный микрофон, аудиовход/выход; тревожный вход/выход; встроенный видеоархив (Edge Storage) - MicroSD до 128 Гб; питание 12В DC или PoE (802.3af), -40°C ... +60°C, IP67, IK08, TVS 4000V. Встроенная аналитика: детектор машин, детектор людей, детектор пересечения линий, контроль области, подсчет посетителей, детектор праздношатания. Поддержка TRASSIR CLOUD. ПО TRASSIR в подарок! Гарантия 5 лет. |  | Цена по запросу
TR-D2251WDC 2.8 |  | Доступны только под заказ! Уличная FTC камера для полноцветной ночной съемки. Матрица 1/2.7" CMOS 5Мп, чувствительность: 0.0015Лк (F1.0) / 0Лк (LED вкл.), разрешение 5Мп (2880x1632)@25к/с, объектив 2.8 мм, режим "день/ночь" (FTC); кодеки H.264, H.265, H.265+; real WDR (120 dB), 3D-DNR, ROI, Defog, встроенный микрофон, аудиовход/выход; тревожный вход/выход; встроенный видеоархив (Edge Storage) - MicroSD до 128 Гб; питание 12В DC или PoE (802.3af), -40°C ... +60°C, IP67, IK08, TVS 4000V. Встроенная аналитика: детектор машин, детектор людей, детектор пересечения линий, контроль области, подсчет посетителей, детектор праздношатания. Поддержка TRASSIR CLOUD. ПО TRASSIR в подарок! |  | Цена по запросу
TR-D2251WDC 4.0 |  | Доступны только под заказ! Уличная FTC камера для полноцветной ночной съемки. Матрица 1/2.7" CMOS 5Мп, чувствительность: 0.0015Лк (F1.0) / 0Лк (LED вкл.), разрешение 5Мп (2880x1632)@25к/с, объектив 4 мм, режим "день/ночь" (FTC); кодеки H.264, H.265, H.265+; real WDR (120 dB), 3D-DNR, ROI, Defog, встроенный микрофон, аудиовход/выход; тревожный вход/выход; встроенный видеоархив (Edge Storage) - MicroSD до 128 Гб; питание 12В DC или PoE (802.3af), -40°C ... +60°C, IP67, IK08, TVS 4000V. Встроенная аналитика: детектор машин, детектор людей, детектор пересечения линий, контроль области, подсчет посетителей, детектор праздношатания. Поддержка TRASSIR CLOUD. ПО TRASSIR в подарок! |  | Цена по запросу
TR-D2281WDIR4 2.8 |  | Уличная 8Мп IP-камера с ИК-подсветкой. Матрица 1/2.8" CMOS, разрешение 8Мп @20fps, режим "день/ночь" (механический ИК-фильтр), объектив 2.8 мм, поддержка кодеков H.264, H.264+,H.265,H.265+, real WDR (120dB), 3D-DNR, BLC, Defog, двусторонний аудиоканал (встроенный микрофон, аудиовход/выход), тревожные вход/выход, слот для MicroSD до 128 Гб, питание PoE (802.3af) / 12V DC, -40°C ... +60°C, IP67, TVS 6000V, ИК-подсветка до 40 м. Встроенная аналитика (пересечение линии, вторжение в зону, статистика пересечения линии, детектор оставленных предметов, детектор лиц). Поддерживает TRASSIR Cloud. ПО TRASSIR в подарок! Гарантия 5 лет. Сертификат 969. |  | Цена по запросу
Уличные цилиндрические с вариофокальным объективом
Модель | Изображение | Описание | Розница |  | Примечание
TR-D2222WDZIR4 (Снимается с производства) |  | Уличная миниатюрная 2MP вариофокальная IP-камера с мотор-зумом. Матрица 1/2.8" Sony STARVIS CMOS 2MP, чувствительность: 0.003Лк (F1.6) / 0Лк (ИК вкл.), разрешение FullHD(1920*1080) @ 25 fps, кодек Н.265+, моторизированный вариофокальный объектив 2.8-8 мм, режим "день/ночь" (механический ИК-фильтр), WDR (120 dB), 3D-DNR, ROI, Defog, двусторонний аудиоканал (линейный выход, встроенный микрофон), встроенный видеоархив (Edge Storage) - MicroSD до 128 Гб, тревожные вход/выход, питание 12V DC или PoE (802.3af), -40°C ... +60°C, IP67, грозозащита - TVS 4000V, ИК-подсветка до 40м. Поддержка TRASSIR CLOUD. ПО TRASSIR в подарок! Гарантия 5 лет. |  | Цена по запросу
TR-D2222WDZIR4 v2 2.8-8 |  | Уличная 2Мп IP-камера с ИК-подсветкой. Матрица 1/2.8" CMOS, разрешение 2Мп (1980x1020) @25fps, чувствительность: 0.003Лк (F1.6), режим "день/ночь" (механический ИК-фильтр), объектив 2.8-8 мм (мотор-зум), поддержка кодеков H.264/H.265/H.265+, real WDR (120dB), 3D-DNR, BLC, Defog, двусторонний аудиоканал (встроенный микрофон, аудиовход/выход), тревожные вход/выход, слот для MicroSD до 128 Гб, питание PoE (802.3af) / 12V DC, -40°C ... +60°C, IP67, TVS 4000V, ИК-подсветка до 40 м. Встроенная аналитика: детектор людей, детектор пересечения линий, контроль области, подсчет посетителей, детектор праздношатания, детектор автомобилей. Поддержка TRASSIR Cloud. ПО TRASSIR в подарок! Гарантия 5 лет. |  | Цена по запросу
TR-D2223WDIR7 v2 2.7-13.5 |  | Уличная 2Мп IP-камера с ИК-подсветкой. Матрица 1/2.8" CMOS, разрешение 2Мп (1980x1020) @25fps, чувствительность: 0.003Лк (F1.3), режим "день/ночь" (механический ИК-фильтр), объектив 2.7-13.5 мм, поддержка кодеков H.264/H.265/H.265+, real WDR (120dB), 3D-DNR, BLC, Defog, двусторонний аудиоканал (встроенный микрофон, аудиовход/выход), тревожные вход/выход, слот для MicroSD до 128 Гб, питание PoE (802.3af) / 12V DC, -40°C ... +60°C, IP67, IK08, TVS 4000V, ИК-подсветка до 70 м. Встроенная аналитика: детектор людей, детектор пересечения линий, контроль области, подсчет посетителей, детектор праздношатания, детектор автомобилей. Поддержка TRASSIR Cloud. ПО TRASSIR в подарок! Гарантия 5 лет. |  | Цена по запросу
TR-D2223WDZIR7 v2 2.7-13.5 |  | Уличная 2Мп IP-камера с ИК-подсветкой. Матрица 1/2.8" CMOS, разрешение 2Мп (1980x1020) @25fps, чувствительность: 0.003Лк (F1.3), режим "день/ночь" (механический ИК-фильтр), объектив 2.7-13.5 мм (мотор-зум), поддержка кодеков H.264/H.265/H.265+, real WDR (120dB), 3D-DNR, BLC, Defog, двусторонний аудиоканал (встроенный микрофон, аудиовход/выход), тревожные вход/выход, слот для MicroSD до 128 Гб, питание PoE (802.3af) / 12V DC, -40°C ... +60°C, IP67, IK08, TVS 4000V, ИК-подсветка до 70 м. Встроенная аналитика: детектор людей, детектор пересечения линий, контроль области, подсчет посетителей, детектор праздношатания, детектор автомобилей. Поддержка TRASSIR Cloud. ПО TRASSIR в подарок! Гарантия 5 лет. |  | Цена по запросу
TR-D2224WDZIR7 v2 5-50 |  | Уличная 2Мп IP-камера с ИК-подсветкой. Матрица 1/2.8" CMOS, разрешение 2Мп (1980x1020) @25fps, чувствительность: 0.003Лк (F1.3), режим "день/ночь" (механический ИК-фильтр), объектив 5-50 мм (мотор-зум), поддержка кодеков H.264/H.265/H.265+, real WDR (120dB), 3D-DNR, BLC, Defog, двусторонний аудиоканал (встроенный микрофон, аудиовход/выход), тревожные вход/выход, слот для MicroSD до 128 Гб, питание PoE (802.3af) / 12V DC, -40°C ... +60°C, IP67, IK08, TVS 4000V, ИК-подсветка до 70 м. Встроенная аналитика: детектор людей, детектор пересечения линий, контроль области, подсчет посетителей, детектор праздношатания, детектор автомобилей. Поддержка TRASSIR Cloud. ПО TRASSIR в подарок! Гарантия 5 лет. |  | Цена по запросу
TR-D2252WDZIR4 2.8-8 (Снимается с производства) |  | Уличная 5MP IP-камера с моторизированным объективом и ИК-подсветкой. Матрица 1/2.8" CMOS , разрешение 5MP (2592x1944) @20fps, 4MP (2592x1520) @25fps, чувствительность: 0.003Лк (F1.6), режим "день/ночь" (механический ИК-фильтр), вариофокальный объектив 2.8-8 мм с мотор-зумом, поддержка кодеков H.265/H.265+, WDR (120dB), 3D-DNR, BLC, Defog, двусторонний аудиоканал (встроенный микрофон, аудиовыход), тревожные вход/выход, слот для MicroSD до 128 Гб, питание PoE (802.3af) / 12V DC, -40°C ... +60°C, IP67, грозозащита - TVS 4000V, ИК-подсветка до 40 м. Встроенная аналитика (пересечение линии, контроль области, детекция людей, праздношатание, подсчет людей - срабатывание свыше 90%!). Поддержка TRASSIR Cloud. ПО TRASSIR в подарок! Гарантия 5 лет. |  | Цена по запросу
TR-D2252WDZIR4 v2 2.8-8 |  | Уличная 5Мп IP-камера с ИК-подсветкой. Матрица 1/2.8" CMOS, разрешение 5Мп (2592x1944) @25fps, чувствительность: 0.003Лк (F1.6), режим "день/ночь" (механический ИК-фильтр), объектив 2.8-8 мм (мотор-зум), поддержка кодеков H.264/H.264+/H.265/H.265+, real WDR (120dB), 3D-DNR, BLC, Defog, двусторонний аудиоканал (встроенный микрофон, аудиовход/выход), тревожные вход/выход, слот для MicroSD до 128 Гб, питание PoE (802.3af) / 12V DC, -40°C ... +60°C, IP67, TVS 4000V, ИК-подсветка до 40 м. Встроенная аналитика: детектор людей, детектор пересечения линий, контроль области, подсчет посетителей, детектор праздношатания, детектор автомобилей. Поддержка TRASSIR Cloud. ПО TRASSIR в подарок! Гарантия 5 лет. |  | Цена по запросу
TR-D2253WDIR7 v2 2.7-13.5 |  | Уличная 5Мп IP-камера с ИК-подсветкой. Матрица 1/2.8" CMOS, разрешение 5Мп (2592x1944) @25fps, чувствительность: 0.002Лк (F1.3), режим "день/ночь" (механический ИК-фильтр), объектив 2.7-13.5 мм, поддержка кодеков H.264/H.264+/H.265/H.265+, real WDR (120dB), 3D-DNR, BLC, Defog, двусторонний аудиоканал (встроенный микрофон, аудиовход/выход), тревожные вход/выход, слот для MicroSD до 128 Гб, питание PoE (802.3af) / 12V DC, -40°C ... +60°C, IP67, IK08, TVS 4000V, ИК-подсветка до 70 м. Встроенная аналитика: детектор людей, детектор пересечения линий, контроль области, подсчет посетителей, детектор праздношатания, детектор автомобилей. Поддержка TRASSIR Cloud. ПО TRASSIR в подарок! Гарантия 5 лет. |  | Цена по запросу
TR-D2253WDZIR7 v2 2.7-13.5 |  | Уличная 5Мп IP-камера с ИК-подсветкой. Матрица 1/2.8" CMOS, разрешение 5Мп (2592x1944) @25fps, чувствительность: 0.002Лк (F1.3), режим "день/ночь" (механический ИК-фильтр), объектив 2.7-13.5 мм (мотор-зум), поддержка кодеков H.264/H.264+/H.265/H.265+, real WDR (120dB), 3D-DNR, BLC, Defog, двусторонний аудиоканал (встроенный микрофон, аудиовход/выход), тревожные вход/выход, слот для MicroSD до 128 Гб, питание PoE (802.3af) / 12V DC, -40°C ... +60°C, IP67, IK08, TVS 4000V, ИК-подсветка до 70 м. Встроенная аналитика: детектор людей, детектор пересечения линий, контроль области, подсчет посетителей, детектор праздношатания, детектор автомобилей. Поддержка TRASSIR Cloud. ПО TRASSIR в подарок! Гарантия 5 лет. |  | Цена по запросу
TR-D2253WDZCL7 2.7-13.5 |  | Уличная FTC IP-камера для полноцветной ночной съемки. Матрица 1/2.7" CMOS 5Мп, чувствительность: 0.0015Лк (F1.0) / 0Лк (LED вкл.), разрешение 5Мп (2880x1632)@25к/с, объектив 2.7-13.5 мм (мотор-зум), режим "день/ночь" (FTC), LED-подсветка до 70 м; кодеки H.264, H.265, H.265+; real WDR (120 dB), 3D-DNR, ROI, Defog, встроенный микрофон, аудиовход/выход; тревожный вход/выход; встроенный видеоархив (Edge Storage) - MicroSD до 128 Гб; питание 12В DC или PoE (802.3af), -40°C ... +60°C, IP67, IK08, TVS 4000V. Встроенная аналитика: детектор машин, детектор людей, детектор пересечения линий, контроль области, подсчет посетителей, детектор праздношатания. Поддержка TRASSIR CLOUD. ПО TRASSIR в подарок! Гарантия 5 лет. |  | Цена по запросу
TR-D2283WDZIR7 2.7-13.5 |  | Уличная 8Мп IP-камера с ИК-подсветкой. Матрица 1/2.8" CMOS, разрешение 8Мп @20fps, режим "день/ночь" (механический ИК-фильтр), объектив 2.7-13.5 мм, поддержка кодеков H.264, H.264+,H.265,H.265+, real WDR (120dB), 3D-DNR, BLC, Defog, двусторонний аудиоканал (встроенный микрофон, аудиовход/выход), тревожные вход/выход, слот для MicroSD до 128 Гб, питание PoE (802.3af) / 12V DC, -40°C ... +60°C, IP67, TVS 6000V, ИК-подсветка до 70 м. Встроенная аналитика (пересечение линии, вторжение в зону, статистика пересечения линии, детектор оставленных предметов, детектор лиц). Поддерживает TRASSIR Cloud. ПО TRASSIR в подарок! Гарантия 5 лет. Сертификат 969. |  | Цена по запросу
Купольные с вариофокальным объективом
Модель | Изображение | Описание | Розница |  | Примечание
TR-D3223WDZIR3 2.7-13.5 (Снимается с производства) |  | Внутренняя купольная 2MP вариофокальная IP-камера с мотор-зумом и ИК-подсветкой. Матрица 1/2.8" Sony STARVIS CMOS 2MP, чувствительность: 0.003Лк (F1.6) / 0Лк (ИК вкл.), разрешение FullHD(1920*1080) @ 25 fps, кодек H.265+, вариофокальный моторизированный объектив 2.7-13.5 мм, режим "день/ночь" (механический ИК-фильтр), WDR (120 dB), 3D-DNR, ROI, Defog, двусторонний аудиоканал (1вход/1выход, встроенный микрофон), встроенный видеоархив (Edge Storage) - MicroSD до 128 Гб, тревожные вход/выход, питание 12V DC или PoE (802.3af), -40°C ... +60°C, IP66, IK10, грозозащита - TVS 4000V, ИК-подсветка до 30м. Поддержка TRASSIR CLOUD. ПО TRASSIR в подарок! Гарантия 5 лет. Сертификат 969. |  | Цена по запросу
TR-D3223WDZIR3 v2 2.7-13.5 |  | Уличная 2Мп IP-камера с ИК-подсветкой. Матрица 1/2.8" CMOS STARVIS, разрешение 2Мп (1980x1020) @25fps, чувствительность: 0.003Лк (F1.3), режим "день/ночь" (механический ИК-фильтр), объектив 2.7-13.5 мм (мотор-зум), поддержка кодеков H.264/H.265/H.265+, real WDR (120dB), 3D-DNR, BLC, Defog, двусторонний аудиоканал (встроенный микрофон, аудиовход/выход), тревожные вход/выход, слот для MicroSD до 128 Гб, питание PoE (802.3af) / 12V DC, -40°C ... +60°C, IP66, IK10, TVS 4000V, ИК-подсветка до 30 м. Встроенная аналитика: детектор людей, детектор пересечения линий, контроль области, подсчет посетителей, детектор праздношатания, детектор автомобилей. Поддержка TRASSIR Cloud. ПО TRASSIR в подарок! Гарантия 5 лет. |  | Цена по запросу
TR-D3253WDZIR3 v2 2.7-13.5 |  | Уличная 5Мп IP-камера с ИК-подсветкой. Матрица 1/2.8" CMOS, разрешение 5Мп (2592x1944) @25fps, чувствительность: 0.002Лк (F1.3), режим "день/ночь" (механический ИК-фильтр), объектив 2.7-13.5 мм (мотор-зум), поддержка кодеков H.264/H.264+/H.265/H.265+, real WDR (120dB), 3D-DNR, BLC, Defog, двусторонний аудиоканал (встроенный микрофон, аудиовход/выход), тревожные вход/выход, слот для MicroSD до 128 Гб, питание PoE (802.3af) / 12V DC, -40°C ... +60°C, IP66, IK10, TVS 4000V, ИК-подсветка до 30 м. Встроенная аналитика: детектор людей, детектор пересечения линий, контроль области, подсчет посетителей, детектор праздношатания, детектор автомобилей. Поддержка TRASSIR Cloud. ПО TRASSIR в подарок! Гарантия 5 лет. |  | Цена по запросу
TR-D3283WDZIR3 2.7-13.5 |  | Уличная 8Мп IP-камера с ИК-подсветкой. Матрица 1/2.8" CMOS, разрешение 8Мп @20fps, режим "день/ночь" (механический ИК-фильтр), объектив 2.7-13.5 мм (мотор-зум), поддержка кодеков H.264, H.264+,H.265,H.265+, real WDR (120dB), 3D-DNR, BLC, Defog, двусторонний аудиоканал (встроенный микрофон, аудиовход/выход), тревожные вход/выход, слот для MicroSD до 128 Гб, питание PoE (802.3af) / 12V DC, -40°C ... +60°C, IP67, IK10, TVS 6000V, ИК-подсветка до 30 м. Встроенная аналитика (пересечение линии, вторжение в зону, статистика пересечения линии, детектор оставленных предметов, детектор лиц). Поддерживает TRASSIR Cloud. ПО TRASSIR в подарок! Гарантия 5 лет. Сертификат 969 |  | Цена по запросу
Купольные с фиксированным объективом
Модель | Изображение | Описание | Розница |  | Примечание
TR-D3221WDIR3 v2 2.8 |  | Уличная 2Мп IP-камера с ИК-подсветкой. Матрица 1/2.8" CMOS, разрешение 2Мп (1980x1020) @25fps, чувствительность: 0.005Лк (F1.8), режим "день/ночь" (механический ИК-фильтр), объектив 2.8 мм, поддержка кодеков H.264/H.265/H.265+, real WDR (120dB), 3D-DNR, BLC, Defog, двусторонний аудиоканал (встроенный микрофон, аудиовход/выход), тревожные вход/выход, слот для MicroSD до 128 Гб, питание PoE (802.3af) / 12V DC, -40°C ... +60°C, IP66, IK10, TVS 4000V, ИК-подсветка до 30 м. Встроенная аналитика: детектор людей, детектор пересечения линий, контроль области, подсчет посетителей, детектор праздношатания, детектор автомобилей. Поддержка TRASSIR Cloud. ПО TRASSIR в подарок! Гарантия 5 лет. |  | Цена по запросу
TR-D3221WDIR3 v2 3.6 |  | Уличная 2Мп IP-камера с ИК-подсветкой. Матрица 1/2.8" CMOS, разрешение 2Мп (1980x1020) @25fps, чувствительность: 0.005Лк (F1.8), режим "день/ночь" (механический ИК-фильтр), объектив 3.6 мм, поддержка кодеков H.264/H.265/H.265+, real WDR (120dB), 3D-DNR, BLC, Defog, двусторонний аудиоканал (встроенный микрофон, аудиовход/выход), тревожные вход/выход, слот для MicroSD до 128 Гб, питание PoE (802.3af) / 12V DC, -40°C ... +60°C, IP66, IK10, TVS 4000V, ИК-подсветка до 30 м. Встроенная аналитика: детектор людей, детектор пересечения линий, контроль области, подсчет посетителей, детектор праздношатания, детектор автомобилей. Поддержка TRASSIR Cloud. ПО TRASSIR в подарок! Гарантия 5 лет. |  | Цена по запросу
TR-D3221WDIR3W 2.8 (Снимается с производства) |  | Уличная 2Мп Wi-Fi IP-камера с ИК-подсветкой. Матрица 1/2.8" CMOS 2Мп, чувствительность: 0.005Лк (F1.8), разрешение FullHD(1920x1080) @25 к/с, объектив 2.8 мм, режим "день/ночь" (механический ИК-фильтр), кодеки H.264, H.265, H.265+, real WDR (120 dB), 3D-DNR, ROI, Defog, аудиовход, аудиовыход, встроенный микрофон, встроенный видеоархив (Edge Storage) - MicroSD до 128 Гб, тревожные вход/выход, питание 12В DC или PoE (802.3af), -40°C ... +60°C, IP66, IK10, TVS 4000V, ИК-подсветка до 30 м. Аппаратная аналитика: детектор людей; детектор пересечения линий; контроль области (детектор вторжения/выхода из зоны); подсчет посетителей; детектор праздношатания. Поддержка TRASSIR CLOUD. ПО TRASSIR в подарок! Гарантия 5 лет. |  | Цена по запросу
TR-D3221WDIR3W v2 2.8 |  | Скоро в продаже! Уличная 2Мп IP-камера с ИК-подсветкой. Матрица 1/2.8" CMOS, разрешение 2Мп (1980x1020) @25fps, чувствительность: 0.005Лк (F1.8), режим "день/ночь" (механический ИК-фильтр), объектив 3.6 мм, поддержка кодеков H.264/H.265/H.265+, real WDR (120dB), 3D-DNR, BLC, Defog, двусторонний аудиоканал (встроенный микрофон, аудиовход/выход), тревожные вход/выход, слот для MicroSD до 128 Гб, питание PoE (802.3af) / 12V DC, -40°C ... +60°C, IP66, IK10, TVS 4000V, ИК-подсветка до 30 м. Встроенная аналитика: детектор людей, детектор пересечения линий, контроль области, подсчет посетителей, детектор праздношатания, детектор автомобилей. Поддержка TRASSIR Cloud. ПО TRASSIR в подарок! Гарантия 5 лет. |  | Цена по запросу
TR-D3251WDIR3 v2 2.8 |  | Уличная 5Мп IP-камера с ИК-подсветкой. Матрица 1/2.8" CMOS, разрешение 5Мп (2592x1944) @25fps, чувствительность: 0.005Лк (F1.8), режим "день/ночь" (механический ИК-фильтр), объектив 2.8 мм, поддержка кодеков H.264/H.264+/H.265/H.265+, real WDR (120dB), 3D-DNR, BLC, Defog, двусторонний аудиоканал (встроенный микрофон, аудиовход/выход), тревожные вход/выход, слот для MicroSD до 128 Гб, питание PoE (802.3af) / 12V DC, -40°C ... +60°C, IP66, IK10, TVS 4000V, ИК-подсветка до 30 м. Встроенная аналитика: детектор людей, детектор пересечения линий, контроль области, подсчет посетителей, детектор праздношатания, детектор автомобилей. Поддержка TRASSIR Cloud. ПО TRASSIR в подарок! Гарантия 5 лет. |  | Цена по запросу
TR-D3251WDIR3 v2 3.6 |  | Уличная 5Мп IP-камера с ИК-подсветкой. Матрица 1/2.8" CMOS, разрешение 5Мп (2592x1944) @25fps, чувствительность: 0.005Лк (F1.8), режим "день/ночь" (механический ИК-фильтр), объектив 3.6 мм, поддержка кодеков H.264/H.264+/H.265/H.265+, real WDR (120dB), 3D-DNR, BLC, Defog, двусторонний аудиоканал (встроенный микрофон, аудиовход/выход), тревожные вход/выход, слот для MicroSD до 128 Гб, питание PoE (802.3af) / 12V DC, -40°C ... +60°C, IP66, IK10, TVS 4000V, ИК-подсветка до 30 м. Встроенная аналитика: детектор людей, детектор пересечения линий, контроль области, подсчет посетителей, детектор праздношатания, детектор автомобилей. Поддержка TRASSIR Cloud. ПО TRASSIR в подарок! Гарантия 5 лет. |  | Цена по запросу
TR-D3251WDIR3W v2 2.8 |  | Уличная 5Мп Wi-Fi IP-камера с ИК-подсветкой. Матрица 1/2.8" CMOS, разрешение 5Мп (2592x1944) @25fps, чувствительность: 0.005Лк (F1.8), режим "день/ночь" (механический ИК-фильтр), объектив 2.8 мм, поддержка кодеков H.264/H.264+/H.265/H.265+, real WDR (120dB), 3D-DNR, BLC, Defog, двусторонний аудиоканал (встроенный микрофон, аудиовход/выход), тревожные вход/выход, слот для MicroSD до 128 Гб, питание PoE (802.3af) / 12V DC, -40°C ... +60°C, IP66, IK10, TVS 4000V, ИК-подсветка до 30 м. Встроенная аналитика: детектор людей, детектор пересечения линий, контроль области, подсчет посетителей, детектор праздношатания, детектор автомобилей. Поддержка TRASSIR Cloud. ПО TRASSIR в подарок! Гарантия 5 лет. |  | Цена по запросу
TR-D3281WDIR4 2.8 |  | Уличная 8Мп IP-камера с ИК-подсветкой. Матрица 1/2.8" CMOS, разрешение 8Мп @20fps, режим "день/ночь" (механический ИК-фильтр), объектив 2.8 мм, поддержка кодеков H.264, H.264+,H.265,H.265+, real WDR (120dB), 3D-DNR, BLC, Defog, двусторонний аудиоканал (встроенный микрофон, аудиовход/выход), тревожные вход/выход, слот для MicroSD до 128 Гб, питание PoE (802.3af) / 12V DC, -40°C ... +60°C, IP67, IK10, TVS 6000V, ИК-подсветка до 40 м. Встроенная аналитика (пересечение линии, вторжение в зону, статистика пересечения линии, детектор оставленных предметов, детектор лиц). Поддерживает TRASSIR Cloud. ПО TRASSIR в подарок! Гарантия 5 лет. |  | Цена по запросу
TR-D4221WDIR2 2.8 (Снимается с производства) |  | Миниатюрная купольная вандалозащищенная 2MP IP-камера с ИК-подсветкой. Матрица 1/2.8" Sony STARVIS CMOS 2MP, чувствительность: 0.003Лк (F1.8) / 0Лк (ИК вкл.), разрешение FullHD(1920*1080) @ 25 fps, кодек H.265, объектив 2.8 мм, режим "день/ночь" механический ИК-фильтр, WDR (120 dB), ROI, Defog, двусторонний аудиоканал (линейные вход/выход, встроенный микрофон), встроенный видеоархив (Edge Storage) - MicroSD до 128 Гб, питание 12V DC или PoE (802.3af), -40°C ... +60°C, IP66, IK10, грозозащита - TVS 4000V, ИК-подсветка до 20м. Поддержка TRASSIR CLOUD. ПО TRASSIR в подарок! Гарантия 5 лет. |  | Цена по запросу
TR-D4221WDIR2 v2 2.8 |  | Уличная 2Мп IP-камера с ИК-подсветкой. Матрица 1/2.8" CMOS, разрешение 2Мп (1980x1020) @25fps, чувствительность: 0.005Лк (F1.8), режим "день/ночь" (механический ИК-фильтр), объектив 2.8 мм, поддержка кодеков H.264/H.265/H.265+, real WDR (120dB), 3D-DNR, BLC, Defog, двусторонний аудиоканал (встроенный микрофон, аудиовход/выход), слот для MicroSD до 128 Гб, питание PoE (802.3af) / 12V DC, -40°C ... +60°C, IP66, IK10, TVS 4000V, ИК-подсветка до 20 м. Встроенная аналитика: детектор людей, детектор пересечения линий, контроль области, подсчет посетителей, детектор праздношатания, детектор автомобилей. Поддержка TRASSIR Cloud. ПО TRASSIR в подарок! Гарантия 5 лет. |  | Цена по запросу
TR-D4221WDIR2 3.6 (Снимается с производства) |  | Миниатюрная купольная вандалозащищенная 2MP IP-камера с ИК-подсветкой. Матрица 1/2.8"" Sony STARVIS CMOS 2MP, чувствительность: 0.003Лк (F1.8) / 0Лк (ИК вкл.), разрешение FullHD(1920*1080) @ 25 fps, кодек H.265+, объектив 3.6 мм, режим "день/ночь" механический ИК-фильтр, WDR (120 dB), ROI, Defog, двусторонний аудиоканал (линейные вход/выход, встроенный микрофон), встроенный видеоархив (Edge Storage) - MicroSD до 128 Гб, питание 12V DC или PoE (802.3af), -40°C ... +60°C, IP66, IK10, грозозащита - TVS 4000V, ИК-подсветка до 20м. Поддержка TRASSIR CLOUD. ПО TRASSIR в подарок! Гарантия 5 лет. Сертификат 969 |  | Цена по запросу
TR-D4221WDIR2 v2 3.6 |  | Уличная 2Мп IP-камера с ИК-подсветкой. Матрица 1/2.8" CMOS, разрешение 2Мп (1980x1020) @25fps, чувствительность: 0.005Лк (F1.8), режим "день/ночь" (механический ИК-фильтр), объектив 3.6 мм, поддержка кодеков H.264/H.265/H.265+, real WDR (120dB), 3D-DNR, BLC, Defog, двусторонний аудиоканал (встроенный микрофон, аудиовход/выход), слот для MicroSD до 128 Гб, питание PoE (802.3af) / 12V DC, -40°C ... +60°C, IP66, IK10, TVS 4000V, ИК-подсветка до 20 м. Встроенная аналитика: детектор людей, детектор пересечения линий, контроль области, подсчет посетителей, детектор праздношатания, детектор автомобилей. Поддержка TRASSIR Cloud. ПО TRASSIR в подарок! Гарантия 5 лет. |  | Цена по запросу
TR-D4251WDIR2 2.8 (Снимается с производства) |  | Миниатюрная вандалозащищенная 5MP IP-камера с ИК-подсветкой. Матрица 1/2.8" CMOS, разрешение 5MP (2592x1944) @20fps, 4MP (2592x1520) @25fps, чувствительность: 0.003Лк (F1.8), режим "день/ночь" (механический ИК-фильтр), объектив 2.8 мм, поддержка кодеков H.265/H.265+, WDR (120dB), 3D-DNR, BLC, Defog, двусторонний аудиоканал (встроенный микрофон, аудиовход, аудиовыход), слот для MicroSD до 128 Гб, питание PoE (802.3af) / 12V DC, -40°C ... +60°C, IP66, IK10, грозозащита - TVS 4000V, ИК-подсветка до 20 м. Встроенная аналитика (пересечение линии, контроль области, детекция людей, праздношатание, подсчет людей - срабатывание свыше 90%!). Поддержка TRASSIR Cloud. ПО TRASSIR в подарок! Гарантия 5 лет. Сертификат 969. |  | Цена по запросу
TR-D4251WDIR2 v2 2.8 |  | Миниатюрная вандалозащищенная 5Мп IP-камера с ИК-подсветкой. Матрица 1/2.8" CMOS, разрешение 5Мп (2592x1944) @25fps, чувствительность: 0.003Лк (F1.8), режим "день/ночь" (механический ИК-фильтр), объектив 2.8 мм, поддержка кодеков H.264/H.264+/H.265/H.265+, real WDR (120dB), 3D-DNR, BLC, Defog, двусторонний аудиоканал (встроенный микрофон, аудиовход/выход), тревожные вход/выход, слот для MicroSD до 128 Гб, питание PoE (802.3af) / 12V DC, -40°C ... +60°C, IP66, IK10, TVS 4000V, ИК-подсветка до 20 м. Встроенная аналитика: детектор людей, детектор пересечения линий, контроль области, подсчет посетителей, детектор праздношатания, детектор автомобилей. Поддержка TRASSIR Cloud. ПО TRASSIR в подарок! Гарантия 5 лет. |  | Цена по запросу
TR-D4251WDIR2 3.6 (Снимается с производства) |  | Миниатюрная вандалозащищенная 5MP IP-камера с ИК-подсветкой. Матрица 1/2.8" CMOS, разрешение 5MP (2592x1944) @20fps, 4MP (2592x1520) @25fps, чувствительность: 0.003Лк (F1.8), режим "день/ночь" (механический ИК-фильтр), объектив 3.6 мм, поддержка кодеков H.265/H.265+, WDR (120dB), 3D-DNR, BLC, Defog, двусторонний аудиоканал (встроенный микрофон, аудиовход, аудиовыход), слот для MicroSD до 128 Гб, питание PoE (802.3af) / 12V DC, -40°C ... +60°C, IP66, IK10, грозозащита - TVS 4000V, ИК-подсветка до 20 м. Встроенная аналитика (пересечение линии, контроль области, детекция людей, праздношатание, подсчет людей - срабатывание свыше 90%!). Поддержка TRASSIR Cloud. ПО TRASSIR в подарок! Гарантия 5 лет. Сертификат 969. |  | Цена по запросу
TR-D4251WDIR2 v2 3.6 |  | Миниатюрная вандалозащищенная 5Мп IP-камера с ИК-подсветкой. Матрица 1/2.8" CMOS, разрешение 5Мп (2592x1944) @25fps, чувствительность: 0.003Лк (F1.8), режим "день/ночь" (механический ИК-фильтр), объектив 3.6 мм, поддержка кодеков H.264/H.264+/H.265/H.265+, real WDR (120dB), 3D-DNR, BLC, Defog, двусторонний аудиоканал (встроенный микрофон, аудиовход/выход), тревожные вход/выход, слот для MicroSD до 128 Гб, питание PoE (802.3af) / 12V DC, -40°C ... +60°C, IP66, IK10, TVS 4000V, ИК-подсветка до 20 м. Встроенная аналитика: детектор людей, детектор пересечения линий, контроль области, подсчет посетителей, детектор праздношатания, детектор автомобилей. Поддержка TRASSIR Cloud. ПО TRASSIR в подарок! Гарантия 5 лет. |  | Цена по запросу
TR-D4281WDIR2 2.8 |  | Уличная 8Мп IP-камера с ИК-подсветкой. Матрица 1/2.8" CMOS, разрешение 8Мп @20fps, режим "день/ночь" (механический ИК-фильтр), объектив 2.8 мм, поддержка кодеков H.264, H.264+,H.265,H.265+, real WDR (120dB), 3D-DNR, BLC, Defog, двусторонний аудиоканал (встроенный микрофон, аудиовход/выход), тревожные вход/выход, слот для MicroSD до 128 Гб, питание PoE (802.3af) / 12V DC, -40°C ... +60°C, IP67, IK10, TVS 6000V, ИК-подсветка до 20 м. Встроенная аналитика (пересечение линии, вторжение в зону,статистика пересечения линии, детектор оставленных предметов, детектор лиц). Поддерживает TRASSIR Cloud. ПО TRASSIR в подарок! Гарантия 5 лет. Сертификат 969. |  | Цена по запросу
TR-D4221WDIR2 2.8 (Снимается с производства) |  | Миниатюрная купольная вандалозащищенная 2MP IP-камера с ИК-подсветкой. Матрица 1/2.8" Sony STARVIS CMOS 2MP, чувствительность: 0.003Лк (F1.8) / 0Лк (ИК вкл.), разрешение FullHD(1920*1080) @ 25 fps, кодек H.265, объектив 2.8 мм, режим "день/ночь" механический ИК-фильтр, WDR (120 dB), ROI, Defog, двусторонний аудиоканал (линейные вход/выход, встроенный микрофон), встроенный видеоархив (Edge Storage) - MicroSD до 128 Гб, питание 12V DC или PoE (802.3af), -40°C ... +60°C, IP66, IK10, грозозащита - TVS 4000V, ИК-подсветка до 20м. Поддержка TRASSIR CLOUD. ПО TRASSIR в подарок! Гарантия 5 лет. |  | Цена по запросу
TR-D4221WDIR2 v2 2.8 |  | Уличная 2Мп IP-камера с ИК-подсветкой. Матрица 1/2.8" CMOS, разрешение 2Мп (1980x1020) @25fps, чувствительность: 0.005Лк (F1.8), режим "день/ночь" (механический ИК-фильтр), объектив 2.8 мм, поддержка кодеков H.264/H.265/H.265+, real WDR (120dB), 3D-DNR, BLC, Defog, двусторонний аудиоканал (встроенный микрофон, аудиовход/выход), слот для MicroSD до 128 Гб, питание PoE (802.3af) / 12V DC, -40°C ... +60°C, IP66, IK10, TVS 4000V, ИК-подсветка до 20 м. Встроенная аналитика: детектор людей, детектор пересечения линий, контроль области, подсчет посетителей, детектор праздношатания, детектор автомобилей. Поддержка TRASSIR Cloud. ПО TRASSIR в подарок! Гарантия 5 лет. |  | Цена по запросу
TR-D4221WDIR2 3.6 (Снимается с производства) |  | Миниатюрная купольная вандалозащищенная 2MP IP-камера с ИК-подсветкой. Матрица 1/2.8"" Sony STARVIS CMOS 2MP, чувствительность: 0.003Лк (F1.8) / 0Лк (ИК вкл.), разрешение FullHD(1920*1080) @ 25 fps, кодек H.265+, объектив 3.6 мм, режим "день/ночь" механический ИК-фильтр, WDR (120 dB), ROI, Defog, двусторонний аудиоканал (линейные вход/выход, встроенный микрофон), встроенный видеоархив (Edge Storage) - MicroSD до 128 Гб, питание 12V DC или PoE (802.3af), -40°C ... +60°C, IP66, IK10, грозозащита - TVS 4000V, ИК-подсветка до 20м. Поддержка TRASSIR CLOUD. ПО TRASSIR в подарок! Гарантия 5 лет. Сертификат 969 |  | Цена по запросу
TR-D4221WDIR2 v2 3.6 |  | Уличная 2Мп IP-камера с ИК-подсветкой. Матрица 1/2.8" CMOS, разрешение 2Мп (1980x1020) @25fps, чувствительность: 0.005Лк (F1.8), режим "день/ночь" (механический ИК-фильтр), объектив 3.6 мм, поддержка кодеков H.264/H.265/H.265+, real WDR (120dB), 3D-DNR, BLC, Defog, двусторонний аудиоканал (встроенный микрофон, аудиовход/выход), слот для MicroSD до 128 Гб, питание PoE (802.3af) / 12V DC, -40°C ... +60°C, IP66, IK10, TVS 4000V, ИК-подсветка до 20 м. Встроенная аналитика: детектор людей, детектор пересечения линий, контроль области, подсчет посетителей, детектор праздношатания, детектор автомобилей. Поддержка TRASSIR Cloud. ПО TRASSIR в подарок! Гарантия 5 лет. |  | Цена по запросу
TR-D4251WDIR2 2.8 (Снимается с производства) |  | Миниатюрная вандалозащищенная 5MP IP-камера с ИК-подсветкой. Матрица 1/2.8" CMOS, разрешение 5MP (2592x1944) @20fps, 4MP (2592x1520) @25fps, чувствительность: 0.003Лк (F1.8), режим "день/ночь" (механический ИК-фильтр), объектив 2.8 мм, поддержка кодеков H.265/H.265+, WDR (120dB), 3D-DNR, BLC, Defog, двусторонний аудиоканал (встроенный микрофон, аудиовход, аудиовыход), слот для MicroSD до 128 Гб, питание PoE (802.3af) / 12V DC, -40°C ... +60°C, IP66, IK10, грозозащита - TVS 4000V, ИК-подсветка до 20 м. Встроенная аналитика (пересечение линии, контроль области, детекция людей, праздношатание, подсчет людей - срабатывание свыше 90%!). Поддержка TRASSIR Cloud. ПО TRASSIR в подарок! Гарантия 5 лет. Сертификат 969. |  | Цена по запросу
TR-D4251WDIR2 v2 2.8 |  | Миниатюрная вандалозащищенная 5Мп IP-камера с ИК-подсветкой. Матрица 1/2.8" CMOS, разрешение 5Мп (2592x1944) @25fps, чувствительность: 0.003Лк (F1.8), режим "день/ночь" (механический ИК-фильтр), объектив 2.8 мм, поддержка кодеков H.264/H.264+/H.265/H.265+, real WDR (120dB), 3D-DNR, BLC, Defog, двусторонний аудиоканал (встроенный микрофон, аудиовход/выход), тревожные вход/выход, слот для MicroSD до 128 Гб, питание PoE (802.3af) / 12V DC, -40°C ... +60°C, IP66, IK10, TVS 4000V, ИК-подсветка до 20 м. Встроенная аналитика: детектор людей, детектор пересечения линий, контроль области, подсчет посетителей, детектор праздношатания, детектор автомобилей. Поддержка TRASSIR Cloud. ПО TRASSIR в подарок! Гарантия 5 лет. |  | Цена по запросу
TR-D4251WDIR2 3.6 (Снимается с производства) |  | Миниатюрная вандалозащищенная 5MP IP-камера с ИК-подсветкой. Матрица 1/2.8" CMOS, разрешение 5MP (2592x1944) @20fps, 4MP (2592x1520) @25fps, чувствительность: 0.003Лк (F1.8), режим "день/ночь" (механический ИК-фильтр), объектив 3.6 мм, поддержка кодеков H.265/H.265+, WDR (120dB), 3D-DNR, BLC, Defog, двусторонний аудиоканал (встроенный микрофон, аудиовход, аудиовыход), слот для MicroSD до 128 Гб, питание PoE (802.3af) / 12V DC, -40°C ... +60°C, IP66, IK10, грозозащита - TVS 4000V, ИК-подсветка до 20 м. Встроенная аналитика (пересечение линии, контроль области, детекция людей, праздношатание, подсчет людей - срабатывание свыше 90%!). Поддержка TRASSIR Cloud. ПО TRASSIR в подарок! Гарантия 5 лет. Сертификат 969. |  | Цена по запросу
TR-D4251WDIR2 v2 3.6 |  | Миниатюрная вандалозащищенная 5Мп IP-камера с ИК-подсветкой. Матрица 1/2.8" CMOS, разрешение 5Мп (2592x1944) @25fps, чувствительность: 0.003Лк (F1.8), режим "день/ночь" (механический ИК-фильтр), объектив 3.6 мм, поддержка кодеков H.264/H.264+/H.265/H.265+, real WDR (120dB), 3D-DNR, BLC, Defog, двусторонний аудиоканал (встроенный микрофон, аудиовход/выход), тревожные вход/выход, слот для MicroSD до 128 Гб, питание PoE (802.3af) / 12V DC, -40°C ... +60°C, IP66, IK10, TVS 4000V, ИК-подсветка до 20 м. Встроенная аналитика: детектор людей, детектор пересечения линий, контроль области, подсчет посетителей, детектор праздношатания, детектор автомобилей. Поддержка TRASSIR Cloud. ПО TRASSIR в подарок! Гарантия 5 лет. |  | Цена по запросу
TR-D4281WDIR2 2.8 |  | Уличная 8Мп IP-камера с ИК-подсветкой. Матрица 1/2.8" CMOS, разрешение 8Мп @20fps, режим "день/ночь" (механический ИК-фильтр), объектив 2.8 мм, поддержка кодеков H.264, H.264+,H.265,H.265+, real WDR (120dB), 3D-DNR, BLC, Defog, двусторонний аудиоканал (встроенный микрофон, аудиовход/выход), тревожные вход/выход, слот для MicroSD до 128 Гб, питание PoE (802.3af) / 12V DC, -40°C ... +60°C, IP67, IK10, TVS 6000V, ИК-подсветка до 20 м. Встроенная аналитика (пересечение линии, вторжение в зону,статистика пересечения линии, детектор оставленных предметов, детектор лиц). Поддерживает TRASSIR Cloud. ПО TRASSIR в подарок! Гарантия 5 лет. Сертификат 969. |  | Цена по запросу
Сферические
Модель | Изображение | Описание | Розница |  | Примечание
TR-D8221WDC 4.0 |  | Внимание: поставка данной модели осуществляется только под заказ! Уличная FTC IP-камера для полноцветной ночной съемки. Матрица 1/2.8" CMOS 2Мп, чувствительность: 0.0015Лк (F1.0), разрешение FullHD(1920x1080) @ 25 к/с, объектив 4 мм, режим "день/ночь" (FTC), кодек H.265+, real WDR (120 dB), 3D-DNR, ROI, Defog, двусторонний аудиоканал (линейный выход, встроенный микрофон), встроенный видеоархив (Edge Storage) - MicroSD до 128 Гб, тревожные вход/выход, питание 12В DC или PoE (802.3af), -40°C ... +60°C, IP66, IK10, TVS 4000V. Встроенная аналитика: детектор людей, детектор пересечения линии, детектор контроля области, подсчёт посетителей, детектор праздношатания. Поддержка TRASSIR CLOUD. ПО TRASSIR в подарок! Гарантия 5 лет. |  | Цена по запросу
TR-D8221WDCL3 4.0 |  | Уличная FTC IP-камера для полноцветной ночной съемки. Матрица 1/2.8" CMOS 2Мп, чувствительность: 0.0015Лк (F1.0) / 0Лк (LED вкл.), разрешение FullHD(1920x1080) @ 25 к/с, объектив 4 мм, режим "день/ночь" (FTC), кодек H.265+, real WDR (120 dB), 3D-DNR, ROI, Defog, двусторонний аудиоканал (линейный выход, встроенный микрофон), встроенный видеоархив (Edge Storage) - MicroSD до 128 Гб, LED-подсветка до 30 м; тревожные вход/выход, питание 12В DC или PoE (802.3af), -40°C ... +60°C, IP66, TVS 4000V. Встроенная аналитика: детектор людей, детектор пересечения линии, детектор контроля области, подсчёт посетителей, детектор праздношатания. Поддержка TRASSIR CLOUD. ПО TRASSIR в подарок! Гарантия 5 лет. |  | Цена по запросу
TR-D8221WDIR3 v2 1.9 |  | Уличная 2Мп IP-камера с ИК-подсветкой. Матрица 1/2.8" CMOS, разрешение 2Мп (1980x1020) @25fps, чувствительность: 0.005Лк (F1.8), режим "день/ночь" (механический ИК-фильтр), объектив 1.9 мм, поддержка кодеков H.264/H.265/H.265+, real WDR (120dB), 3D-DNR, BLC, Defog, двусторонний аудиоканал (встроенный микрофон, аудиовход/выход), тревожные вход/выход, слот для MicroSD до 128 Гб, питание PoE (802.3af) / 12V DC, -40°C ... +60°C, IP66, IK10, TVS 4000V, ИК-подсветка до 30 м. Встроенная аналитика: детектор людей, детектор пересечения линий, контроль области, подсчет посетителей, детектор праздношатания, детектор автомобилей. Поддержка TRASSIR Cloud. ПО TRASSIR в подарок! Гарантия 5 лет. |  | Цена по запросу
TR-D8221WDIR3 2.8 (Снимается с производства) |  | Компактная 2MP IP-камера с ИК-подсветкой. Матрица 1/2.8" Sony CMOS STARVIS 2MP, чувствительность: 0.003Лк (F1.8) / 0Лк (ИК вкл.), разрешение FullHD(1920*1080) @ 25 fps, кодек H.265+, объектив 2.8 мм, режим "день/ночь" (механический ИК-фильтр), WDR (120 dB), 3D-DNR, ROI, Defog, двусторонний аудиоканал (линейный выход, встроенный микрофон), встроенный видеоархив (Edge Storage) - MicroSD до 128 Гб, питание 12V DC или PoE (802.3af), -40°C ... +60°C, IP66, IK10, грозозащита - TVS 4000V, ИК-подсветка до 30м. Поддержка TRASSIR CLOUD. ПО TRASSIR в подарок! Гарантия 5 лет. |  | Цена по запросу
TR-D8221WDIR3 v2 2.8 |  | Скоро в продаже! Уличная 2Мп IP-камера с ИК-подсветкой. Матрица 1/2.8" CMOS, разрешение 2Мп (1980x1020) @25fps, чувствительность: 0.005Лк (F1.8), режим "день/ночь" (механический ИК-фильтр), объектив 2.8 мм, поддержка кодеков H.264/H.265/H.265+, real WDR (120dB), 3D-DNR, BLC, Defog, двусторонний аудиоканал (встроенный микрофон, аудиовход/выход), тревожные вход/выход, слот для MicroSD до 128 Гб, питание PoE (802.3af) / 12V DC, -40°C ... +60°C, IP66, IK10, TVS 4000V, ИК-подсветка до 30 м. Встроенная аналитика: детектор людей, детектор пересечения линий, контроль области, подсчет посетителей, детектор праздношатания, детектор автомобилей. Поддержка TRASSIR Cloud. ПО TRASSIR в подарок! Гарантия 5 лет. |  | Цена по запросу
TR-D8221WDIR3 v2 3.6 |  | Уличная 2Мп IP-камера с ИК-подсветкой. Матрица 1/2.8" CMOS, разрешение 2Мп (1980x1020) @25fps, чувствительность: 0.005Лк (F1.8), режим "день/ночь" (механический ИК-фильтр), объектив 3.6 мм, поддержка кодеков H.264/H.265/H.265+, real WDR (120dB), 3D-DNR, BLC, Defog, двусторонний аудиоканал (встроенный микрофон, аудиовход/выход), тревожные вход/выход, слот для MicroSD до 128 Гб, питание PoE (802.3af) / 12V DC, -40°C ... +60°C, IP66, IK10, TVS 4000V, ИК-подсветка до 30 м. Встроенная аналитика: детектор людей, детектор пересечения линий, контроль области, подсчет посетителей, детектор праздношатания, детектор автомобилей. Поддержка TRASSIR Cloud. ПО TRASSIR в подарок! Гарантия 5 лет. |  | Цена по запросу
TR-D8251WDIR3 v2 1.9 |  | Вандалозащищенная 5Мп IP-камера с ИК-подсветкой. Матрица 1/2.8" CMOS, разрешение 5Мп (2592x1944) @25fps, чувствительность: 0.003Лк (F1.8), режим "день/ночь" (механический ИК-фильтр), объектив 1.9 мм, поддержка кодеков H.264/H.264+/H.265/H.265+, real WDR (120dB), 3D-DNR, BLC, Defog, двусторонний аудиоканал (встроенный микрофон, аудиовход/выход), тревожные вход/выход, слот для MicroSD до 128 Гб, питание PoE (802.3af) / 12V DC, -40°C ... +60°C, IP66, IK10, TVS 4000V, ИК-подсветка до 30 м. Встроенная аналитика: детектор людей, детектор пересечения линий, контроль области, подсчет посетителей, детектор праздношатания, детектор автомобилей. Поддержка TRASSIR Cloud. ПО TRASSIR в подарок! Гарантия 5 лет. |  | Цена по запросу
TR-D8251WDIR3 2.8 (Снимается с производства) |  | Вандалозащищенная 5MP IP-камера с ИК-подсветкой. Матрица 1/2.8" CMOS, разрешение 5MP (2592x1944) @20fps, 4MP (2592x1520) @25fps, чувствительность: 0.003Лк (F1.8), режим "день/ночь" (механический ИК-фильтр), объектив 2.8 мм, поддержка кодеков H.265/H.265+, WDR (120dB), 3D-DNR, BLC, Defog, двусторонний аудиоканал (встроенный микрофон, аудиовыход), тревожные вход/выход, слот для MicroSD до 128 Гб, питание PoE (802.3af) / 12V DC, -40°C ... +60°C, IP66, IK10, грозозащита - TVS 4000V, ИК-подсветка до 30 м. Встроенная аналитика (пересечение линии, контроль области, детекция людей, праздношатание, подсчет людей - срабатывание свыше 90%!). Поддержка TRASSIR Cloud. ПО TRASSIR в подарок! Гарантия 5 лет. Сертификат 969. |  | Цена по запросу
TR-D8251WDIR3 v2 2.8 |  | Вандалозащищенная 5Мп IP-камера с ИК-подсветкой. Матрица 1/2.8" CMOS, разрешение 5Мп (2592x1944) @25fps, чувствительность: 0.003Лк (F1.8), режим "день/ночь" (механический ИК-фильтр), объектив 2.8 мм, поддержка кодеков H.264/H.264+/H.265/H.265+, real WDR (120dB), 3D-DNR, BLC, Defog, двусторонний аудиоканал (встроенный микрофон, аудиовход/выход), тревожные вход/выход, слот для MicroSD до 128 Гб, питание PoE (802.3af) / 12V DC, -40°C ... +60°C, IP66, IK10, TVS 4000V, ИК-подсветка до 30 м. Встроенная аналитика: детектор людей, детектор пересечения линий, контроль области, подсчет посетителей, детектор праздношатания, детектор автомобилей. Поддержка TRASSIR Cloud. ПО TRASSIR в подарок! Гарантия 5 лет. |  | Цена по запросу
TR-D8251WDIR3 v2 3.6 |  | Вандалозащищенная 5Мп IP-камера с ИК-подсветкой. Матрица 1/2.8" CMOS, разрешение 5Мп (2592x1944) @25fps, чувствительность: 0.003Лк (F1.8), режим "день/ночь" (механический ИК-фильтр), объектив 3.6 мм, поддержка кодеков H.264/H.264+/H.265/H.265+, real WDR (120dB), 3D-DNR, BLC, Defog, двусторонний аудиоканал (встроенный микрофон, аудиовход/выход), тревожные вход/выход, слот для MicroSD до 128 Гб, питание PoE (802.3af) / 12V DC, -40°C ... +60°C, IP66, IK10, TVS 4000V, ИК-подсветка до 30 м. Встроенная аналитика: детектор людей, детектор пересечения линий, контроль области, подсчет посетителей, детектор праздношатания, детектор автомобилей. Поддержка TRASSIR Cloud. ПО TRASSIR в подарок! Гарантия 5 лет. |  | Цена по запросу
TR-D8251WDCL3 2.8 |  | FTC камера для полноцветной ночной съемки. Матрица 1/2.7" CMOS 5Мп, чувствительность: 0.0015Лк (F1.0) / 0Лк (LED вкл.), разрешение 5Мп (2880x1632)@25к/с, объектив 2.8 мм, режим "день/ночь" (FTC), LED-подсветка до 30 м; кодеки H.264, H.265, H.265+; real WDR (120 dB), 3D-DNR, ROI, Defog, встроенный микрофон, аудиовход/выход; тревожный вход/выход; встроенный видеоархив (Edge Storage) - MicroSD до 128 Гб; питание 12В DC или PoE (802.3af), -40°C ... +60°C, IP66, IK10, TVS 4000V. Встроенная аналитика: детектор машин, детектор людей, детектор пересечения линий, контроль области, подсчет посетителей, детектор праздношатания. Поддержка TRASSIR CLOUD. ПО TRASSIR в подарок! Гарантия 5 лет. |  | Цена по запросу
TR-D8251WDCL3 4.0 |  | Уличная FTC IP-камера для полноцветной ночной съемки. Матрица 1/2.7" CMOS 5Мп, чувствительность: 0.0015Лк (F1.0) / 0Лк (LED вкл.), разрешение 5Мп (2880x1632)@25к/с, объектив 4 мм, режим "день/ночь" (FTC), LED-подсветка до 30 м; кодеки H.264, H.265, H.265+; real WDR (120 dB), 3D-DNR, ROI, Defog, встроенный микрофон, аудиовход/выход; тревожный вход/выход; встроенный видеоархив (Edge Storage) - MicroSD до 128 Гб; питание 12В DC или PoE (802.3af), -40°C ... +60°C, IP66, IK10, TVS 4000V. Встроенная аналитика: детектор машин, детектор людей, детектор пересечения линий, контроль области, подсчет посетителей, детектор праздношатания. Поддержка TRASSIR CLOUD. ПО TRASSIR в подарок! Гарантия 5 лет. |  | Цена по запросу
TR-D8251WDC 2.8 |  | Доступны только под заказ! Уличная FTC камера для полноцветной ночной съемки. Матрица 1/2.7" CMOS 5Мп, чувствительность: 0.0015Лк (F1.0) / 0Лк (LED вкл.), разрешение 5Мп (2880x1632)@25к/с, объектив 2.8 мм, режим "день/ночь" (FTC); кодеки H.264, H.265, H.265+; real WDR (120 dB), 3D-DNR, ROI, Defog, встроенный микрофон, аудиовход/выход; тревожный вход/выход; встроенный видеоархив (Edge Storage) - MicroSD до 128 Гб; питание 12В DC или PoE (802.3af), -40°C ... +60°C, IP66, IK10, TVS 4000V. Встроенная аналитика: детектор машин, детектор людей, детектор пересечения линий, контроль области, подсчет посетителей, детектор праздношатания. Поддержка TRASSIR CLOUD. ПО TRASSIR в подарок! Гарантия 5 лет. |  | Цена по запросу
TR-D8251WDC 4.0 |  | Доступны только под заказ! Уличная FTC IP-камера для полноцветной ночной съемки. Матрица 1/2.7" CMOS 5Мп, чувствительность: 0.0015Лк (F1.0) / 0Лк (LED вкл.), разрешение 5Мп (2880x1632)@25к/с, объектив 4 мм, режим "день/ночь" (FTC); кодеки H.264, H.265, H.265+; real WDR (120 dB), 3D-DNR, ROI, Defog, встроенный микрофон, аудиовход/выход; тревожный вход/выход; встроенный видеоархив (Edge Storage) - MicroSD до 128 Гб; питание 12В DC или PoE (802.3af), -40°C ... +60°C, IP66, IK10, TVS 4000V. Встроенная аналитика: детектор машин, детектор людей, детектор пересечения линий, контроль области, подсчет посетителей, детектор праздношатания. Поддержка TRASSIR CLOUD. ПО TRASSIR в подарок! Гарантия 5 лет. |  | Цена по запросу
TR-D8281WDIR4 2.8 |  | Уличная 8Мп IP-камера с ИК-подсветкой. Матрица 1/2.8" CMOS, разрешение 8Мп @20fps, режим "день/ночь" (механический ИК-фильтр), объектив 2.8 мм, поддержка кодеков H.264, H.264+,H.265,H.265+, real WDR (120dB), 3D-DNR, BLC, Defog, двусторонний аудиоканал (встроенный микрофон, аудиовход/выход), тревожный вход/выход, слот для MicroSD до 128 Гб, питание PoE (802.3af) / 12V DC, -40°C ... +60°C, IP67, TVS 6000V, ИК-подсветка до 40 м. Встроенная аналитика (пересечение линии, вторжение в зону, статистика пересечения линии, детектор оставленных предметов, детектор лиц). Поддерживает TRASSIR Cloud. ПО TRASSIR в подарок! Гарантия 5 лет. Сертификат 969. |  | Цена по запросу
Панорамные с объективом FishEye
Модель | Изображение | Описание | Розница |  | Примечание
TR-D9251WDIR3 v2 1.4 |  | 5Мп IP-камера панормамного обзора (фишай) с ИК-подсветкой. Матрица 1/2.8" CMOS, разрешение 5Мп (2592x1944) @25fps, чувствительность: 0.003Лк (F1.8), режим "день/ночь" (механический ИК-фильтр), объектив 1.4 мм, поддержка кодеков H.264/H.264+/H.265/H.265+, real WDR (120dB), 3D-DNR, BLC, Defog, двусторонний аудиоканал (встроенный микрофон, аудиовход/выход), тревожные вход/выход, слот для MicroSD до 128 Гб, питание PoE (802.3af) / 12V DC, -40°C ... +60°C, TVS 4000V, ИК-подсветка до 30 м. Поддержка TRASSIR Cloud. ПО TRASSIR в подарок! Гарантия 5 лет. |  | Цена по запросу
TR-D9251WDIR3 1.4 (Снимается с производства) |  | 5MP IP-камера панорамного обзора (fisheye). Матрица 1/2.8" CMOS, разрешение 5MP (2592x1944) @20fps, 4MP (2592x1520) @25fps, чувствительность: 0.003Лк (F1.8), режим "день/ночь" (механический ИК-фильтр), объектив 1.4 мм, поддержка кодеков H.265/H.265+, WDR (120dB), 3D-DNR, BLC, Defog, двусторонний аудиоканал (встроенный микрофон, аудиовход, аудиовыход), тревожные вход/выход, слот для MicroSD до 128 Гб, питание PoE (802.3af) / 12V DC, -30°C ... +60°C, грозозащита - TVS 4000V, ИК-подсветка до 30 метров. Поддержка TRASSIR Cloud. ПО TRASSIR в подарок! Гарантия 5 лет. |  | Цена по запросу
В стандартном корпусе Box
Модель | Изображение | Описание | Розница |  | Примечание
TR-D1250WD v2 |  | 5MP IP-камера в стандартном исполнении. Матрица 1/2.8" CMOS, разрешение 5MP (2592x1920) @25fps, чувствительность: 0.001Лк (F1.2), режим "день/ночь" (механический ИК-фильтр), С/CS-крепление для объектива, поддержка кодеков H.264/H.264+/H.265/H.265+, WDR (120dB), 3D-DNR, BLC, Defog, двусторонний аудиоканал (встроенный микрофон, аудиовход, аудиовыход), тревожные вход/выход, слот для MicroSD до 128 Гб, питание PoE (802.3af) / 12V DC, -10°C ... +50°C, грозозащита - TVS 4000V. Встроенная аналитика: Встроенная аналитика: детектор людей, детектор пересечения линий, контроль области, подсчет посетителей, детектор праздношатания, детектор автомобилей. Поддержка TRASSIR Cloud. ПО TRASSIR в подарок! Гарантия 5 лет. |  | Цена по запросу
Кубические
Модель | Изображение | Описание | Розница |  | Примечание
TR-D7221WDIR2W v2 2.8 |  | Внутренняя 2Мп IP-камера с ИК-подсветкой. Матрица 1/2.8" CMOS, разрешение 2Мп (1980x1020) @25fps, чувствительность: 0.005Лк (F1.8), режим "день/ночь" (механический ИК-фильтр), объектив 2.8 мм, поддержка кодеков H.264/H.265/H.265+, real WDR (120dB), 3D-DNR, BLC, Defog, двусторонний аудиоканал (встроенный микрофон, динамик), слот для MicroSD до 128 Гб, питание PoE (802.3af) / 12V DC, -10°C ... +50°C, ИК-подсветка до 15 м. Встроенная аналитика: детектор людей, детектор пересечения линий, контроль области, подсчет посетителей, детектор праздношатания, детектор автомобилей. Поддержка TRASSIR Cloud. ПО TRASSIR в подарок! Гарантия 5 лет. |  | Цена по запросу
TR-D7221WDIR2W v2 3.6 |  | Внутренняя 2Мп IP-камера с ИК-подсветкой. Матрица 1/2.8" CMOS, разрешение 2Мп (1980x1020) @25fps, чувствительность: 0.005Лк (F1.8), режим "день/ночь" (механический ИК-фильтр), объектив 3.6 мм, поддержка кодеков H.264/H.265/H.265+, real WDR (120dB), 3D-DNR, BLC, Defog, двусторонний аудиоканал (встроенный микрофон, динамик), слот для MicroSD до 128 Гб, питание PoE (802.3af) / 12V DC, -10°C ... +50°C, ИК-подсветка до 15 м. Встроенная аналитика: детектор людей, детектор пересечения линий, контроль области, подсчет посетителей, детектор праздношатания, детектор автомобилей. Поддержка TRASSIR Cloud. ПО TRASSIR в подарок! Гарантия 5 лет. |  | Цена по запросу
TR-D7251WDIR2W v2 2.8 |  | Внутренняя 5Мп Wi-Fi IP-камера с ИК-подсветкой. Матрица 1/2.8" CMOS, разрешение 5Мп (2592x1944) @25fps, чувствительность: 0.003Лк (F1.8), режим "день/ночь" (механический ИК-фильтр), объектив 2.8 мм, поддержка кодеков H.264/H.264+/H.265/H.265+, real WDR (120dB), 3D-DNR, BLC, Defog, двусторонний аудиоканал (встроенный микрофон, динамик), слот для MicroSD до 128 Гб, питание PoE (802.3af) / 12V DC, -10°C ... +50°C, ИК-подсветка до 20 м. Встроенная аналитика: детектор людей, детектор пересечения линий, контроль области, подсчет посетителей, детектор праздношатания, детектор автомобилей. Поддержка TRASSIR Cloud. ПО TRASSIR в подарок! Гарантия 5 лет. |  | Цена по запросу

## TRASSIR доп.оборудование
Дополнительное оборудование ActiveCam/TRASSIR
www.dssl.ru e-mail: info@dssl.ru
СОДЕРЖАНИЕ | Цены включают НДС. Оплата производится в рублях.
АКСЕССУАРЫ
Модель | Изображение | Описание | Розница |  | Примечание
AC-BR4100 |  | Настенный кронштейн для крепления миниатюрных купольных камер серии AC-D41xx | руб. | 1010
TR-JB201 |  | Монтажная коробка изготовлена из алюминиевого сплава. Предназначена для камер: TR-H2B5, TR-H2S5, AC-H5B5, AC-H5S5, AC-H2B5, AC-H2S5, AC-TA261IR3, AC-TA481IR2, TR-D2142ZIR3, TR-D8221WDIR3. Размеры – Ø108x52 мм. | руб. | 1720
TR-JB203 |  | Монтажная коробка изготовлена из алюминиевого сплава. Предназначена для камер: TR-H2B6, TR-H2S6, AC-H2B6, AC-H2S6. Размеры – Ø145x54 мм. | руб. | 2270
TR-JB301 |  | Монтажная коробка изготовлена из алюминиевого сплава. Предусмотрен вывод расположенных внутри кабелей через борт и основание. Размер коробки — O100.42х35.30 мм, вес нетто — 120 г, брутто — 180 г. Рабочие температуры — –40 °C… +60 °C. | руб. | 1850
TR-JB302 (Снимается с производства) |  | Монтажная коробка изготовлена из алюминиевого сплава. Предусмотрен вывод расположенных внутри кабелей через борт и основание. В комплект включено водонепроницаемое уплотнительное кольцо — для защиты от влаги. Резьба — G1/2". Размер коробки — O112.5х45.5 мм, вес нетто — 260 г, брутто — 320 г. Рабочие температуры — –40 °C… +60 °C. | руб. | 2450
TR-JB303 |  | Монтажная коробка изготовлена из алюминиевого сплава. Предусмотрен вывод расположенных внутри кабелей через борт и основание. Размер коробки — O112.5х35.5 мм, вес нетто — 170 г, брутто — 210 г. Рабочие температуры — –40 °C… +60 °C. | руб. | 2060
TR-JB304 |  | Монтажная коробка изготовлена из алюминиевого сплава. Предусмотрен вывод расположенных внутри кабелей через борт и основание. Размер коробки — O94.0х42.2 мм, вес нетто — 170 г, брутто — 210 г. Рабочие температуры — –40 °C… +60 °C. | руб. | 1420
TR-JB305 |  | Монтажная коробка изготовлена из пластика. Предусмотрен вывод расположенных внутри кабелей через борт и основание. В комплект включено водонепроницаемое уплотнительное кольцо — для защиты от влаги. Резьба — G1/2". Размер коробки — O135х37 мм, вес нетто — 60 г, брутто — 110 г. Рабочие температуры — –40 °C… +60 °C. | руб. | 1010
TR-JB306 |  | Монтажная коробка изготовлена из алюминиевого сплава. Предусмотрен вывод расположенных внутри кабелей через борт и основание. В комплект включено водонепроницаемое уплотнительное кольцо — для защиты от влаги. Резьба — G1/2". Размер коробки — O112.5х45.5 мм, вес нетто — 260 г, брутто — 320 г. Рабочие температуры — –40 °C… +60 °C. | руб. | 2450
TR-JB601 |  | Монтажная коробка изготовлена из алюминиевого сплава. Предусмотрен вывод расположенных внутри кабелей через борт и основание. Размер коробки — 173x132x57.2 мм, вес нетто — 0.9 кг, брутто —0.862 кг. Рабочие температуры — –40 °C… +70 °C. | руб. | 3590
TR-PM601 |  | Адаптер для установки на столб изготовлен из стали. В комплект включен комплект крепежа. Размер коробки — 170x145x60 мм, вес нетто — 0.7 кг, брутто —0.652 кг. Рабочие температуры — –40 °C… +70 °C. | руб. | 2990
TR-PM602 |  | Потолочный кронштейн изготовлен из алюминиевого сплава. В комплект включен комплект крепежа. Размер коробки — 120x120x260 мм, вес нетто — 0.602 кг, брутто —0.585 кг. Рабочие температуры — –40 °C… +70 °C. | руб. | 3690
TR-CM601 |  | Адаптер для установки на внешний угол изготовлен из стали. В комплект включен комплект крепежа. Размер коробки — 200x180x115 мм, вес нетто — 0.96 кг, брутто —0.918 кг. Рабочие температуры — –40 °C… +70 °C. | руб. | 3690
Вариофокальные объективы
Модель | Изображение | Описание | Розница |  | Примечание
Цена по запросу
Сетевые коммутаторы TRASSIR
Модель | Изображение | Описание | Розница |  | Примечание
TR-NS1106-60-4POE |  | Неуправляемый коммутатор TRASSIR с 4 PoE портами (2 uplink-порта 10/100 Мбит/с, 4 порта PoE 10/100 Мбит/с); протоколы PoE на всех портах: IEEE802.3af, IEEE802.3at, максимальная мощность на порт 32Вт, общая - 60 Вт. Максимальная потребляемая мощность 65 Вт. Грозозащита, защита от электростатического разряда. Рабочая температура: 0...40ºС. Габариты: 140x76.7x28. Гарантия 2 года. | руб. | 5190
TR-NS1126-225-24PoE |  | Неуправляемый коммутатор TRASSIR с 24 PoE портами (24*10/100 Mbps PoE Ports, 1Combo * 10/100/1000, 1* 10/100/1000 RJ45); протоколы PoE на всех портах: IEEE802.3af, IEEE802.3at, максимальная мощность на порт 32Вт, общая - 225 Вт. Максимальная потребляемая мощность 240 Вт. Грозозащита, защита от электростатического разряда. Рабочая температура: 0...40ºС. Габариты: 280x180x44. Гарантия 3 года. | руб. | 32190
TR-NS24202S-300-16PoE |  | Управляемый коммутатор TRASSIR с 16 PoE портами (10/100/1000 Мбит/с Base-TX PoE port) и 2 SFP портами и 2 RJ-45 Uplink ports, стандарты PoE EEE802.3af, EEE802.3at, EEE802.3bt максимальная мощность на порт 60Вт, общая - 300 Вт. Максимальная потребляемая мощность 300 Вт. Молниезащита, IP30. Рабочая температура: -20...+55ºС. Габариты: 295x195x45. Гарантия 3 года. | руб. | 49900
TR-NS24284C-400-24PoE |  | Управляемый коммутатор TRASSIR с 24 PoE портами (10/100/1000Base-TX PoE port) и 4 COMBO портами; стандарты PoE EEE802.3af, EEE802.3at, EEE802.3bt максимальная мощность на порт 60Вт, общая - 400 Вт. Максимальная потребляемая мощность 400 Вт. Молниезащита, IP30. Рабочая температура: -20...+55ºС. Габариты: 440x290x45. Гарантия 3 года. | руб. | 65900
TR-NS1406-65-4POE |  | Неуправляемый коммутатор TRASSIR с 4 PoE портами (10/100/1000 Мбит/с (Base-T)), 2 Uplink (10/100/1000 Мбит/с (Base-T)), стандарты PoE EEE802.3af, EEE802.3at, EEE802.3bt, максимальная мощность на порт 60Вт, общая - 65 Вт. Максимальная потребляемая мощность 65 Вт. Молниезащита. Рабочая температура: -10...+55?С. Габариты: 190х35х130. Гарантия 3 года. Дальность передачи PoE до 250 метров | руб. | 7990
TR-NS1410-120-8POE |  | Неуправляемый коммутатор TRASSIR с 8 PoE портами (10/100/1000 Мбит/с (Base-T)) 2 Uplink (10/100/1000 Мбит/с (Base-T)), стандарты PoE EEE802.3af, EEE802.3at, EEE802.3bt, максимальная мощность на порт 90Вт, общая - 120 Вт. Максимальная потребляемая мощность 120 Вт. Дальность передачи PoE до 250 метров. Молниезащита. Рабочая температура: -10...+55?С. Габариты: 210х35х150. Гарантия 3 года. | руб. | 15900
TR-NS14202S-185-16POE |  | Неуправляемый коммутатор TRASSIR с 16 PoE портами (10/100/1000 Мбит/с Base-T PoE port),и 2 SFP портами и 2 RJ-45 Uplink ports, стандарты PoE EEE802.3af, EEE802.3at, максимальная мощность на порт 30Вт, общая - 185 Вт. Максимальная потребляемая мощность 200 Вт. Дальность передачи PoE до 250 метров. Молниезащита. Рабочая температура: 0...40?С. Габариты: 280х44х180. Гарантия 3 года. | руб. | 32190
TR-NS14282С-370-24POE |  | Неуправляемый коммутатор TRASSIR с24 PoE портами (10/100/1000 Мбит/с Base-T PoE port),и 2 Combo портами (10/100/1000 Мбит/с Base-T), 2 Uplink (10/100/1000 Мбит/с Base-T), стандарты PoE EEE802.3af, EEE802.3at, максимальная мощность на порт 32Вт, общая - 370 Вт. Дальность передачи PoE до 250 метров. Максимальная потребляемая мощность 390 Вт. Молниезащита. Рабочая температура: 0...40?С. Габариты: 440х44х207. Гарантия 3 года. | руб. | 42900
TR-NS1110-120-8POE |  | Неуправляемый коммутатор TRASSIR с 8 PoE портами (10/100 Мбит/с Base-TX PoE port), 2 PoE портами (10/100 Мбит/с (Base-TX)), стандарты PoE EEE802.3af, EEE802.3at, EEE802.3bt, максимальная мощность на порт 90Вт, общая - 120 Вт. Максимальная потребляемая мощность 125 Вт. Дальность передачи PoE до 250 метров. Молниезащита. Рабочая температура: -10...+55?С. Габариты: 210х35х150. Гарантия 3 года. | руб. | 9990
TR-NS11191S-285-16PoE |  | Неуправляемый коммутатор TRASSIR с 15 PoE портами (10/100 Мбит/с Base-TX PoE port), 1 PoE портом (10/100/1000 Мбит/с (Base-T)) и 1 SFP портоми и 2 RJ-45 Uplink ports, стандарты PoE EEE802.3af, EEE802.3at, EEE802.3bt, максимальная мощность на порт 60Вт, общая - 285 Вт. Дальность передачи PoE до 250 метров. Максимальная потребляемая мощность 300 Вт. Молниезащита Рабочая температура: -30...+60?С. Габариты: 440х45х180. Гарантия 3 года. | руб. | 25900
TR-NS1206-65-4PoE |  | Неуправляемый Fast Ethernet РоЕ-коммутатор TRASSIR оснащен 4 РоЕ-портами RJ-45 и 2 uplink-портами 10/100 Мбит/с. Дальность передачи PoE 250 метров. Стандарты PoE IEEE802.3af, IEEE802.3at, IEEE802.3bt. Четвертый порт коммутатора поддерживает технологию Hi-PoE. Максимальная потребляемя мощность 65ВТ, Молниезащита. Рабочая температура: -30...+60ºС. Габариты:189.5x139.5x42. Гарантия 3 года. | руб. | 5990
TR-NS1109-120-8PoE |  | Неуправляемый Fast Ethernet РоЕ-коммутатор TRASSIR оснащен восемью РоЕ-портами RJ-45 и 1 uplink-портом 10/100 Мбит/с. Дальность передачи PoE 250 метров. Стандарты PoE IEEE802.3af, IEEE802.3at, IEEE802.3bt. 7 и 8 порты коммутатора поддерживают технологию Hi-PoE.Максимальная потребляемя мощность 65ВТ, Молниезащита. Рабочая температура: -30...+60ºС. Габариты:189.5x139.5x42. Гарантия 3 года. | руб. | 8990
TR-NS13111S-120-8PoE |  | Неуправляемый коммутатор TRASSIR с 2 Uplink-порта 1000Мбит/с, 2 POE порта 10/100/1000Мбит/с, 6 POE портов 10/100Мбит/с 1 слот SFP 1000Мбит/с, стандарты PoE EEE802.3af, EEE802.3at, EEE802.3bt, максимальная мощность на порт 60Вт, общая - 120 Вт. Максимальная потребляемая мощность 120 Вт. Молниезащита. Рабочая температура: -30...60ºС. Габариты: 187х43х139. Гарантия 3 года. | руб. | 11990
TR-NS24102S-120-8PoE |  | Управляемый коммутатор TRASSIR с 8 PoE портами (10/100/1000 Мбит/с Base-T PoE port),и 2 SFP портами, стандарты PoE EEE802.3af, EEE802.3at, максимальная мощность на порт 30Вт, общая - 120 Вт. Максимальная потребляемая мощность 120 Вт. Дальность передачи PoE до 250 метров. Молниезащита. Рабочая температура: 0...45?С. Габариты: 270х44.5х180. Гарантия 3 года. | руб. | 24490
Промышленные коммутаторы TRASSIR
Модель | Изображение | Описание | Розница |  | Примечание
TR-NS15061S-150-4POE |  | "Неуправляемый промышленный коммутатор TRASSIR с 4 PoE портами (10/100/1000 Мбит/с Base-T PoE port), 2 SFP порта, стандарты PoE EEE802.3af, EEE802.3at/af/bt, максимальная мощность на порт 60Вт, общая - 150 Вт. Максимальная потребляемая мощность 150 Вт. Молниезащита. Рабочая температура: -40...80ºС. Габариты: 155х40х115. Гарантия 3 года." | руб. | 17900
TR-NS15122S-300-8POE |  | "Неуправляемый промышленный коммутатор TRASSIR с 8 PoE портами (10/100/1000 Мбит/с Base-T PoE port), 2 SFP порта, стандарты PoE EEE802.3af, EEE802.3at/af/bt, максимальная мощность на порт 60Вт, общая - 300 Вт. Максимальная потребляемая мощность 300 Вт. Молниезащита. Рабочая температура: -40...80ºС. Габариты: 187 x 130 x 50. Гарантия 3 года." | руб. | 27900
TR-NS15102S-130-8POE |  | "Неуправляемый промышленный коммутатор TRASSIR с 8 PoE портами (10/100/1000 Мбит/с Base-T PoE port), стандарты PoE EEE802.3af, EEE802.3at/af/bt, максимальная мощность на порт 60Вт, общая - 130 Вт. Максимальная потребляемая мощность 130 Вт. Молниезащита. Рабочая температура: -40...80ºС. Габариты: 145х88х110. Гарантия 3 года." | руб. | 19090
POE-удлинители TRASSIR
Модель | Изображение | Описание | Розница |  | Примечание
TR-EXP1130-3 |  | TR-EXP1130-3 POE-удлинитель. Подключение до 5 устройств каскадно. Бюджет POE 60Вт. 1 POE IEEE802.3af/at, 2 POE IEEE802.3af/at/bt. Питание 48-55Вт DC. Грозозащита. Рабочая температура -30ºС...50ºС. Размеры устройства (ШxГxВ) 102 x 34 x 20.5. | руб. | 3190
TR-EXP1130-3-IP65 |  | TR-EXP1130-3-IP65 POE-удлинитель. Подключение до 5 устройств каскадно. Бюджет POE 60Вт. 1 POE IEEE802.3af/at, 2 POE IEEE802.3af/at/bt. Питание 48-55Вт DC. Грозозащита. Рабочая температура -30ºС...50ºС. Размеры устройства (ШxГxВ) 102 x 34 x 20.5. Монтажная коробка в комплекте. | руб. | 3490
POE-инжекторы TRASSIR
Модель | Изображение | Описание | Розница |  | Примечание
TR-I65WPoE (Снимается с производства) |  | Новинка! POE-инжектор. Вход: 100-240В 50/60Гц 0.8A . Выход: 52В 1.25A. Порты: 1*RJ45*10/100/1000M Data IN, 1*RJ45*10/100/1000M PoE OUT. Совместим со стандартами IEEE 802.3af, IEEE 802.3at. Длина шнура питания - 1.8 м. Размеры корпуса 60x40x120 (ШхВхГ). | руб. | 4050
TR-I65WPoE+ (Снимается с производства) |  | Новинка! TR-I65WPoE+ POE-инжектор. Вход: 100-240В 50/60Гц 0.8A . Выход: 52В 1.25A . Порты: 1*RJ45*10/100/1000M Data IN, 1*RJ45*10/100/1000M PoE OUT. Предназначен для питания устройств по протоколам IEEE 802.3af/at/PoE ++. Функция автоматического определения PoE устройств. Длина шнура питания - 1.8 м. Размеры корпуса 60x40x120 (ШхВхГ). | руб. | 5490
TR-I65W2.5GPoE++ |  | TR-I65W2.5GPoE++ POE-инжектор. Вход: 100-240В 50/60Гц . Мощность POE на порт 65Вт. Общий бюджет 65Вт. Порты: 1*RJ45*10/100/1000M Data IN, 1*RJ45*10/100/1000M PoE OUT. Предназначен для питания устройств по протоколам IEEE 802.3af/at/bt. Функция автоматического определения PoE устройств. Молниезащита. Размеры корпуса 120х40х60 (ШхВхГ). | руб. | 5990
TR-I30WPoE+ |  | TR-I30WPoE+ POE-инжектор. Вход: 100-240В 50/60Гц . Мощность POE на порт 30Вт. Общий бюджет 65Вт. Порты: 1*RJ45*10/100/1000M Data IN, 1*RJ45*10/100/1000M PoE OUT. Предназначен для питания устройств по протоколам IEEE 802.3af/at. Функция автоматического определения PoE устройств. Молниезащита. Размеры корпуса 114х30х50 (ШхВхГ). | руб. | 3190
TR-I60WPoE++ |  | TR-I60WPoE++ TR-I60WPoE++ POE-инжектор. Вход: 100-240В 50/60Гц . Мощность POE на порт 60Вт. Общая мощность 60ВТ. Порты: 1*RJ45*10/100/1000M Data IN, 1*RJ45*10/100/1000M PoE OUT. 2 POE порта. Предназначен для питания устройств по протоколам IEEE 802.3af/at/bt. Функция автоматического определения PoE устройств. Молниезащита.. Размеры корпуса 112х32х45 (ШхВхГ). | руб. | 4690
TR-I18WPoE+ |  | TR-I18WPoE+ POE-инжектор. Вход: 100-240В 50/60Гц . Мощность POE на порт 15Вт. Общая мощность 18Вт. Порты: 1*RJ45*10/100/1000M Data IN, 2*RJ45*10/100/1000M PoE OUT. 2 POE порта. Предназначен для питания устройств по протоколам IEEE 802.3af. Функция автоматического определения PoE устройств. Молниезащита. Размеры корпуса 77х28х43 (ШхВхГ). | руб. | 1990

## UNV IPC видеокамеры
IPC видеокамеры
www.dssl.ru e-mail: info@dssl.ru
СОДЕРЖАНИЕ | Цены включают НДС
IPC-видеокамеры серия 2Мп
Наименование | Изображение | Описание | Розница |  | Примечание
C1L-2WN-G |  | Видеокамера IP, 1/2.7" 2 Мп КМОП (1920x1080) @ 30к/с, Ultra 265/H.264/MJPEG, ICR, Wi-Fi, 2 потока, DC5V, DWDR, объектив 2.8 мм, ИК-подсветка до 10м. встроенный микрофон и динамик. Micro SD карт памяти до 128 Гбайт | руб. | 7390
IPC2122LB-SF28K-A (Снимается с производства) |  | Видеокамера IP цилиндрическая, 1/2.9" 2 Мп КМОП @ 30 к/с, ИК-подсветка до 30м., 0.01 Лк @F2.0, объектив 2.8 мм, DWDR, 2D/3D DNR, Ultra 265, H.265, H.264, 2 потока, детекция движения, поддержка Micro SD карт памяти до 128 Гбайт, IP67, пластик, -40~+60°C | руб. | 7390
IPC2122LB-SF40K-A (Снимается с производства) |  | Видеокамера IP цилиндрическая, 1/2.9" 2 Мп КМОП @ 30 к/с, ИК-подсветка до 30м., 0.01 Лк @F2.0, объектив 4.0 мм, DWDR, 2D/3D DNR, Ultra 265, H.265, H.264, 2 потока, детекция движения, поддержка Micro SD карт памяти до 128 Гбайт, IP67, пластик, -40~+60°C | руб. | 7390
IPC322LB-SF28K-A (Снимается с производства) |  | Видеокамера IP купольная антивандальная, 1/2.9" 2 Мп КМОП @ 30 к/с, ИК-подсветка до 30м., 0.01 Лк @F2.0, объектив 2.8 мм, DWDR, 2D/3D DNR, Ultra 265, H.265, H.264, 2 потока, детекция движения, поддержка Micro SD карт памяти до 128 Гбайт, IP67, IK10, металл+пластик, -40~+60°C | руб. | 7690
IPC2122LB-SBF40-A (Новинка) |  | Видеокамера IP цилиндрическая, 1/2.8" 2 Мп КМОП @ 30 к/с, ИК-подсветка до 30м., 0.01 Лк @F2.0, объектив 4.0 мм, DWDR, 2D/3D DNR, Ultra 265, H.265, H.264, 2 потока, детекция движения, IP67, металл+пластик, Питание 12 Вольт без PoE пост.тока, -40~+60°C | руб. | 5590
IPC322LB-SBF28-A (Новинка) |  | Видеокамера IP купольная антивандальная, 1/2.8" 2 Мп КМОП @ 30 к/с, ИК-подсветка до 30м., 0.01 Лк @F2.0, объектив 2.8 мм, DWDR, 2D/3D DNR, Ultra 265, H.265, H.264, 2 потока, детекция движения, IP67, IK10, металл+пластик, Питание 12 Вольт пост.тока без PoE, -40~+60°C | руб. | 5890
IPC322LB-SF28-A |  | Видеокамера IP купольная антивандальная, 1/2.9" 2 Мп КМОП @ 30 к/с, ИК-подсветка до 30м., 0.01 Лк @F2.0, объектив 2.8 мм, DWDR, 2D/3D DNR, Ultra 265, H.265, H.264, 2 потока, детекция движения, IP67, IK10, металл+пластик, -40~+60°C | руб. | 6190
IPC322LB-SF40-A |  | Видеокамера IP купольная антивандальная, 1/2.8" 2 Мп КМОП @ 30 к/с, ИК-подсветка до 30м., 0.01 Лк @F2.0, объектив 4.0 мм, DWDR, 2D/3D DNR, Ultra 265, H.265, H.264, 2 потока, детекция движения, IP67, IK10, металл+пластик, -40~+60°C | руб. | 6190
IPC3612LB-SBF28-A (Новинка) |  | Видеокамера IP купольная, 1/2.8" 2 Мп КМОП @ 30 к/с, ИК-подсветка до 30м., 0.01 Лк @F2.0, объектив 2.8 мм, DWDR, 2D/3D DNR, Ultra 265, H.265, H.264, 2 потока, детекция движения, IP67, металл+пластик, Питание 12 Вольт пост.тока без PoE, -40~+60°C | руб. | 5590
IPC2122LB-SF28-A |  | Видеокамера IP цилиндрическая, 1/2.8" 2 Мп КМОП @ 30 к/с, ИК-подсветка до 30м., 0.01 Лк @F2.0, объектив 2.8 мм, DWDR, 2D/3D DNR, Ultra 265, H.265, H.264, 2 потока, детекция движения, IP67, металл+пластик, Питание 12 Вольт пост.тока & PoE, -40~+60°C | руб. | 5890
IPC2122LB-SF40-A (Новинка) |  | Видеокамера IP цилиндрическая, 1/2.8" 2 Мп КМОП @ 30 к/с, ИК-подсветка до 30м., 0.01 Лк @F2.0, объектив 4.0 мм, DWDR, 2D/3D DNR, Ultra 265, H.265, H.264, 2 потока, детекция движения, IP67, металл+пластик, Питание 12 Вольт пост.тока & PoE, -40~+60°C | руб. | 5890
IPC3612LB-SF28-A |  | Видеокамера IP купольная, 1/2.8" 2 Мп КМОП @ 30 к/с, ИК-подсветка до 30м., 0.01 Лк @F2.0, объектив 2.8 мм, DWDR, 2D/3D DNR, Ultra 265, H.265, H.264, 2 потока, детекция движения, IP67, металл+пластик, -40~+60°C | руб. | 5890
IPC3612LB-SF40-A |  | Видеокамера IP купольная, 1/2.8" 2 Мп КМОП @ 30 к/с, ИК-подсветка до 30м., 0.01 Лк @F2.0, объектив 4.0 мм, DWDR, 2D/3D DNR, Ultra 265, H.265, H.264, 2 потока, детекция движения, IP67, металл+пластик, -40~+60°C | руб. | 5890
IPC2122LB-ASF28K-A |  | Видеокамера IP цилиндрическая, 1/2.9" 2 Мп КМОП @ 30 к/с, ИК-подсветка до 30м., 0.01 Лк @F2.0, объектив 2.8 мм, DWDR, 2D/3D DNR, Ultra 265, H.265, H.264, 2 потока, встроенный микрофон, детекция движения, поддержка Micro SD карт памяти до 128 Гбайт, IP67, пластик, Питание 12 Вольт пост.тока & PoE, -40~+60°C | руб. | 6190
IPC2122LB-ASF40K-A |  | Видеокамера IP цилиндрическая, 1/2.9" 2 Мп КМОП @ 30 к/с, ИК-подсветка до 30м., 0.01 Лк @F2.0, объектив 4.0 мм, DWDR, 2D/3D DNR, Ultra 265, H.265, H.264, 2 потока, встроенный микрофон, аудиодетекция, детекция движения, поддержка Micro SD карт памяти до 128 Гбайт, IP67, пластик, Питание 12 Вольт пост.тока & PoE, -40~+60°C | руб. | 6190
IPC322LB-ASF28K-A |  | EasyBasic Видеокамера IP купольная антивандальная, 1/2.9" 2 Мп КМОП @ 30 к/с, ИК-подсветка до 30м., 0.01 Лк @F2.0, объектив 2.8 мм, DWDR, 2D/3D DNR, Ultra 265, H.265, H.264, 2 потока, встроенный микрофон, аудиодетекция, детекция движения, поддержка Micro SD карт памяти до 128 Гбайт, IP67, IK10, металл+пластик, Питание 12 Вольт пост.тока & PoE, -40~+60°C | руб. | 6490
IPC2122LB-ADF28KM-G (Снимается с производства) |  | Видеокамера IP цилиндрическая, 1/2.7" 2 Мп КМОП @ 30 к/с, ИК-подсветка до 30м., 0.01 Лк @F2.0, объектив 2.8 мм, WDR, 2D/3D DNR, Ultra 265, H.265, H.264, MJPEG, 2 потока, встроенный микрофон, детекция движения, детекция пересечения линии, детекция вторжения, аудиодетекция, поддержка Micro SD карт памяти до 128 Гбайт, IP67, металл+пластик, -40~+60°C | руб. | 9490
IPC2122LB-ADF40KM-G (Снимается с производства) |  | Видеокамера IP цилиндрическая, 1/2.7" 2 Мп КМОП @ 30 к/с, ИК-подсветка до 30м., 0.01 Лк @F2.0, объектив 4.0 мм, WDR, 2D/3D DNR, Ultra 265, H.265, H.264, MJPEG, 2 потока, встроенный микрофон, детекция движения, детекция пересечения линии, детекция вторжения, аудиодетекция, поддержка Micro SD карт памяти до 128 Гбайт, IP67, металл+пластик, -40~+60°C | руб. | 9490
IPC2122LB-ADF28KM-H (Новинка) |  | Видеокамера IP цилиндрическая, 1/2.7" 2 Мп КМОП @ 30 к/с, ИК-подсветка до 30м., 0.01 Лк @F2.0, объектив 2.8 мм, WDR, 2D/3D DNR, Ultra 265, H.265, H.264, MJPEG, 2 потока, встроенный микрофон, детекция движения, детекция пересечения линии, детекция вторжения, аудиодетекция, поддержка Micro SD карт памяти до 128 Гбайт, IP67, металл+пластик, -40~+60°C | руб. | 8890
IPC2122LB-ADF28KM-H (Новинка) |  | Видеокамера IP цилиндрическая, 1/2.7" 2 Мп КМОП @ 30 к/с, ИК-подсветка до 30м., 0.01 Лк @F2.0, объектив 2.8 мм, WDR, 2D/3D DNR, Ultra 265, H.265, H.264, MJPEG, 2 потока, встроенный микрофон, детекция движения, детекция пересечения линии, детекция вторжения, аудиодетекция, поддержка Micro SD карт памяти до 128 Гбайт, IP67, металл+пластик, -40~+60°C | руб. | 8890
IPC3612LB-ADF28K-G (Снимается с производства) |  | Видеокамера IP купольная, 1/2.7" 2 Мп КМОП @ 30 к/с, ИК-подсветка до 30м., 0.01 Лк @F2.0, объектив 2.8 мм, WDR, 2D/3D DNR, Ultra 265, H.265, H.264, MJPEG, 2 потока, встроенный микрофон, детекция движения, детекция пересечения линии, детекция вторжения, аудиодетекция, поддержка Micro SD карт памяти до 128 Гбайт, IP67, металл+пластик, -40~+60°C | руб. | 9790
IPC3612LB-ADF40K-G (Снимается с производства) |  | Видеокамера IP купольная, 1/2.7" 2 Мп КМОП @ 30 к/с, ИК-подсветка до 30м., 0.01 Лк @F2.0, объектив 4.0 мм, WDR, 2D/3D DNR, Ultra 265, H.265, H.264, MJPEG, 2 потока, встроенный микрофон, детекция движения, детекция пересечения линии, детекция вторжения, аудиодетекция, поддержка Micro SD карт памяти до 128 Гбайт, IP67, металл+пластик, -40~+60°C | руб. | 9790
IPC3612LB-ADF28K-H (Новинка) |  | Видеокамера IP купольная, 1/2.7" 2 Мп КМОП @ 30 к/с, ИК-подсветка до 30м., 0.01 Лк @F2.0, объектив 2.8 мм, WDR, 2D/3D DNR, Ultra 265, H.265, H.264, MJPEG, 2 потока, встроенный микрофон, детекция движения, детекция пересечения линии, детекция вторжения, аудиодетекция, поддержка Micro SD карт памяти до 128 Гбайт, IP67, металл+пластик, -40~+60°C | руб. | 8590
IPC3612LB-ADF40K-H (Новинка) |  | Видеокамера IP купольная, 1/2.7" 2 Мп КМОП @ 30 к/с, ИК-подсветка до 30м., 0.01 Лк @F2.0, объектив 4.0 мм, WDR, 2D/3D DNR, Ultra 265, H.265, H.264, MJPEG, 2 потока, встроенный микрофон, детекция движения, детекция пересечения линии, детекция вторжения, аудиодетекция, поддержка Micro SD карт памяти до 128 Гбайт, IP67, металл+пластик, -40~+60°C | руб. | 8590
IPC322LB-DSF28K-G (Снимается с производства) |  | Видеокамера IP купольная антивандальная, 1/2.7" 2 Мп КМОП @ 30 к/с, ИК-подсветка до 30м., 0.01 Лк @F2.0, объектив 2.8 мм, WDR, 2D/3D DNR, Ultra 265, H.265, H.264, MJPEG, 2 потока, детекция движения, детекция вторжения, поддержка Micro SD карт памяти до 128 Гбайт, IP67, IK10, металл+пластик, -40~+60°C | руб. | 9490
IPC322LB-DSF40K-G (Снимается с производства) |  | Видеокамера IP купольная антивандальная, 1/2.7" 2 Мп КМОП @ 30 к/с, ИК-подсветка до 30м., 0.01 Лк @F2.0, объектив 4.0 мм, WDR, 2D/3D DNR, Ultra 265, H.265, H.264, MJPEG, 2 потока, детекция движения, детекция вторжения, поддержка Micro SD карт памяти до 128 Гбайт, IP67, IK10, металл+пластик, -40~+60°C | руб. | 9490
IPC322LB-ADF28K-H (Новинка) |  | Видеокамера IP купольная антивандальная, 1/2.7" 2 Мп КМОП @ 30 к/с, ИК-подсветка до 30м., 0.01 Лк @F2.0, объектив 2.8 мм, WDR, 2D/3D DNR, Ultra 265, H.265, H.264, MJPEG, 2 потока, встроенный микрофон, детекция движения, детекция пересечения линии, детекция вторжения, поддержка Micro SD карт памяти до 128 Гбайт, IP67, IK10, металл+пластик, -40~+60°C | руб. | 8890
IPC322LB-ADF40K-H (Новинка) |  | Видеокамера IP купольная антивандальная, 1/2.7" 2 Мп КМОП @ 30 к/с, ИК-подсветка до 30м., 0.01 Лк @F2.0, объектив 4.0 мм, WDR, 2D/3D DNR, Ultra 265, H.265, H.264, MJPEG, 2 потока, встроенный микрофон, детекция движения, детекция пересечения линии, детекция вторжения, поддержка Micro SD карт памяти до 128 Гбайт, IP67, IK10, металл+пластик, -40~+60°C | руб. | 8890
IPC2122LB-AF28K-WL (Новинка) |  | Видеокамера IP цилиндрическая, 1/2.9" 2 Мп КМОП @ 30 к/с, Дальность LED-подсветки до 30м., 0.005 Лк @F1.6, объектив 2.8 мм, DWDR, 2D/3D DNR, Ultra 265, H.265, H.264, MJPEG, 2 потока, встроенный микрофон, детекция движения, детекция аудиодетекция, поддержка Micro SD карт памяти до 128 Гбайт, IP67, металл+пластик, -40~+60°C | руб. | 7690
IPC2122LB-AF40K-WL (Новинка) |  | Видеокамера IP цилиндрическая, 1/2.9" 2 Мп КМОП @ 30 к/с, Дальность LED-подсветки до 30м., 0.005 Лк @F1.6, объектив 4 мм, DWDR, 2D/3D DNR, Ultra 265, H.265, H.264, MJPEG, 2 потока, встроенный микрофон, детекция движения, детекция аудиодетекция, поддержка Micro SD карт памяти до 128 Гбайт, IP67, металл+пластик, -40~+60°C | руб. | 7690
IPC3612LB-AF28K-WL (Новинка) |  | Видеокамера IP купольная, 1/2.9" 2 Мп КМОП @ 30 к/с, Дальность LED-подсветки до 30м., 0.005 Лк @F1.6, объектив 2.8 мм, DWDR, 2D/3D DNR, Ultra 265, H.265, H.264, MJPEG, 2 потока, встроенный микрофон, детекция движения, аудиодетекция, поддержка Micro SD карт памяти до 128 Гбайт, IP67, металл+пластик, -40~+60°C | руб. | 7390
IPC2122LB-AF28WK-G |  | Видеокамера IP цилиндрическая, 1/2.9" 2 Мп КМОП @ 30 к/с, ИК-подсветка до 30м., 0.01 Лк @F2.0, объектив 2.8 мм, DWDR, 2D/3D DNR, Ultra 265, H.265, H.264, MJPEG, 2 потока, встроенный микрофон, детекция движения, аудиодетекция, поддержка Micro SD карт памяти до 128 Гбайт, кнопка сброса, Wi-Fi 2.4 Мгц. (IEEE802.11b/g/n), IP67, металл+пластик, -40~+60°C | руб. | 10290
IPC2122LB-AF40WK-G |  | Видеокамера IP цилиндрическая, 1/2.9" 2 Мп КМОП @ 30 к/с, ИК-подсветка до 30м., 0.01 Лк @F2.0, объектив 4.0 мм, DWDR, 2D/3D DNR, Ultra 265, H.265, H.264, MJPEG, 2 потока, встроенный микрофон, детекция движения, аудиодетекция, поддержка Micro SD карт памяти до 128 Гбайт, кнопка сброса, Wi-Fi 2.4 Мгц. (IEEE802.11b/g/n), IP67, металл+пластик, -40~+60°C | руб. | 10290
IPC322LB-AF28WK-G |  | Видеокамера IP купольная антивандальная, 1/2.9" 2 Мп КМОП @ 30 к/с, ИК-подсветка до 30м., 0.01 Лк @F2.0, объектив 2.8 мм, DWDR, 2D/3D DNR, Ultra 265, H.265, H.264, MJPEG, 2 потока, встроенный микрофон, детекция движения, аудиодетекция, поддержка Micro SD карт памяти до 128 Гбайт, кнопка сброса, Wi-Fi 2.4 Мгц. (IEEE802.11b/g/n), IP67, IK10, металл+пластик, -40~+60°C | руб. | 9190
IPC2322LB-ADEZK-H (Новинка) |  | Видеокамера IP цилиндрическая, 1/2.8" 2 Мп КМОП @ 30 к/с, ИК-подсветка до 50м., 0.003 Лк @F1.6, объектив 2.8-12.0 мм моторизованный с автофокусировкой, WDR, 2D/3D DNR, Ultra 265, H.265, H.264, MJPEG, 2 потока, аудио вход/выход, тревожный вход/выход, встроенный микрофон, ультра детекция движения(UMD), детекция пересечения линии, детекция вторжения(на базе человечественного тела), аудиодетекция, поддержка Micro SD карт памяти до 256 Гбайт, кнопка сброса, IP67, графен+металл, -40~+60°C |  | Цена по запросу
IPC3532LB-ADEZK-H (Новинка) |  | Видеокамера IP купольная антивандальная, 1/2.8" 2 Мп КМОП @ 30 к/с, ИК-подсветка до 40м., 0.003 Лк @F1.6, объектив 2.8-12.0 мм моторизованный с автофокусировкой, WDR, 2D/3D DNR, Ultra 265, H.265, H.264, MJPEG, 2 потока, аудио вход/выход, тревожный вход/выход, встроенный микрофон, ультра детекция движения(UMD), детекция пересечения линии, детекция вторжения(на базе человечественного тела), аудиодетекция, поддержка Micro SD карт памяти до 256 Гбайт, кнопка сброса, IP67 IK10, металл+пластик, -40~+60°C |  | Цена по запросу
IPC2322LB-ADZK-G (Новинка) |  | Видеокамера IP цилиндрическая, 1/2.7" 2 Мп КМОП @ 30 к/с, ИК-подсветка до 50м., 0.005 Лк @F1.6, объектив 2.8-12.0 мм моторизованный с автофокусировкой, WDR, 2D/3D DNR, Ultra 265, H.265, H.264, MJPEG, 2 потока, встроенный микрофон, детекция движения, детекция пересечения линии, детекция вторжения, аудиодетекция, поддержка Micro SD карт памяти до 128 Гбайт, кнопка сброса, IP67, металл, -40~+60°C | руб. | 16190
IPC2322LB-ADZK-H (Новинка) |  | Видеокамера IP цилиндрическая, 1/2.7" 2 Мп КМОП @ 30 к/с, ИК-подсветка до 50м., 0.005 Лк @F1.6, объектив 2.8-12.0 мм моторизованный с автофокусировкой, WDR, 2D/3D DNR, Ultra 265, H.265, H.264, MJPEG, 2 потока, встроенный микрофон, детекция движения, детекция пересечения линии, детекция вторжения, аудиодетекция, поддержка Micro SD карт памяти до 128 Гбайт, кнопка сброса, IP67, металл, -40~+60°C | руб. | 16190
IPC3532LB-ADZK-G (Новинка) |  | Видеокамера IP купольная антивандальная, 1/2.7" 2 Мп КМОП @ 30 к/с, ИК-подсветка до 40м., 0.005 Лк @F1.6, объектив 2.8-12.0 мм моторизованный с автофокусировкой, WDR, 2D/3D DNR, Ultra 265, H.265, H.264, MJPEG, 2 потока, встроенный микрофон, детекция движения, детекция пересечения линии, детекция вторжения, аудиодетекция, поддержка Micro SD карт памяти до 128 Гбайт, кнопка сброса, IP67, IK10, металл+PC, -40~+60°C | руб. | 16490
IPC3532LB-ADZK-H (Новинка) |  | Видеокамера IP купольная антивандальная, 1/2.7" 2 Мп КМОП @ 30 к/с, ИК-подсветка до 40м., 0.005 Лк @F1.6, объектив 2.8-12.0 мм моторизованный с автофокусировкой, WDR, 2D/3D DNR, Ultra 265, H.265, H.264, MJPEG, 2 потока, встроенный микрофон, детекция движения, детекция пересечения линии, детекция вторжения, аудиодетекция, поддержка Micro SD карт памяти до 128 Гбайт, кнопка сброса, IP67, IK10, металл+PC, -40~+60°C | руб. | 16490
IPC3632LB-ADZK-G (Снимается с производства) |  | Видеокамера IP купольная антивандальная, 1/2.7" 2 Мп КМОП @ 30 к/с, ИК-подсветка до 40м., 0.005 Лк @F1.6, объектив 2.8-12.0 мм моторизованный с автофокусировкой, WDR, 2D/3D DNR, Ultra 265, H.265, H.264, MJPEG, 2 потока, встроенный микрофон, детекция движения, детекция пересечения линии, детекция вторжения, аудиодетекция, поддержка Micro SD карт памяти до 128 Гбайт, кнопка сброса, IP67, металл, -40~+60°C | руб. | 16190
IPC3632LB-ADZK-H (Новинка) |  | Видеокамера IP купольная, 1/2.7" 2 Мп КМОП @ 30 к/с, ИК-подсветка до 40м., 0.005 Лк @F1.6, объектив 2.8-12.0 мм моторизованный с автофокусировкой, WDR, 2D/3D DNR, Ultra 265, H.265, H.264, MJPEG, 2 потока, встроенный микрофон, детекция движения, детекция пересечения линии, детекция вторжения, аудиодетекция, поддержка Micro SD карт памяти до 128 Гбайт, кнопка сброса, IP67, металл, -40~+60°C | руб. | 15890
IPC2122LE-ADF28KMC-WL |  | Видеокамера IP цилиндрическая, 1/2.8" 2 Мп КМОП @ 30 к/с, ColorHunter, ИК-подсветка и подсветка видимого спектра до 30м., EasyStar 0.003 Лк @F1.6, объектив 2.8 мм, WDR, 2D/3D DNR, Ultra 265, H.265, H.264, MJPEG, 2 потока, встроенный микрофон и динамик, детекция движения, детекция пересечения линии, детекция вторжения, аудиодетекция, поддержка Micro SD карт памяти до 128 Гбайт, IP67, металл+пластик, -40~+60°C | руб. | 10890
IPC2122LE-ADF40KMC-WL |  | Видеокамера IP цилиндрическая, 1/2.8" 2 Мп КМОП @ 30 к/с, ColorHunter, ИК-подсветка и подсветка видимого спектра до 30м., EasyStar 0.002 Лк @F1.6, объектив 4 мм, WDR, 2D/3D DNR, Ultra 265, H.265, H.264, MJPEG, 2 потока, встроенный микрофон и динамик, детекция движения, детекция пересечения линии, детекция вторжения, аудиодетекция, поддержка Micro SD карт памяти до 128 Гбайт, IP67, металл+пластик, -40~+60°C | руб. | 10890
IPC3612LE-ADF28KC-WL |  | Видеокамера IP купольная, 1/2.8" 2 Мп КМОП @ 30 к/с, ColorHunter, ИК-подсветка и подсветка видимого спектра до 30м., EasyStar 0.003 Лк @F1.6, объектив 2.8 мм, WDR, 2D/3D DNR, Ultra 265, H.265, H.264, MJPEG, 2 потока, встроенный микрофон и динамик, детекция движения, детекция пересечения линии, детекция вторжения, аудиодетекция, поддержка Micro SD карт памяти до 128 Гбайт, IP67, металл+пластик, -40~+60°C | руб. | 11190
IPC3612LE-ADF40KC-WL |  | Видеокамера IP купольная, 1/2.8" 2 Мп КМОП @ 30 к/с, ColorHunter, ИК-подсветка и подсветка видимого спектра до 30м., EasyStar 0.003 Лк @F1.6, объектив 4.0 мм, WDR, 2D/3D DNR, Ultra 265, H.265, H.264, MJPEG, 2 потока, встроенный микрофон и динамик, детекция движения, детекция пересечения линии, детекция вторжения, аудиодетекция, поддержка Micro SD карт памяти до 128 Гбайт, IP67, металл+пластик, -40~+60°C | руб. | 11190
IPC2122SB-ADF28KM-I0 |  | Видеокамера IP цилиндрическая, 1/2.8" 2 Мп КМОП @ 30 к/с, ИК-подсветка до 40м., LightHunter 0.001 Лк @F1.6, объектив 2.8 мм, WDR, 2D/3D DNR, Ultra 265, H.265, H.264, MJPEG, 3 потока, встроенный микрофон, Deep Learning, детекция движения, детекция пересечения линии, детекция вторжения, вход в зону, выход из зоны, захват лиц, аудиодетекция, поддержка Micro SD карт памяти до 256 Гбайт, кнопка сброса, IP67, металл+пластик, -40~+60°C | руб. | 18590
IPC2122SB-ADF40KM-I0 |  | Видеокамера IP цилиндрическая, 1/2.8" 2 Мп КМОП @ 30 к/с, ИК-подсветка до 40м., LightHunter 0.001 Лк @F1.6, объектив 4.0 мм, WDR, 2D/3D DNR, Ultra 265, H.265, H.264, MJPEG, 3 потока, встроенный микрофон, Deep Learning, детекция движения, детекция пересечения линии, детекция вторжения, вход в зону, выход из зоны, захват лиц, аудиодетекция, поддержка Micro SD карт памяти до 256 Гбайт, кнопка сброса, IP67, металл+пластик, -40~+60°C | руб. | 18590
IPC322SB-DF28K-I0 |  | Видеокамера IP купольная антивандальная, 1/2.8" 2 Мп КМОП @ 30 к/с, ИК-подсветка до 30м., LightHunter 0.001 Лк @F1.6, объектив 2.8 мм, WDR, 2D/3D DNR, Ultra 265, H.265, H.264, MJPEG, 3 потока, аудио вход/выход, тревожный вход/выход, Deep Learning, детекция движения, детекция пересечения линии, детекция вторжения, вход в зону, выход из зоны, захват лиц, аудиодетекция, поддержка Micro SD карт памяти до 256 Гбайт, IP67, IK10, металл+PC, -40~+60°C | руб. | 18590
IPC322SB-DF40K-I0 |  | Видеокамера IP купольная антивандальная, 1/2.8" 2 Мп КМОП @ 30 к/с, ИК-подсветка до 30м., LightHunter 0.001 Лк @F1.6, объектив 4.0 мм, WDR, 2D/3D DNR, Ultra 265, H.265, H.264, MJPEG, 3 потока, аудио вход/выход, тревожный вход/выход, Deep Learning, детекция движения, детекция пересечения линии, детекция вторжения, вход в зону, выход из зоны, захват лиц, аудиодетекция, поддержка Micro SD карт памяти до 256 Гбайт, IP67, IK10, металл+PC, -40~+60°C | руб. | 18590
IPC3612SB-ADF28KM-I0 |  | Видеокамера IP купольная, 1/2.8" 2 Мп КМОП @ 30 к/с, ИК-подсветка до 30м., LightHunter 0.001 Лк @F1.6, объектив 2.8 мм, WDR, 2D/3D DNR, Ultra 265, H.265, H.264, MJPEG, 3 потока, встроенный микрофон, Deep Learning, детекция движения, детекция пересечения линии, детекция вторжения, вход в зону, выход из зоны, захват лиц, аудиодетекция, поддержка Micro SD карт памяти до 256 Гбайт, IP67, металл, -40~+60°C | руб. | 17890
IPC3612SB-ADF40KM-I0 |  | Видеокамера IP купольная, 1/2.8" 2 Мп КМОП @ 30 к/с, ИК-подсветка до 30м., LightHunter 0.001 Лк @F1.6, объектив 4.0 мм, WDR, 2D/3D DNR, Ultra 265, H.265, H.264, MJPEG, 3 потока, встроенный микрофон, Deep Learning, детекция движения, детекция пересечения линии, детекция вторжения, вход в зону, выход из зоны, захват лиц, аудиодетекция, поддержка Micro SD карт памяти до 256 Гбайт, IP67, металл, -40~+60°C | руб. | 17890
IPC312SB-ADF28K-I0 |  | Видеокамера IP купольная антивандальная, 1/2.8" 2 Мп КМОП @ 30 к/с, ИК-подсветка до 30м., LightHunter 0.001 Лк @F1.6, объектив 2.8 мм, WDR, 2D/3D DNR, Ultra 265, H.265, H.264, MJPEG, 3 потока, встроенный микрофон, аудио вход/выход, Deep Learning, детекция движения, детекция пересечения линии, детекция вторжения, вход в зону, выход из зоны, захват лиц, аудиодетекция, поддержка Micro SD карт памяти до 256 Гбайт, IP67, IK10, металл+PC, -40~+60°C | руб. | 17190
IPC2322SB-DZK-I0 |  | Видеокамера IP цилиндрическая антивандальная, 1/2.8" 2 Мп КМОП @ 30 к/с, ИК-подсветка до 50м., LightHunter 0.0005 Лк @F1.2, объектив 2.7-13.5 мм моторизованный с автофокусировкой, WDR, 2D/3D DNR, Ultra 265, H.265, H.264, MJPEG, 3 потока, аудио вход/выход, тревожный вход/выход, Deep Learning, детекция движения, детекция пересечения линии, детекция вторжения, вход в зону, выход из зоны, захват лиц, аудиодетекция, поддержка Micro SD карт памяти до 256 Гбайт, IP67, IK10, металл, -40~+60°C | руб. | 30490
IPC3232SB-ADZK-I0 |  | Видеокамера IP купольная антивандальная, 1/2.8" 2 Мп КМОП @ 30 к/с, ИК-подсветка до 40м., LightHunter 0.0005 Лк @F1.2, объектив 2.7-13.5 мм моторизованный с автофокусировкой, WDR, 2D/3D DNR, Ultra 265, H.265, H.264, MJPEG, 3 потока, встроенный микрофон, аудио вход/выход, тревожный вход/выход, Deep Learning, детекция движения, детекция пересечения линии, детекция вторжения, вход в зону, выход из зоны, захват лиц, аудиодетекция, поддержка Micro SD карт памяти до 256 Гбайт, кнопка сброса, IP67, IK10, металл+PC, -40~+60°C | руб. | 30490
IPC3632SB-ADZK-I0 |  | Видеокамера IP купольная антивандальная, 1/2.8" 2 Мп КМОП @ 30 к/с, ИК-подсветка до 40м., LightHunter 0.001 Лк @F1.2, объектив 2.7-13.5 мм моторизованный с автофокусировкой, WDR, 2D/3D DNR, Ultra 265, H.265, H.264, MJPEG, 3 потока, встроенный микрофон, Ultra motion detection(UMD), Deep Learning(защита периметра, захват лиц, подсчет людей), аудиодетекция, поддержка Micro SD карт памяти до 256 Гбайт, кнопка сброса, IP67, IK10, металл+PC, -40~+60°C | руб. | 30790
IPC-видеокамеры серия 3Мп
Модель | Изображение | Описание |  |  | Примечание
IPC2123LB-AF28KM-G (Снимается с производства) |  | Видеокамера IP цилиндрическая, 1/2.7" 3 Мп КМОП @ 30 к/с, ИК-подсветка до 30м., 0.01 Лк @F2.0, объектив 2.8 мм, DWDR, 2D/3D DNR, Ultra 265, H.265, H.264, MJPEG, 2 потока, встроенный микрофон, детекция движения, детекция пересечения линии, детекция вторжения, аудиодетекция, поддержка Micro SD карт памяти до 128 Гбайт, IP67, металл+пластик, -40~+60°C | руб. | 10290
IPC2123LB-AF40KM-G (Снимается с производства) |  | Видеокамера IP цилиндрическая, 1/2.7" 3 Мп КМОП @ 30 к/с, ИК-подсветка до 30м., 0.01 Лк @F2.0, объектив 4.0 мм, DWDR, 2D/3D DNR, Ultra 265, H.265, H.264, MJPEG, 2 потока, встроенный микрофон, детекция движения, детекция пересечения линии, детекция вторжения, аудиодетекция, поддержка Micro SD карт памяти до 128 Гбайт, IP67, металл+пластик, -40~+60°C | руб. | 10290
IPC323LB-SF28K-G (Снимается с производства) |  | Видеокамера IP купольная антивандальная, 1/2.7" 3 Мп КМОП @ 30 к/с, ИК-подсветка до 30м., 0.01 Лк @F2.0, объектив 2.8 мм, DWDR, 2D/3D DNR, Ultra 265, H.265, H.264, MJPEG, 2 потока, детекция движения, детекция пересечения линии, детекция вторжения, поддержка Micro SD карт памяти до 128 Гбайт, IP67, IK10, металл+пластик, -40~+60°C | руб. | 10290
IPC323LB-SF40K-G (Снимается с производства) |  | Видеокамера IP купольная антивандальная, 1/2.7" 3 Мп КМОП @ 30 к/с, ИК-подсветка до 30м., 0.01 Лк @F2.0, объектив 4.0 мм, DWDR, 2D/3D DNR, Ultra 265, H.265, H.264, MJPEG, 2 потока, детекция движения, детекция пересечения линии, детекция вторжения, поддержка Micro SD карт памяти до 128 Гбайт, IP67, IK10, металл+пластик, -40~+60°C | руб. | 10290
IPC3613LB-AF28K-G (Снимается с производства) |  | Видеокамера IP купольная, 1/2.7" 3 Мп КМОП @ 30 к/с, ИК-подсветка до 30м., 0.01 Лк @F2.0, объектив 2.8 мм, DWDR, 2D/3D DNR, Ultra 265, H.265, H.264, MJPEG, 2 потока, встроенный микрофон, детекция движения, детекция пересечения линии, детекция вторжения, аудиодетекция, поддержка Micro SD карт памяти до 128 Гбайт, IP67, металл+пластик, -40~+60°C | руб. | 9990
IPC3613LB-AF40K-G (Снимается с производства) |  | Видеокамера IP купольная, 1/2.7" 3 Мп КМОП @ 30 к/с, ИК-подсветка до 30м., 0.01 Лк @F2.0, объектив 4.0 мм, DWDR, 2D/3D DNR, Ultra 265, H.265, H.264, MJPEG, 2 потока, встроенный микрофон, детекция движения, детекция пересечения линии, детекция вторжения, аудиодетекция, поддержка Micro SD карт памяти до 128 Гбайт, IP67, металл+пластик, -40~+60°C | руб. | 9990
IPC-видеокамеры серия 4Мп
Модель | Изображение | Описание |  |  | Примечание
IPC2314LE-ADF28KM-WL (Новинка) |  | 1/1.8" КМОП, F1.0, ICR, 2688x1520: 25к/с, Ultra 265/H.265/H.264/MJPEG, 2 потока, DC12В & PoE, фиксированный объектив 2.8мм,4мм, Дальность LED-подсветки: TBD , 3-axis Встроенный микрофон | руб. | 18590
IPC2314LE-ADF40KM-WL (Новинка) |  | 1/1.8" КМОП, F1.0, ICR, 2688x1520: 25к/с, Ultra 265/H.265/H.264/MJPEG, 2 потока, DC12В & PoE, фиксированный объектив 2.8мм,4мм, Дальность LED-подсветки: TBD , 3-axis Встроенный микрофон | руб. | 18590
IPC3624LE-ADF28K-WL (Новинка) |  | 1/1.8" КМОП, F1.0, ICR, 2688x1520: 25к/с, Ultra 265/H.265/H.264/MJPEG, 2 потока, DC12В & PoE, фиксированный объектив 2.8мм,4мм, Дальность LED-подсветки: TBD , Встроенный микрофон | руб. | 17490
IPC3624LE-ADF40K-WL (Новинка) |  | 1/1.8" КМОП, F1.0, ICR, 2688x1520: 25к/с, Ultra 265/H.265/H.264/MJPEG, 2 потока, DC12В & PoE, фиксированный объектив 2.8мм,4мм, Дальность LED-подсветки: TBD , Встроенный микрофон | руб. | 17490
IPC2124LB-SF28-A |  | Видеокамера IP цилиндрическая, 1/3" 4 Мп КМОП @ 25 к/с, ИК-подсветка до 30м., 0.01 Лк @F2.1, объектив 2.8 мм, DWDR, 2D/3D DNR, H.265, H.264, 2 потока, детекция движения, IP67, пластик, -40~+60°C | руб. | 8290
IPC2124LB-SF40-A |  | Видеокамера IP цилиндрическая, 1/3" 4 Мп КМОП @ 25 к/с, ИК-подсветка до 30м., 0.01 Лк @F2.1, объектив 4.0 мм, DWDR, 2D/3D DNR, H.265, H.264, 2 потока, детекция движения, IP67, пластик, -40~+60°C | руб. | 8290
IPC324LB-SF28-A |  | Видеокамера IP купольная антивандальная, 1/3" 4 Мп КМОП @ 25 к/с, ИК-подсветка до 30м., 0.01 Лк @F2.1, объектив 2.8 мм, DWDR, 2D/3D DNR, H.265, H.264, 2 потока, детекция движения, IP67, IK10, пластик, -40~+60°C | руб. | 8590
IPC324LB-SF40-A |  | Видеокамера IP купольная антивандальная, 1/3" 4 Мп КМОП @ 25 к/с, ИК-подсветка до 30м., 0.01 Лк @F2.1, объектив 4.0 мм, DWDR, 2D/3D DNR, H.265, H.264, 2 потока, детекция движения, IP67, IK10, пластик, Питание 12 Вольт пост.тока & PoE, -40~+60°C | руб. | 8590
IPC3614LB-SF28-A |  | Видеокамера IP купольная, 1/3" 4 Мп КМОП @ 25 к/с, ИК-подсветка до 30м., 0.01 Лк @F2.1, объектив 2.8 мм, DWDR, 2D/3D DNR, H.265, H.264, 2 потока, детекция движения, IP67, пластик, -40~+60°C | руб. | 8290
IPC3614LB-SF40-A |  | Видеокамера IP купольная, 1/3" 4 Мп КМОП @ 25 к/с, ИК-подсветка до 30м., 0.01 Лк @F2.1, объектив 4.0 мм, DWDR, 2D/3D DNR, Ultra 265, H.265, H.264, 2 потока, детекция движения, IP67, пластик, Питание 12 Вольт пост.тока & PoE, -40~+60°C | руб. | 8290
IPC2124LB-ASF28K-A (Новинка) |  | Видеокамера IP цилиндрическая, 1/3" 4 Мп КМОП @ 30 к/с, ИК-подсветка до 30м., 0.01 Лк @F2.1, объектив 2.8 мм, DWDR, 2D/3D DNR, Ultra 265, H.265, H.264, 2 потока, встроенный микрофон, детекция движения, поддержка Micro SD карт памяти до 128 Гбайт, IP67, пластик+графен, Питание 12 Вольт пост.тока & PoE, -40~+60°C |  | Цена по запросу
IPC2124LB-ASF40K-A (Новинка) |  | Видеокамера IP цилиндрическая, 1/3" 4 Мп КМОП @ 30 к/с, ИК-подсветка до 30м., 0.01 Лк @F2.1, объектив 4 мм, DWDR, 2D/3D DNR, Ultra 265, H.265, H.264, 2 потока, встроенный микрофон, детекция движения, поддержка Micro SD карт памяти до 128 Гбайт, IP67, пластик+графен, Питание 12 Вольт пост.тока & PoE, -40~+60°C |  | Цена по запросу
IPC324LB-ASF28K-A (Новинка) |  | Видеокамера IP купольная антивандальная, 1/3" 4 Мп КМОП @ 30 к/с, ИК-подсветка до 30м., 0.01 Лк @F2.1, объектив 2.8 мм, DWDR, 2D/3D DNR, Ultra 265, H.265, H.264, 2 потока, встроенный микрофон, детекция движения, поддержка Micro SD карт памяти до 128 Гбайт, IP67&IK10, металл+пластик, Питание 12 Вольт пост.тока & PoE, -40~+60°C |  | Цена по запросу
IPC2124LB-SF28KM-G (Снимается с производства) |  | Видеокамера IP цилиндрическая, 1/3" 4 Мп КМОП @ 30 к/с, ИК-подсветка до 30м., 0.01 Лк @F2.0, объектив 2.8 мм, DWDR, 2D/3D DNR, Ultra 265, H.265, H.264, MJPEG, 2 потока, детекция движения, детекция пересечения линии, детекция вторжения, поддержка Micro SD карт памяти до 128 Гбайт, IP67, металл+пластик, -40~+60°C | руб. | 11190
IPC2124LB-SF40KM-G (Снимается с производства) |  | Видеокамера IP цилиндрическая, 1/3" 4 Мп КМОП @ 30 к/с, ИК-подсветка до 30м., 0.01 Лк @F2.0, объектив 4.0 мм, DWDR, 2D/3D DNR, Ultra 265, H.265, H.264, MJPEG, 2 потока, детекция движения, детекция пересечения линии, детекция вторжения, поддержка Micro SD карт памяти до 128 Гбайт, IP67, металл+пластик, -40~+60°C | руб. | 11190
IPC2124LB-ADF28KM-H (Новинка) |  | Видеокамера IP цилиндрическая, 1/3" 4 Мп КМОП @ 30 к/с, ИК-подсветка до 30м., 0.01 Лк @F2.0, объектив 2.8 мм, DWDR, 2D/3D DNR, Ultra 265, H.265, H.264, MJPEG, 2 потока, встроенный микрофон, детекция движения, детекция пересечения линии, детекция вторжения, поддержка Micro SD карт памяти до 128 Гбайт, IP67, металл+пластик, -40~+60°C | руб. | 10290
IPC2124LB-ADF40KM-H (Новинка) |  | Видеокамера IP цилиндрическая, 1/3" 4 Мп КМОП @ 30 к/с, ИК-подсветка до 30м., 0.01 Лк @F2.0, объектив 4.0 мм, DWDR, 2D/3D DNR, Ultra 265, H.265, H.264, MJPEG, 2 потока, встроенный микрофон, детекция движения, детекция пересечения линии, детекция вторжения, поддержка Micro SD карт памяти до 128 Гбайт, IP67, металл+пластик, -40~+60°C | руб. | 10290
IPC324LB-SF28K-G (Снимается с производства) |  | Видеокамера IP купольная антивандальная, 1/3" 4 Мп КМОП @ 30 к/с, ИК-подсветка до 30м., 0.01 Лк @F2.0, объектив 2.8 мм, DWDR, 2D/3D DNR, Ultra 265, H.265, H.264, MJPEG, 2 потока, детекция движения, детекция пересечения линии, детекция вторжения, поддержка Micro SD карт памяти до 128 Гбайт, IP67, IK10, металл+пластик+PC, -40~+60°C | руб. | 11190
IPC324LB-SF40K-G (Снимается с производства) |  | Видеокамера IP купольная антивандальная, 1/3" 4 Мп КМОП @ 30 к/с, ИК-подсветка до 30м., 0.01 Лк @F2.0, объектив 4.0 мм, DWDR, 2D/3D DNR, Ultra 265, H.265, H.264, MJPEG, 2 потока, детекция движения, детекция пересечения линии, детекция вторжения, поддержка Micro SD карт памяти до 128 Гбайт, IP67, IK10, металл+пластик+PC, -40~+60°C | руб. | 11190
IPC324LB-ADF28K-H (Новинка) |  | Видеокамера IP купольная антивандальная, 1/3" 4 Мп КМОП @ 30 к/с, ИК-подсветка до 30м., 0.01 Лк @F2.0, объектив 2.8 мм, DWDR, 2D/3D DNR, Ultra 265, H.265, H.264, MJPEG, 2 потока, детекция движения, детекция пересечения линии, детекция вторжения, поддержка Micro SD карт памяти до 128 Гбайт, IP67, IK10, металл+пластик+PC, -40~+60°C | руб. | 10590
IPC324LB-ADF40K-H (Новинка) |  | Видеокамера IP купольная антивандальная, 1/3" 4 Мп КМОП @ 30 к/с, ИК-подсветка до 30м., 0.01 Лк @F2.0, объектив 4.0 мм, DWDR, 2D/3D DNR, Ultra 265, H.265, H.264, MJPEG, 2 потока, детекция движения, детекция пересечения линии, детекция вторжения, поддержка Micro SD карт памяти до 128 Гбайт, IP67, IK10, металл+пластик+PC, -40~+60°C | руб. | 10590
IPC3614LB-SF28K-G (Снимается с производства) |  | Видеокамера IP купольная, 1/3" 4 Мп КМОП @ 30 к/с, ИК-подсветка до 30м., 0.01 Лк @F2.0, объектив 2.8 мм, DWDR, 2D/3D DNR, Ultra 265, H.265, H.264, MJPEG, 2 потока, детекция движения, детекция пересечения линии, детекция вторжения, поддержка Micro SD карт памяти до 128 Гбайт, IP67, металл+пластик, -40~+60°C | руб. | 10890
IPC3614LB-SF40K-G (Снимается с производства) |  | Видеокамера IP купольная, 1/3" 4 Мп КМОП @ 30 к/с, ИК-подсветка до 30м., 0.01 Лк @F2.0, объектив 4.0 мм, DWDR, 2D/3D DNR, Ultra 265, H.265, H.264, MJPEG, 2 потока, детекция движения, детекция пересечения линии, детекция вторжения, поддержка Micro SD карт памяти до 128 Гбайт, IP67, металл+пластик, -40~+60°C | руб. | 10890
IPC3614LB-ADF28K-H (Новинка) |  | Видеокамера IP купольная, 1/3" 4 Мп КМОП @ 30 к/с, ИК-подсветка до 30м., 0.01 Лк @F2.0, объектив 2.8 мм, DWDR, 2D/3D DNR, Ultra 265, H.265, H.264, MJPEG, 2 потока, детекция движения, встроенный микрофон, детекция пересечения линии, детекция вторжения, поддержка Micro SD карт памяти до 128 Гбайт, IP67, металл+пластик, -40~+60°C | руб. | 10290
IPC3614LB-ADF40K-H (Новинка) |  | Видеокамера IP купольная, 1/3" 4 Мп КМОП @ 30 к/с, ИК-подсветка до 30м., 0.01 Лк @F2.0, объектив 4.0 мм, DWDR, 2D/3D DNR, Ultra 265, H.265, H.264, MJPEG, 2 потока, детекция движения, встроенный микрофон, детекция пересечения линии, детекция вторжения, поддержка Micro SD карт памяти до 128 Гбайт, IP67, металл+пластик, -40~+60°C | руб. | 10290
IPC2124LE-ADF28KM-G |  | Видеокамера IP цилиндрическая, 1/3" 4 Мп КМОП @ 30 к/с, ИК-подсветка до 50м., EasyStar 0.003 Лк @F1.6, объектив 2.8 мм, WDR, 2D/3D DNR, Ultra 265, H.265, H.264, MJPEG, 2 потока, встроенный микрофон, детекция движения, детекция пересечения линии, детекция вторжения, аудиодетекция, поддержка Micro SD карт памяти до 256 Гбайт, IP67, металл+пластик, -40~+60°C | руб. | 13290
IPC2124LE-ADF40KM-G |  | Видеокамера IP цилиндрическая, 1/3" 4 Мп КМОП @ 30 к/с, ИК-подсветка до 50м., EasyStar 0.003 Лк @F1.6, объектив 4.0 мм, WDR, 2D/3D DNR, Ultra 265, H.265, H.264, MJPEG, 2 потока, встроенный микрофон, детекция движения, детекция пересечения линии, детекция вторжения, аудиодетекция, поддержка Micro SD карт памяти до 256 Гбайт, IP67, металл+пластик, -40~+60°C | руб. | 13290
IPC324LE-DSF28K-G |  | Видеокамера IP купольная антивандальная, 1/3" 4 Мп КМОП @ 30 к/с, ИК-подсветка и подсветка до 30м., EasyStar 0.003 Лк @F1.6, объектив 2.8 мм, WDR, 2D/3D DNR, Ultra 265, H.265, H.264, MJPEG, 2 потока, детекция движения, Ultra motion detection(UMD), детекция пересечения линии, детекция вторжения, поддержка Micro SD карт памяти до 256 Гбайт, IP67, IK10, металл+пластик+PC, -40~+60°C | руб. | 12690
IPC324LE-DSF40K-G |  | Видеокамера IP купольная антивандальная, 1/3" 4 Мп КМОП @ 30 к/с, ИК-подсветка и подсветка до 30м., EasyStar 0.003 Лк @F1.6, объектив 4.0 мм, WDR, 2D/3D DNR, Ultra 265, H.265, H.264, MJPEG, 2 потока, детекция движения, Ultra motion detection(UMD), детекция пересечения линии, детекция вторжения, поддержка Micro SD карт памяти до 256 Гбайт, IP67, IK10, металл+пластик+PC, -40~+60°C | руб. | 12690
IPC3614LE-ADF28K-G |  | Видеокамера IP купольная, 1/3" 4 Мп КМОП @ 30 к/с, ИК-подсветка и подсветка до 30м., EasyStar 0.003 Лк @F1.6, объектив 2.8 мм, WDR, 2D/3D DNR, Ultra 265, H.265, H.264, MJPEG, 2 потока, встроенный микрофон, детекция движения, Ultra motion detection(UMD), детекция пересечения линии, детекция вторжения, аудиодетекция, поддержка Micro SD карт памяти до 256 Гбайт, IP67, металл+пластик, -40~+60°C | руб. | 12090
IPC3614LE-ADF40K-G |  | Видеокамера IP купольная, 1/3" 4 Мп КМОП @ 30 к/с, ИК-подсветка и подсветка до 30м., EasyStar 0.003 Лк @F1.6, объектив 4.0 мм, WDR, 2D/3D DNR, Ultra 265, H.265, H.264, MJPEG, 2 потока, встроенный микрофон, детекция движения, Ultra motion detection(UMD), детекция пересечения линии, детекция вторжения, аудиодетекция, поддержка Micro SD карт памяти до 256 Гбайт, IP67, металл+пластик, -40~+60°C | руб. | 12090
IPC2124LE-ADF28KMC-WL |  | Видеокамера IP цилиндрическая, 1/3" 4 Мп КМОП @ 30 к/с, ColorHunter, ИК-подсветка и подсветка видимого спектра до 30м., EasyStar 0.003 Лк @F1.6, объектив 2.8 мм, WDR, 2D/3D DNR, Ultra 265, H.265, H.264, MJPEG, 2 потока, встроенный микрофон и динамик, детекция движения, Ultra motion detection(UMD), детекция пересечения линии, детекция вторжения, аудиодетекция, поддержка Micro SD карт памяти до 128 Гбайт, IP67, металл+пластик, -40~+60°C | руб. | 14990
IPC2124LE-ADF40KMC-WL |  | Видеокамера IP цилиндрическая, 1/3" 4 Мп КМОП @ 30 к/с, ColorHunter, ИК-подсветка и подсветка видимого спектра до 30м., EasyStar 0.003 Лк @F1.6, объектив 4.0 мм, WDR, 2D/3D DNR, Ultra 265, H.265, H.264, MJPEG, 2 потока, встроенный микрофон и динамик, детекция движения, Ultra motion detection(UMD), детекция пересечения линии, детекция вторжения, аудиодетекция, поддержка Micro SD карт памяти до 128 Гбайт, IP67, металл+пластик, -40~+60°C | руб. | 14990
IPC3614LE-ADF28KC-WL |  | Видеокамера IP купольная, 1/3" 4 Мп КМОП @ 30 к/с, ColorHunter, ИК-подсветка и подсветка видимого спектра до 30м., EasyStar 0.003 Лк @F1.6, объектив 2.8 мм, WDR, 2D/3D DNR, Ultra 265, H.265, H.264, MJPEG, 2 потока, встроенный микрофон и динамик, детекция движения, Ultra motion detection(UMD), детекция пересечения линии, детекция вторжения, аудиодетекция, поддержка Micro SD карт памяти до 128 Гб3йт, IP67, металл+пластик, -40~+60°C | руб. | 14490
IPC3614LE-ADF40KC-WL |  | Видеокамера IP купольная, 1/3" 4 Мп КМОП @ 30 к/с, ColorHunter, ИК-подсветка и подсветка видимого спектра до 30м., EasyStar 0.003 Лк @F1.6, объектив 4.0 мм, WDR, 2D/3D DNR, Ultra 265, H.265, H.264, MJPEG, 2 потока, встроенный микрофон и динамик, детекция движения, Ultra motion detection(UMD), детекция пересечения линии, детекция вторжения, аудиодетекция, поддержка Micro SD карт памяти до 128 Гб3йт, IP67, металл+пластик, -40~+60°C | руб. | 14490
IPC2324LB-ADEZK-H (Новинка) |  | Видеокамера IP цилиндрическая, 1/2.8" 4 Мп КМОП @ 30 к/с, ИК-подсветка до 50м., 0.003 Лк @F1.6, объектив 2.8-12.0 мм моторизованный с автофокусировкой, WDR, 2D/3D DNR, Ultra 265, H.265, H.264, MJPEG, 2 потока, аудио вход/выход, тревожный вход/выход, встроенный микрофон, ультра детекция движения(UMD), детекция пересечения линии, детекция вторжения(на базе человечественного тела), аудиодетекция, поддержка Micro SD карт памяти до 256 Гбайт, кнопка сброса, IP67, графен+металл, -40~+60°C |  | Цена по запросу
IPC2324LB-ADZK-G (Снимается с производства) |  | Видеокамера IP цилиндрическая, 1/3" 4 Мп КМОП @ 30 к/с, ИК-подсветка до 50м., 0.003 Лк @F1.6, объектив 2.8-12.0 мм моторизованный с автофокусировкой, WDR, 2D/3D DNR, Ultra 265, H.265, H.264, MJPEG, 2 потока, встроенный микрофон, детекция движения, детекция пересечения линии, детекция вторжения, аудиодетекция, поддержка Micro SD карт памяти до 256 Гбайт, кнопка сброса, IP67, металл, -40~+60°C | руб. | 18290
IPC2324LB-ADZK-H (Новинка) |  | Видеокамера IP цилиндрическая, 1/3" 4 Мп КМОП @ 30 к/с, ИК-подсветка до 50м., 0.003 Лк @F1.6, объектив 2.8-12.0 мм моторизованный с автофокусировкой, WDR, 2D/3D DNR, Ultra 265, H.265, H.264, MJPEG, 2 потока, встроенный микрофон, детекция движения, Ultra motion detection(UMD), детекция пересечения линии, детекция вторжения, аудиодетекция, поддержка Micro SD карт памяти до 256 Гбайт, кнопка сброса, IP67, металл, -40~+60°C | руб. | 17690
IPC3534LB-ADZK-G (Снимается с производства) |  | Видеокамера IP купольная антивандальная, 1/3" 4 Мп КМОП @ 30 к/с, ИК-подсветка до 40м., 0.003 Лк @F1.6, объектив 2.8-12.0 мм моторизованный с автофокусировкой, WDR, 2D/3D DNR, Ultra 265, H.265, H.264, MJPEG, 2 потока, встроенный микрофон, детекция движения, детекция пересечения линии, детекция вторжения, аудиодетекция, поддержка Micro SD карт памяти до 256 Гбайт, IK10, кнопка сброса, IP67,металл+пластик+PC, -40~+60°C | руб. | 18890
IPC3534LB-ADZK-H (Новинка) |  | Видеокамера IP купольная антивандальная, 1/3" 4 Мп КМОП @ 30 к/с, ИК-подсветка до 40м., 0.003 Лк @F1.6, объектив 2.8-12.0 мм моторизованный с автофокусировкой, WDR, 2D/3D DNR, Ultra 265, H.265, H.264, MJPEG, 2 потока, встроенный микрофон, детекция движения, Ultra motion detection(UMD), детекция пересечения линии, детекция вторжения, аудиодетекция, поддержка Micro SD карт памяти до 256 Гбайт, IK10, кнопка сброса, IP67,металл+пластик+PC, -40~+60°C | руб. | 18290
IPC3634LB-ADZK-G (Снимается с производства) |  | Видеокамера IP купольная антивандальная, 1/3" 4 Мп КМОП @ 30 к/с, ИК-подсветка до 40м., 0.003 Лк @F1.6, объектив 2.8-12.0 мм моторизованный с автофокусировкой, WDR, 2D/3D DNR, Ultra 265, H.265, H.264, MJPEG, 2 потока, встроенный микрофон, детекция движения, детекция пересечения линии, детекция вторжения, аудиодетекция, поддержка Micro SD карт памяти до 256 Гбайт, кнопка сброса, IP67, металл, -40~+60°C | руб. | 18590
IPC3634LB-ADZK-H (Новинка) |  | Видеокамера IP купольная, 1/3" 4 Мп КМОП @ 30 к/с, ИК-подсветка до 40м., 0.003 Лк @F1.6, объектив 2.8-12.0 мм моторизованный с автофокусировкой, WDR, 2D/3D DNR, Ultra 265, H.265, H.264, MJPEG, 2 потока, встроенный микрофон, детекция движения, Ultra motion detection(UMD), детекция пересечения линии, детекция вторжения, аудиодетекция, поддержка Micro SD карт памяти до 256 Гбайт, кнопка сброса, IP67, металл, -40~+60°C | руб. | 17690
IPC2124SB-ADF28KM-I0 |  | Видеокамера IP цилиндрическая, 1/3" 4 Мп КМОП @ 30 к/с, ИК-подсветка до 40м., LightHunter 0.002 Лк @F1.6, объектив 2.8 мм, WDR, 2D/3D DNR, Ultra 265, H.265, H.264, MJPEG, 3 потока, встроенный микрофон, Ultra motion detection(UMD), Deep Learning(защита периметра, захват лиц, подсчет людей), аудиодетекция, поддержка Micro SD карт памяти до 256 Гбайт, кнопка сброса, IP67, металл+пластик, -40~+60°C, | руб. | 24490
IPC2124SB-ADF40KM-I0 |  | Видеокамера IP цилиндрическая, 1/3" 4 Мп КМОП @ 30 к/с, ИК-подсветка до 40м., LightHunter 0.002 Лк @F1.6, объектив 4.0 мм, WDR, 2D/3D DNR, Ultra 265, H.265, H.264, MJPEG, 3 потока, встроенный микрофон, Ultra motion detection(UMD), Deep Learning(защита периметра, захват лиц, подсчет людей), аудиодетекция, поддержка Micro SD карт памяти до 256 Гбайт, кнопка сброса, IP67, металл+пластик, -40~+60°C, | руб. | 24490
IPC324SB-DF28K-I0 |  | Видеокамера IP купольная антивандальная, 1/3" 4 Мп КМОП @ 30 к/с, ИК-подсветка до 30м., LightHunter 0.002 Лк @F1.6, объектив 2.8 мм, WDR, 2D/3D DNR, Ultra 265, H.265, H.264, MJPEG, 3 потока, аудио вход/выход, тревожный вход/выход, Ultra motion detection(UMD), Deep Learning(защита периметра, захват лиц, подсчет людей), аудиодетекция, поддержка Micro SD карт памяти до 256 Гбайт, IP67, IK10, металл+PC, -40~+60°C | руб. | 24490
IPC324SB-DF40K-I0 |  | Видеокамера IP купольная антивандальная, 1/3" 4 Мп КМОП @ 30 к/с, ИК-подсветка до 30м., LightHunter 0.002 Лк @F1.6, объектив 4.0 мм, WDR, 2D/3D DNR, Ultra 265, H.265, H.264, MJPEG, 3 потока, аудио вход/выход, тревожный вход/выход, Ultra motion detection(UMD), Deep Learning(защита периметра, захват лиц, подсчет людей), аудиодетекция, поддержка Micro SD карт памяти до 256 Гбайт, IP67, IK10, металл+PC, -40~+60°C | руб. | 24490
IPC3614SB-ADF28KM-I0 |  | Видеокамера IP купольная, 1/3" 4 Мп КМОП @ 30 к/с, ИК-подсветка до 30м., LightHunter 0.002 Лк @F1.6, объектив 2.8 мм, WDR, 2D/3D DNR, Ultra 265, H.265, H.264, MJPEG, 3 потока, встроенный микрофон, Ultra motion detection(UMD), Deep Learning(защита периметра, захват лиц, подсчет людей), аудиодетекция, поддержка Micro SD карт памяти до 256 Гбайт, IP67, металл, -40~+60°C | руб. | 23490
IPC3614SB-ADF40KM-I0 |  | Видеокамера IP купольная, 1/3" 4 Мп КМОП @ 30 к/с, ИК-подсветка до 30м., LightHunter 0.002 Лк @F1.6, объектив 4.0 мм, WDR, 2D/3D DNR, Ultra 265, H.265, H.264, MJPEG, 3 потока, встроенный микрофон, Ultra motion detection(UMD), Deep Learning(защита периметра, захват лиц, подсчет людей), аудиодетекция, поддержка Micro SD карт памяти до 256 Гбайт, IP67, металл, -40~+60°C | руб. | 23490
IPC314SB-ADF28K-I0 |  | Видеокамера IP купольная антивандальная, 1/3" 4 Мп КМОП @ 30 к/с, ИК-подсветка до 30м., LightHunter 0.003 Лк @F1.6, объектив 2.8 мм, WDR, 2D/3D DNR, Ultra 265, H.265, H.264, MJPEG, 3 потока, встроенный микрофон, аудио вход/выход, Deep Learning, детекция движения, детекция пересечения линии, детекция вторжения, вход в зону, выход из зоны, захват лиц, аудиодетекция, поддержка Micro SD карт памяти до 256 Гбайт, IP67, IK10, металл+PC, -40~+60°C | руб. | 22090
IPC314SB-ADF28K-M12-I0 |  | Видеокамера IP купольная антивандальная, 1/3" 4 Мп КМОП @ 30 к/с, ИК-подсветка до 30м., LightHunter 0.002 Лк @F1.6, объектив 2.8 мм, WDR, 2D/3D DNR, Ultra 265, H.265, H.264, MJPEG, 3 потока,аудио вход/выход, встроенный микрофон, Ultra motion detection(UMD), Deep Learning(защита периметра, захват лиц, подсчет людей), аудиодетекция, поддержка Micro SD карт памяти до 256 Гбайт, 1 M12 D-Coding 10M/100M Base-TX Ethernet, IP67, IK10, металл, -40~+60°C | руб. | 24490
IPC354SB-ADNF28K-I0 |  | Видеокамера IP купольная Cable-free, 1/3" 4 Мп КМОП @ 30 к/с, ИК-подсветка до 30м., LightHunter 0.003 Лк @F1.6, объектив 2.8 мм, WDR, 2D/3D DNR, Ultra 265, H.265, H.264, MJPEG, 3 потока, встроенный микрофон, аудио вход/выход, тревожный вход/выход, Deep Learning, детекция движения, детекция пересечения линии, детекция вторжения, вход в зону, выход из зоны, захват лиц, аудиодетекция, поддержка Micro SD карт памяти до 256 Гбайт, кнопка сброса, IP66, металл+пластик+PC, -40~+60°C | руб. | 20990
IPC354SB-ADNF40K-I0 |  | Видеокамера IP купольная антивандальная, 1/2.7" 4 Мп КМОП @ 30 к/с, ИК-подсветка до 30м., LightHunter 0.002 Лк @F1.6, объектив 4.0 мм, WDR, 2D/3D DNR, Ultra 265, H.265, H.264, MJPEG, 3 потока,аудио вход/выход, тревожный вход/выход, встроенный микрофон, Ultra motion detection(UMD), Deep Learning(защита периметра, захват лиц, подсчет людей), аудиодетекция, поддержка Micro SD карт памяти до 256 Гбайт, встроенная розетка RJ-45, металл+PC, -40~+60°C | руб. | 20990
IPC2124SB-ADF28KMC-I0 |  | Видеокамера IP цилиндрическая, 1/2.7" 4 Мп КМОП @ 30 к/с, ИК-подсветка и тревожная подсветка видимого спектра до 30м., LightHunter 0.003 Лк @F1.6, объектив 2.8 мм, WDR, 2D/3D DNR, Ultra 265, H.265, H.264, MJPEG, 3 потока, встроенный микрофон и динамик, Deep Learning, детекция движения, детекция пересечения линии, детекция вторжения, вход в зону, выход из зоны, захват лиц, аудиодетекция, поддержка Micro SD карт памяти до 256 Гбайт, кнопка сброса, IP67, металл+пластик, -40~+60°C | руб. | 26290
IPC2124SB-ADF40KMC-I0 |  | Видеокамера IP цилиндрическая, 1/2.7" 4 Мп КМОП @ 30 к/с, ИК-подсветка и тревожная подсветка видимого спектра до 30м., LightHunter 0.003 Лк @F1.6, объектив 4.0 мм, WDR, 2D/3D DNR, Ultra 265, H.265, H.264, MJPEG, 3 потока, встроенный микрофон и динамик, Deep Learning, детекция движения, детекция пересечения линии, детекция вторжения, вход в зону, выход из зоны, захват лиц, аудиодетекция, поддержка Micro SD карт памяти до 256 Гбайт, кнопка сброса, IP67, металл+пластик, -40~+60°C | руб. | 26290
IPC3614SB-ADF28KMC-I0 |  | Видеокамера IP купольная, 1/2.7" 4 Мп КМОП @ 30 к/с, ИК-подсветка и тревожная подсветка видимого спектра до 30м., LightHunter 0.003 Лк @F1.6, объектив 2.8 мм, WDR, 2D/3D DNR, Ultra 265, H.265, H.264, MJPEG, 3 потока, встроенный микрофон и динамик, Deep Learning, детекция движения, детекция пересечения линии, детекция вторжения, вход в зону, выход из зоны, захват лиц, аудиодетекция, поддержка Micro SD карт памяти до 256 Гбайт, кнопка сброса, IP67, металл+пластик, -40~+60°C | руб. | 25190
IPC3614SB-ADF40KMC-I0 |  | Видеокамера IP купольная, 1/2.7" 4 Мп КМОП @ 30 к/с, ИК-подсветка и тревожная подсветка видимого спектра до 30м., LightHunter 0.003 Лк @F1.6, объектив 4.0 мм, WDR, 2D/3D DNR, Ultra 265, H.265, H.264, MJPEG, 3 потока, встроенный микрофон и динамик, Deep Learning, детекция движения, детекция пересечения линии, детекция вторжения, вход в зону, выход из зоны, захват лиц, аудиодетекция, поддержка Micro SD карт памяти до 256 Гбайт, кнопка сброса, IP67, металл+пластик, -40~+60°C | руб. | 25190
IPC2324SB-DZK-I0 |  | Видеокамера IP цилиндрическая антивандальная, 1/2.7" 4 Мп КМОП @ 30 к/с, ИК-подсветка до 50м., LightHunter 0.002 Лк @F1.2, объектив 2.7-13.5 мм моторизованный с автофокусировкой, WDR, 2D/3D DNR, Ultra 265, H.265, H.264, MJPEG, 3 потока, аудио вход/выход, тревожный вход/выход, Deep Learning, детекция движения, детекция пересечения линии, детекция вторжения, вход в зону, выход из зоны, захват лиц, аудиодетекция, поддержка Micro SD карт памяти до 256 Гбайт, IP67, IK10, металл, -40~+60°C | руб. | 36790
IPC3234SB-ADZK-I0 |  | Видеокамера IP купольная антивандальная, 1/3" 4 Мп КМОП @ 30 к/с, ИК-подсветка до 40м., LightHunter 0.002 Лк @F1.2, объектив 2.7-13.5 мм моторизованный с автофокусировкой, WDR, 2D/3D DNR, Ultra 265, H.265, H.264, MJPEG, 3 потока, встроенный микрофон, аудио вход/выход, тревожный вход/выход, Ultra motion detection(UMD), Deep Learning(защита периметра, захват лиц, подсчет людей), аудиодетекция, поддержка Micro SD карт памяти до 256 Гбайт, IP67, IK10, металл+PC, -40~+60°C | руб. | 38490
IPC3634SB-ADZK-I0 |  | Видеокамера IP купольная антивандальная, 1/3" 4 Мп КМОП @ 30 к/с, ИК-подсветка до 40м., LightHunter 0.002 Лк @F1.2, объектив 2.7-13.5 мм моторизованный с автофокусировкой, WDR, 2D/3D DNR, Ultra 265, H.265, H.264, MJPEG, 3 потока, встроенный микрофон, Ultra motion detection(UMD), Deep Learning(защита периметра, захват лиц, подсчет людей), аудиодетекция, поддержка Micro SD карт памяти до 256 Гбайт, IP67, IK10, металл, -40~+60°C | руб. | 37790
IPC3534SB-ADNZK-I0 |  | Видеокамера IP купольная антивандальная, 1/2.7" 4 Мп КМОП @ 30 к/с, ИК-подсветка до 30м., LightHunter 0.002 Лк @F1.2, объектив 2.7-13.5 мм моторизованный с автофокусировкой, WDR, 2D/3D DNR, Ultra 265, H.265, H.264, MJPEG, 3 потока, аудио вход/выход, Встроенны микрофон, тревожный вход/выход, Deep Learning, детекция движения, детекция пересечения линии, детекция вторжения, вход в зону, выход из зоны, захват лиц, аудиодетекция, поддержка Micro SD карт памяти до 256 Гбайт, кнопка сброса, встроенная розетка RJ-45, IP66, IK10, металл+PC, -40~+60°C | руб. | 36790
IPC-видеокамеры серия 5Мп
Модель | Изображение | Описание |  |  | Примечание
IPC2125LB-SF28-A (Новинка) |  | Видеокамера IP цилиндрическая, 1/3" 5 Мп КМОП @ 25 к/с, ИК-подсветка до 30м., 0.01 Лк @F2.1, объектив 2.8 мм, DWDR, 2D/3D DNR, Ultra 265, H.265, H.264, 2 потока, детекция движения, IP67, пластик, -40~+60°C | руб. | 9490
IPC2125LB-SF40-A (Новинка) |  | Видеокамера IP цилиндрическая, 1/3" 5 Мп КМОП @ 25 к/с, ИК-подсветка до 30м., 0.01 Лк @F2.1, объектив 4.0 мм, DWDR, 2D/3D DNR, Ultra 265, H.265, H.264, 2 потока, детекция движения, IP67, пластик, -40~+60°C | руб. | 9490
IPC325LB-SF28-A (Новинка) |  | Видеокамера IP купольная антивандальная, 1/3" 5 Мп КМОП @ 25 к/с, ИК-подсветка до 30м., 0.01 Лк @F2.1, объектив 2.8 мм, DWDR, 2D/3D DNR, H.265, H.264, 2 потока, детекция движения, IP67, IK10, пластик, -40~+60°C | руб. | 9490
IPC325LB-SF40-A (Новинка) |  | Видеокамера IP купольная антивандальная, 1/3" 5 Мп КМОП @ 25 к/с, ИК-подсветка до 30м., 0.01 Лк @F2.1, объектив 4.0 мм, DWDR, 2D/3D DNR, H.265, H.264, 2 потока, детекция движения, IP67, IK10, пластик, -40~+60°C | руб. | 9490
IPC3615LB-SF28-A (Новинка) |  | Видеокамера IP купольная, 1/3" 5 Мп КМОП @ 25 к/с, ИК-подсветка до 30м., 0.01 Лк @F2.1, объектив 2.8 мм, DWDR, 2D/3D DNR, Ultra 265, H.265, H.264, 2 потока, детекция движения, IP67, пластик, -40~+60°C | руб. | 9490
IPC3615LB-SF40-A (Новинка) |  | Видеокамера IP купольная, 1/3" 5 Мп КМОП @ 25 к/с, ИК-подсветка до 30м., 0.01 Лк @F2.1, объектив 4.0 мм, DWDR, 2D/3D DNR, Ultra 265, H.265, H.264, 2 потока, детекция движения, IP67, пластик, -40~+60°C | руб. | 9490
IPC2325LB-ADZK-G (Снимается с производства) |  | Видеокамера IP цилиндрическая, 1/2.7" 5 Мп КМОП @ 25 к/с, ИК-подсветка до 50м., 0.003 Лк @F1.6, объектив 2.8-12.0 мм моторизованный с автофокусировкой, WDR, 2D/3D DNR, Ultra 265, H.265, H.264, MJPEG, 2 потока, встроенный микрофон, детекция движения, Ultra motion detection(UMD), детекция пересечения линии, детекция вторжения, аудиодетекция, поддержка Micro SD карт памяти до 256 Гбайт, кнопка сброса, IP67, металл, -40~+60°C | руб. | 24490
IPC2325LB-ADZK-H (Новинка) |  | Видеокамера IP цилиндрическая, 1/2.7" 5 Мп КМОП @ 25 к/с, ИК-подсветка до 50м., 0.003 Лк @F1.6, объектив 2.8-12.0 мм моторизованный с автофокусировкой, WDR, 2D/3D DNR, Ultra 265, H.265, H.264, MJPEG, 2 потока, встроенный микрофон, детекция движения, Ultra motion detection(UMD), детекция пересечения линии, детекция вторжения, аудиодетекция, поддержка Micro SD карт памяти до 256 Гбайт, кнопка сброса, IP67, металл, -40~+60°C | руб. | 22090
IPC3535LB-ADZK-G (Снимается с производства) |  | Видеокамера IP купольная антивандальная, 1/2.7" 5 Мп КМОП @ 25 к/с, ИК-подсветка до 40м., 0.003 Лк @F1.6, объектив 2.8-12.0 мм моторизованный с автофокусировкой, WDR, 2D/3D DNR, Ultra 265, H.265, H.264, MJPEG, 2 потока, встроенный микрофон, детекция движения, Ultra motion detection(UMD), детекция пересечения линии, детекция вторжения, аудиодетекция, поддержка Micro SD карт памяти до 256 Гбайт, кнопка сброса, IP67, IK10, металл+пластик+PC, -40~+60°C | руб. | 24490
IPC3535LB-ADZK-H (Новинка) |  | Видеокамера IP купольная антивандальная, 1/2.7" 5 Мп КМОП @ 25 к/с, ИК-подсветка до 40м., 0.003 Лк @F1.6, объектив 2.8-12.0 мм моторизованный с автофокусировкой, WDR, 2D/3D DNR, Ultra 265, H.265, H.264, MJPEG, 2 потока, встроенный микрофон, детекция движения, Ultra motion detection(UMD), детекция пересечения линии, детекция вторжения, аудиодетекция, поддержка Micro SD карт памяти до 256 Гбайт, кнопка сброса, IP67, IK10, металл+пластик+PC, -40~+60°C | руб. | 23090
IPC3635LB-ADZK-G (Снимается с производства) |  | Видеокамера IP купольная, 1/2.7" 5 Мп КМОП @ 25 к/с, ИК-подсветка до 40м., 0.003 Лк @F1.6, объектив 2.8-12.0 мм моторизованный с автофокусировкой, WDR, 2D/3D DNR, Ultra 265, H.265, H.264, MJPEG, 2 потока, встроенный микрофон, детекция движения, Ultra motion detection(UMD), детекция пересечения линии, детекция вторжения, аудиодетекция, поддержка Micro SD карт памяти до 256 Гбайт, кнопка сброса, IP67, металл, -40~+60°C | руб. | 24490
IPC3635LB-ADZK-H (Новинка) |  | Видеокамера IP купольная, 1/2.7" 5 Мп КМОП @ 25 к/с, ИК-подсветка до 40м., 0.003 Лк @F1.6, объектив 2.8-12.0 мм моторизованный с автофокусировкой, WDR, 2D/3D DNR, Ultra 265, H.265, H.264, MJPEG, 2 потока, встроенный микрофон, детекция движения, Ultra motion detection(UMD), детекция пересечения линии, детекция вторжения, аудиодетекция, поддержка Micro SD карт памяти до 256 Гбайт, кнопка сброса, IP67, металл, -40~+60°C | руб. | 22090
IPC2125LE-ADF28KM-G |  | Видеокамера IP цилиндрическая, 1/2.7" 5 Мп КМОП @ 25 к/с, ИК-подсветка до 50м., EasyStar 0.003 Лк @F1.6, объектив 2.8 мм, WDR, 2D/3D DNR, Ultra 265, H.265, H.264, MJPEG, 2 потока, встроенный микрофон, детекция движения, Ultra motion detection(UMD), детекция пересечения линии, детекция вторжения, аудиодетекция, поддержка Micro SD карт памяти до 256 Гбайт, IP67, металл+пластик, -40~+60°C | руб. | 17890
IPC2125LE-ADF40KM-G |  | Видеокамера IP цилиндрическая, 1/2.7" 5 Мп КМОП @ 25 к/с, ИК-подсветка до 50м., EasyStar 0.003 Лк @F1.6, объектив 4.0 мм, WDR, 2D/3D DNR, Ultra 265, H.265, H.264, MJPEG, 2 потока, встроенный микрофон, детекция движения, Ultra motion detection(UMD), детекция пересечения линии, детекция вторжения, аудиодетекция, поддержка Micro SD карт памяти до 256 Гбайт, IP67, металл+пластик, -40~+60°C | руб. | 17890
IPC325LE-ADF28K-G |  | Видеокамера IP купольная антивандальная, 1/2.7" 5 Мп КМОП @ 25 к/с, ИК-подсветка и подсветка до 30м., EasyStar 0.003 Лк @F1.6, объектив 2.8 мм, WDR, 2D/3D DNR, Ultra 265, H.265, H.264, MJPEG, 2 потока, встроенный микрофон, детекция движения, Ultra motion detection(UMD), детекция пересечения линии, детекция вторжения, поддержка Micro SD карт памяти до 256 Гбайт, IP67, IK10, металл+пластик+PC, -40~+60°C | руб. | 17890
IPC325LE-ADF40K-G |  | Видеокамера IP купольная антивандальная, 1/2.7" 5 Мп КМОП @ 25 к/с, ИК-подсветка и подсветка до 30м., EasyStar 0.003 Лк @F1.6, объектив 4.0 мм, WDR, 2D/3D DNR, Ultra 265, H.265, H.264, MJPEG, 2 потока, встроенный микрофон, детекция движения, Ultra motion detection(UMD), детекция пересечения линии, детекция вторжения, поддержка Micro SD карт памяти до 256 Гбайт, IP67, IK10, металл+пластик+PC, -40~+60°C | руб. | 17890
IPC3615LE-ADF28K-G |  | Видеокамера IP купольная, 1/2.7" 5 Мп КМОП @ 25 к/с, ИК-подсветка и подсветка до 30м., EasyStar 0.003 Лк @F1.6, объектив 2.8 мм, WDR, 2D/3D DNR, Ultra 265, H.265, H.264, MJPEG, 2 потока, встроенный микрофон, детекция движения, Ultra motion detection(UMD), детекция пересечения линии, детекция вторжения, аудиодетекция, поддержка Micro SD карт памяти до 256 Гбайт, IP67, металл+пластик, -40~+60°C | руб. | 16790
IPC3615LE-ADF40K-G |  | Видеокамера IP купольная, 1/2.7" 5 Мп КМОП @ 25 к/с, ИК-подсветка и подсветка до 30м., EasyStar 0.003 Лк @F1.6, объектив 4.0 мм, WDR, 2D/3D DNR, Ultra 265, H.265, H.264, MJPEG, 2 потока, встроенный микрофон, детекция движения, Ultra motion detection(UMD), детекция пересечения линии, детекция вторжения, аудиодетекция, поддержка Micro SD карт памяти до 256 Гбайт, IP67, металл+пластик, -40~+60°C | руб. | 16790
IPC815SB-ADF14K-I0 |  | Видеокамера Fisheye IP видеокамера антивандальная 1/2.8" 5 Мп КМОП @ 30 к/с, ИК-подсветка до 10м., 0.01 Лк @F2.0, объектив 1.4 мм, WDR, 2D/3D DNR, Ultra 265, H.265, H.264, MJPEG, 3 потока, 2 (два) встроенных микрофона, аудио вход/выход, тревожный вход/выход, детекция движения, аудиодетекция, heat map, поддержка Micro SD карт памяти до 256 Гбайт, кнопка сброса, IP66, IK10, металл+пластик+PC, -40~+60°C | руб. | 41990
IPC-видеокамеры серия 8Мп
Модель | Изображение | Описание |  |  | Примечание
IPC2128LE-ADF28KM-G |  | Видеокамера IP цилиндрическая, 1/2.7" 8 Мп КМОП @ 20 к/с, ИК-подсветка до 50м., EasyStar 0.005 Лк @F1.6, объектив 2.8 мм, WDR, 2D/3D DNR, Ultra 265, H.265, H.264, MJPEG, 2 потока, встроенный микрофон, детекция движения, детекция пересечения линии, детекция вторжения, аудиодетекция, поддержка Micro SD карт памяти до 256 Гбайт, IP67, металл+пластик, -40~+60°C | руб. | 22390
IPC2128LE-ADF40KM-G |  | Видеокамера IP цилиндрическая, 1/2.7" 8 Мп КМОП @ 20 к/с, ИК-подсветка до 50м., EasyStar 0.005 Лк @F1.6, объектив 4.0 мм, WDR, 2D/3D DNR, Ultra 265, H.265, H.264, MJPEG, 2 потока, встроенный микрофон, детекция движения, детекция пересечения линии, детекция вторжения, аудиодетекция, поддержка Micro SD карт памяти до 256 Гбайт, IP67, металл+пластик, -40~+60°C | руб. | 22390
IPC328LE-ADF28K-G |  | Видеокамера IP купольная антивандальная, 1/2.7" 8 Мп КМОП @ 20 к/с, ИК-подсветка до 30м., EasyStar 0.005 Лк @F1.6, объектив 2.8 мм, WDR, 2D/3D DNR, Ultra 265, H.265, H.264, MJPEG, 2 потока, встроенный микрофон, детекция движения, детекция пересечения линии, детекция вторжения, аудиодетекция, поддержка Micro SD карт памяти до 256 Гбайт, IP67, IK10, металл+пластик+PC, -40~+60°C | руб. | 23790
IPC328LE-ADF40K-G |  | Видеокамера IP купольная антивандальная, 1/2.7" 8 Мп КМОП @ 20 к/с, ИК-подсветка до 30м., EasyStar 0.005 Лк @F1.6, объектив 4.0 мм, WDR, 2D/3D DNR, Ultra 265, H.265, H.264, MJPEG, 2 потока, встроенный микрофон, детекция движения, детекция пересечения линии, детекция вторжения, аудиодетекция, поддержка Micro SD карт памяти до 256 Гбайт, IP67, IK10, металл+пластик+PC, -40~+60°C | руб. | 23790
IPC3618LE-ADF28K-G |  | Видеокамера IP купольная, 1/2.7" 8 Мп КМОП @ 20 к/с, ИК-подсветка до 30м., EasyStar 0.005 Лк @F1.6, объектив 2.8 мм, WDR, 2D/3D DNR, Ultra 265, H.265, H.264, MJPEG, 2 потока, встроенный микрофон, детекция движения, детекция пересечения линии, детекция вторжения, аудиодетекция, поддержка Micro SD карт памяти до 256 Гбайт, IP67, металл+пластик, -40~+60°C | руб. | 21690
IPC3618LE-ADF40K-G |  | Видеокамера IP купольная, 1/2.7" 8 Мп КМОП @ 20 к/с, ИК-подсветка до 30м., EasyStar 0.005 Лк @F1.6, объектив 4.0 мм, WDR, 2D/3D DNR, Ultra 265, H.265, H.264, MJPEG, 2 потока, встроенный микрофон, детекция движения, детекция пересечения линии, детекция вторжения, аудиодетекция, поддержка Micro SD карт памяти до 256 Гбайт, IP67, металл+пластик, -40~+60°C | руб. | 21690

## UNV PTZ видеокамеры
PTZ видеокамеры
www.dssl.ru e-mail: info@dssl.ru
СОДЕРЖАНИЕ | Цены включают НДС
Внутренние мини PTZ видеокамеры
Наименование | Изображение | Описание | Розница |  | Примечание
IPC6412LR-X5UPW-VG |  | Видеокамера WIFI Мини-PTZ, 1/2.7" 2 Мп КМОП @ 30 к/с, ИК-подсветка до 30м., LightHunter 0.003 Лк @F1.2, объектив 2.7-13.5 мм моторизованный с автофокусировкой, WDR, 2D/3D DNR, Ultra 265, H.265, H.264, MJPEG, 3 потока, WIFI (IEEE802.11b/g/n), встроенный микрофон и динамик, тревожный вход/выход, Deep Learning, детекция движения, захват лиц, аудиодетекция, поддержка Micro SD карт памяти до 256 Гбайт, диапазон панорамирования 350°, диапазон наклона 0~90°, число предустановок 1024, кнопка сброса, -20~+60°C | руб. | 29390
IPC6415SR-X5UPW-VG |  | Видеокамера WIFI Мини-PTZ, 1/2.7" 5 Мп КМОП @ 30 к/с, ИК-подсветка до 30м., LightHunter 0.003 Лк @F1.2, объектив 2.7-13.5 мм моторизованный с автофокусировкой, WDR, 2D/3D DNR, Ultra 265, H.265, H.264, MJPEG, 3 потока, WIFI (IEEE802.11b/g/n), встроенный микрофон и динамик, тревожный вход/выход, Deep Learning, детекция движения, захват лиц, аудиодетекция, поддержка Micro SD карт памяти до 256 Гбайт, диапазон панорамирования 350°, диапазон наклона 0~90°, число предустановок 1024, кнопка сброса, -20~+60°C | руб. | 35290
Уличные мини PTZ видеокамеры
Модель | Изображение | Описание |  |  | Примечание
IPC6312LR-AX4-VG |  | Видеокамера IP Мини-PTZ, 1/2.7" 2 Мп КМОП @ 30 к/с, ИК-подсветка до 50м, LightHunter 0.002 Лк @F1.6, объектив 2.8-12.0 мм моторизованный с автофокусировкой, WDR, 2D/3D DNR, Ultra 265, H.265, H.264, MJPEG, 3 потока, встроенный микрофон и динамик, детекция движения, защита периметра (пересечение линии, вторжение, вход, выход из зоны, захват лиц, подсчёт людей), аудиодетекция, автотрекинг, поддержка Micro SD карт памяти до 256 Гбайт, диапазон панорамирования 345°, диапазон наклона -10~110°, число предустановок 256, кнопка сброса, IP66, -20~+60°C, Deep learning(Защита периметра, Захват лиц, People Counting, Автоматическое слежение) | руб. | 24990
IPC6312LR-AX4W-VG |  | Wi-Fi Видеокамера IP Мини-PTZ, 1/2.8" CMOS, ICR, 1920x1080:30fps, Ultra 265/H.264/MJPEG, Triple streams, DC12V,WIFI, Micro SD card slot, mic&speaker, -20-60?, IP66, 4x optical zoom( 2.8~ 12mm), IR range: up to 50m | руб. | 24990
IPC6312LFW-AX4C-VG |  | Видеокамера IP Мини-PTZ, 1/2.7" 2 Мп КМОП @ 30 к/с, ИК-подсветка до 50м, подсветка видимого спектра до 10м., LightHunter 0.002 Лк @F1.6, объектив 2.8-12.0 мм моторизованный с автофокусировкой, WDR, 2D/3D DNR, Ultra 265, H.265, H.264, MJPEG, 3 потока, встроенный микрофон и динамик, тревожная стробоскопическая сигнализация, Deep Learning, детекция движения, захват лиц, аудиодетекция, автотрекинг, поддержка Micro SD карт памяти до 256 Гбайт, диапазон панорамирования 345°, диапазон наклона -10~110°, число предустановок 256, кнопка сброса, IP66, -20~+60°C | руб. | 27990
IPC675LFW-AX4DUPKC-VG |  | Видеокамера IP Мини-PTZ, 1/2.7" 5 Мп КМОП @ 30 к/с, ИК-подсветка до 50м, подсветка видимого спектра до 10м., LightHunter 0.003 Лк @F1.6, объектив 2.8-12.0 мм моторизованный с автофокусировкой, WDR, 2D/3D DNR, Ultra 265, H.265, H.264, MJPEG, 3 потока, встроенный микрофон и динамик, тревожная стробоскопическая сигнализация, Deep Learning, детекция движения, захват лиц, аудиодетекция, автотрекинг, поддержка Micro SD карт памяти до 256 Гбайт, диапазон панорамирования 345°, диапазон наклона -10~110°, число предустановок 256, кнопка сброса, IP66, -20~+60°C | руб. | 29390
IPC9312LFW-AF28-2X4 |  | Сдвоенная видеокамера IP Мини-PTZ, 2 x 1/2.8", 2 x 2 Мп КМОП @ 25 к/с, ИК-подсветка до 10м (обзорная камера), ИК-подсветка до 50м (поворотная камера), подсветка видимого спектра до 10м.(поворотная камера), LightHunter 0.002 Лк @F1.6, объектив 2.8-12.0 мм моторизованный с автофокусировкой (поворотная камера), объектив 2.8 мм (обзорная камера), WDR (обзорная камера), DWDR (поворотная камера), 2D/3D DNR, Ultra 265, H.265, H.264, MJPEG, 2 потока, 2 (два) встроенных микрофона и динамик, детекция движения, пересечение линии, вторжение в зону, аудиодетекция, автотрекинг, поддержка Micro SD карт памяти до 256 Гбайт, диапазон панорамирования 345°, диапазон наклона -10~100°, число предустановок 256, кнопка сброса, IP66, -30~+60°C | руб. | 35290
IPC6412LR-X16-VG |  | Видеокамера IP скоростная PTZ,2 Мп КМОП @ 30 к/с, ИК подсветка до 100м, LightHunter 0.003 Лк @F1.7, объектив 5~80мм 16x моторизованный с автофокусировкой, WDR, 2D/3D DNR, Ultra 265/H.264/MJPEG, 3 потока, DC12В, POE(at), диапазон панорамирования 360°, диапазон наклона -15~90°, поддержка Micro SD карт памяти до 256 Гбайт, число предустановок 1024, кнопка сброса, -50-65℃, IP66,, Deep learning(Защита периметра, Захват лиц, People Counting, Автоматическое слежение) | руб. | 39690
IPC6612SR-X25-VG |  | Видеокамера IP скоростная PTZ, 1/2.8" 2 Мп КМОП @ 30 к/с, ИК-подсветка до 150м, LightHunter 0.001 Лк @F1.5, объектив 5.0-125.0 мм моторизованный с автофокусировкой, WDR, 2D/3D DNR, Ultra 265, H.265, H.264, MJPEG, 3 потока, аудио вход/выход, тревожный вход/выход, Deep Learning, детекция движения, захват лиц, аудиодетекция, автотрекинг, поддержка Micro SD карт памяти до 256 Гбайт, диапазон панорамирования 360°, диапазон наклона -15~90°, число предустановок 1024, кнопка сброса, IP66, -40~+60°C | руб. | 90990
IPC6612SR-X33-VG |  | Видеокамера IP скоростная PTZ, 1/2.8" 2 Мп КМОП @ 30 к/с, ИК-подсветка до 150м, LightHunter 0.001 Лк @F1.5, объектив 4.5-148.5 мм моторизованный с автофокусировкой, WDR, 2D/3D DNR, Ultra 265, H.265, H.264, MJPEG, 3 потока, аудио вход/выход, тревожный вход/выход, Deep Learning, детекция движения, захват лиц (support later), аудиодетекция, автотрекинг (support later), поддержка Micro SD карт памяти до 256 Гбайт, диапазон панорамирования 360°, диапазон наклона -15~90°, число предустановок 1024, кнопка сброса, IP66, -40~+60°C. | руб. | 129490
IPC94144SR-X25-F40C (Новинка) |  | Сдвоенная видеокамера IP скоростная PTZ, 2 x 1/2.7", 4 x 4 Мп КМОП @ 30 к/с, ИК-подсветка до 30м (обзорная камера), ИК-подсветка до 100м (поворотная камера), LightHunter 0.003 Лк @F1.5, объектив 4.8-120.0 мм (X25) моторизованный с автофокусировкой (поворотная камера), объектив 4.0 мм 0.003 Лк @F1.6 (обзорная камера), WDR (обзорная и поворотная камера), 2D/3D DNR, Ultra 265, H.265, H.264, MJPEG, 3 потока, встроенный динамик, детекция движения, пересечение линии, вторжение в зону, аудиодетекция, автотрекинг, тревожный вход (2)/выход(1), аудиовход/выход, поддержка Micro SD карт памяти до 256 Гбайт, диапазон панорамирования 360°, диапазон наклона -15~90°, число предустановок 1024, кнопка сброса, IP66, -40~+60°C | руб. | 96290
IPC94144SFW-X25-F40C (Новинка) |  | Фиксированный объектив 1/1.8", 4Мп, 4мм@F1.0, Дальность LED-подсветки до 30м, PTZ?1/2.7", 4Мп, 4.8~120мм@F1.5, 25x оптический зум, ИК-подсветка до 100м, Ultra 265, H.265, H.264, MJPEG, -40? ~ 70?, IP66, 6KV DC12В (±25%), PoE+(IEEE 802.3at), Deep learning(защита периметра, Захват лиц, Посчет людей, автоматическое слежение) | руб. | 101490

## UNV Analog видеокамеры
IPC видеокамеры
www.dssl.ru e-mail: info@dssl.ru
СОДЕРЖАНИЕ | Цены включают НДС
Видеокамеры TVI/AHD/CVI/CVBS с фиксированным объективом
Наименование | Изображение | Описание | Розница |  | Примечание
UHD-B12-F28 |  | Видеокамера TVI/AHD/CVI/CVBS с фиксированным объективом 2.8 мм. 1/3" CMOS, ICR, 2MP@30fps, Smart IR, IP67, DWDR, ИК-подсветка до 20м, пластик, -40...60C | руб. | 3590
UHD-B15-F28 |  | Уличная аналоговыя камера 1/2.7" CMOS, ICR, 5MP@30fps，Smart IR, IP67, DWDR, ИК-подсветка до 20м, Пластик, -40°C ~ 60° | руб. | 4790
UHD-B15-F40 |  | 1/2.7" CMOS, ICR, 5MP@30fps Smart IR, IP67, DWDR, ИК-подсветка до 20м, Пластик, -40°C ~ 60° | руб. | 4790
UHD-T12-F28 |  | Видеокамера аналоговая купольная 1/3" CMOS, ICR, 2MP@30fps，Smart IR, IP67, DWDR, ИК-подсветка до 20м. | руб. | 3590
UHD-T12-F40 |  | Видеокамера аналоговая купольная 1/3" CMOS, ICR, 2MP@30fps，Smart IR, IP67, DWDR, ИК-подсветка до 20м. | руб. | 3590
UHD-T15-F28 |  | Видеокамера аналоговая купольная 1/2.7" CMOS, ICR, 5MP@30fps，Smart IR, IP67, DWDR, ИК-подсветка до 20м. | руб. | 4790
UHD-T15-F40 |  | 1/2.7" CMOS, ICR, 5MP@30fps Smart IR, IP67, DWDR, ИК-подсветка до 20м, Пластик, -40°C ~ 60° | руб. | 4790
UHD-D12-F28 |  | Видеокамера аналоговая купольная 1/3" CMOS, ICR, 2MP@30fps，Smart IR, IP67, DWDR,BLC/HLC, ИК-подсветка до 20м. | руб. | 3590
UHD-D12-F40 |  | Видеокамера аналоговая купольная 1/3" CMOS, ICR, 2MP@30fps，Smart IR, IP67, DWDR,BLC/HLC, ИК-подсветка до 20м. | руб. | 3590
UHD-D15-F28 |  | Видеокамера аналоговая купольная 1/2.7" CMOS, ICR, 5MP@30fps，Smart IR, IP67, DWDR,BLC/HLC, ИК-подсветка до 20м. | руб. | 4790
UHD-D15-F40 |  | 1/2.7" CMOS, ICR, 5MP@30fps Smart IR, IP67, DWDR,BLC/HLC, ИК-подсветка до 20м, Пластик, -40°C ~ 60° | руб. | 4790
UHD-B12-F28-L |  | Видеокамера аналоговая цилиндрическая 1/3" CMOS, 2MP@30fps, ColorHunter, IP67, DWDR, LED-подсветка до 20м | руб. | 4190
UHD-B12-F40-L |  | Видеокамера аналоговая цилиндрическая 1/3" CMOS, 2MP@30fps, ColorHunter, IP67, DWDR, LED-подсветка до 20м. | руб. | 4190
UHD-B15-F28-L |  | 1/2.7" CMOS, 5MP@30fps ColorHunter, IP67, DWDR, LED-подсветка до 20м, Пластик, -40°C ~ 60° | руб. | 5290
UHD-B15-F40-L |  | 1/2.7" CMOS, 5MP@30fps ColorHunter, IP67, DWDR, LED-подсветка до 20м, Пластик, -40°C ~ 60° | руб. | 5290
UHD-T12-F28-L |  | Видеокамера аналоговая купольная 1/3" CMOS, 2MP@30fps，ColorHunter, IP67, DWDR, LED-подсветка до 20м. | руб. | 4190
UHD-T12-F40-L |  | 1/3" CMOS, 2MP@30fps ColorHunter, IP67, DWDR, LED-подсветка до 20м, Пластик, -40°C ~ 60° | руб. | 4190
UHD-T15-F28-L |  | UHD-T15-F28-L - Видеокамера аналоговая купольная 1/2.7" CMOS, 5MP@30fps，ColorHunter, IP67, DWDR, LED-подсветка до 20м. | руб. | 5290
UHD-T15-F40-L |  | 1/2.7" CMOS, 5MP@30fps ColorHunter, IP67, DWDR, LED-подсветка до 20м, Пластик, -40°C ~ 60° | руб. | 5290
UHD-B22-AF28M-L |  | 1/2.9" CMOS, 2MP@30fps，ColorHunter, IP67, DWDR, LED-подсветка до 40м, встроенный микрофон, Метал , -40°C ~ 60° | руб. | 5890
UHD-B22-AF40M-L |  | Видеокамера аналоговая цилиндрическая 1/2.7" CMOS, 5MP@30fps, ColorHunter, IP67, DWDR, LED-подсветка до 40м, встроенный микрофон. | руб. | 5890
UHD-B25-AF28M-L |  | Видеокамера аналоговая цилиндрическая 1/2.7" CMOS, 5MP@30fps, ColorHunter, IP67, DWDR, LED-подсветка до 40м, встроенный микрофон. | руб. | 7690
UHD-B25-AF40M-L |  | 1/2.7" CMOS, 5MP@30fps ColorHunter, IP67, DWDR, LED-подсветка до 40м, встроенный микрофон,Metal , -40°C ~ 60° | руб. | 7690
UHD-T22-AF28M-L |  | 1/2.9" CMOS, 2MP@30fps，ColorHunter, IP67, DWDR, LED-подсветка до 40м, встроенный микрофон, Almost Метал , -40°C ~ 60° | руб. | 5590
UHD-T22-AF40M-L |  | 1/2.7" CMOS, 5MP@30fps ColorHunter, IP67, DWDR, LED-подсветка до 40м, встроенный микрофон, Almost Метал , -40°C ~ 60° | руб. | 5590
UHD-T25-AF28M-L |  | 1/2.7" CMOS, 5MP@30fps ColorHunter, IP67, DWDR, LED-подсветка до 40м, встроенный микрофон, Almost Метал , -40°C ~ 60° | руб. | 7390
UHD-T25-AF40M-L |  | 1/2.7" CMOS, 5MP@30fps ColorHunter, IP67, DWDR, LED-подсветка до 40м, встроенный микрофон, Almost Метал , -40°C ~ 60° | руб. | 7390
UHD-P12-AF40-L |  | 1/2.9" CMOS, 2MP@30fps ColorHunter, DWDR, LED-подсветка до 30м, встроенный микрофон, Пластик, -40°C ~ 60° | руб. | 7690
UHD-D22-AF28M |  | 1/2.9" CMOS, 2MP@30fps LightHunter, IP67, DWDR, ИК-подсветка до 30м, встроенный микрофон, Метал , -40°C ~ 60° | руб. | 5290
UHD-D22-AF40M |  | 1/2.9" CMOS, 2MP@30fps LightHunter, IP67, DWDR, ИК-подсветка до 30м, встроенный микрофон, Метал , -40°C ~ 60° | руб. | 5290
UHD-D25-AF28M |  | 1/2.7" CMOS, 5MP@30fps LightHunter, IP67, DWDR, ИК-подсветка до 30м, встроенный микрофон, Метал , -40°C ~ 60° | руб. | 6490
UHD-D25-AF40M |  | 1/2.7" CMOS, 5MP@30fps LightHunter, IP67, DWDR, ИК-подсветка до 30м, встроенный микрофон, Метал , -40°C ~ 60° | руб. | 6490
UHD-B22-AF28LM |  | 1/2.9" CMOS, 2MP@30fps LightHunter, IP67, DWDR, ИК-подсветка до 30м, встроенный микрофон, Метал & Пластик, -40°C ~ 60° | руб. | 4990
UHD-B22-AF40LM |  | 1/2.9" CMOS, 2MP@30fps LightHunter, IP67, DWDR, ИК-подсветка до 30м, встроенный микрофон, Метал & Пластик, -40°C ~ 60° | руб. | 4990
UHD-B25-AF28LM |  | 1/2.7" CMOS, 5MP@30fps LightHunter, IP67, DWDR, ИК-подсветка до 30м, встроенный микрофон, Метал & Пластик, -40°C ~ 60° | руб. | 5890
UHD-B25-AF40LM |  | 1/2.7" CMOS, 5MP@30fps LightHunter, IP67, DWDR, ИК-подсветка до 30м, встроенный микрофон, Метал & Пластик, -40°C ~ 60° | руб. | 5890
UHD-T22-AF28LM |  | 1/2.9" CMOS, 2MP@30fps LightHunter, IP67, DWDR, ИК-подсветка до 30м, встроенный микрофон, Метал & Пластик, -40°C ~ 60° | руб. | 4990
UHD-T22-AF40LM |  | 1/2.9" CMOS, 2MP@30fps LightHunter, IP67, DWDR, ИК-подсветка до 30м, встроенный микрофон, Метал & Пластик, -40°C ~ 60° | руб. | 4990
UHD-T25-AF28LM |  | 1/2.7" CMOS, 5MP@30fps LightHunter, IP67, DWDR, ИК-подсветка до 30м, встроенный микрофон, Метал & Пластик, -40°C ~ 60° | руб. | 5890
UHD-T25-AF40LM |  | 1/2.7" CMOS, 5MP@30fps LightHunter, IP67, DWDR, ИК-подсветка до 30м, встроенный микрофон, Метал & Пластик, -40°C ~ 60° | руб. | 5890
UHD-B24-AF28LM |  | 1/3" CMOS, 4MP@30fps LightHunter, IP67, DWDR, ИК-подсветка до 40м, встроенный микрофон, Метал & Пластик, -40°C ~ 60° | руб. | 5290
UHD-B24-AF40LM |  | 1/3" CMOS, 4MP@30fps LightHunter, IP67, DWDR, ИК-подсветка до 40м, встроенный микрофон, Метал & Пластик, -40°C ~ 60° | руб. | 5290
UHD-T24-AF28LM |  | 1/3" CMOS, 4MP@30fps LightHunter, IP67, DWDR, ИК-подсветка до 40м, встроенный микрофон, Метал & Пластик, -40°C ~ 60° | руб. | 5290
UHD-T24-AF40LM |  | 1/3" CMOS, 4MP@30fps LightHunter, IP67, DWDR, ИК-подсветка до 40м, встроенный микрофон, Метал & Пластик, -40°C ~ 60° | руб. | 5290

## UNV Мониторы
Мониторы
www.dssl.ru e-mail: info@dssl.ru
СОДЕРЖАНИЕ | Цены включают НДС
Мониторы
Наименование | Изображение | Описание | Розница |  | Примечание
MW-LC22 |  | Монитор 21.5", тип матрицы VA, разрешение 1920х1080; яркость 250 кд/м2; контрастность 3000:1; время отклика 14 мс; частота обновления 75 Гц, угол обзора 178 °, интерфейсы: 1 HDMI, 1 VGA, AC 100В-240В; VESA; вес 2,3 кг. | руб. | 16190
MW-LC24 |  | Монитор 23.8", тип матрицы VA, разрешение 1920х1080; яркость 250 кд/м2; контрастность 3000:1; время отклика 14 мс; частота обновления 75 Гц, угол обзора 178 °, интерфейсы: 1 HDMI, 1 VGA, AC 100В-240В; VESA; вес 3,4 кг. | руб. | 19490
MW-LC27 |  | Монитор 27", тип матрицы VA, разрешение 1920х1080; яркость 250 кд/м2; контрастность 4000:1; время отклика 19 мс; частота обновления 75 Гц, угол обзора 178 °, интерфейсы: 1 HDMI, 1 VGA, AC 100В-240В; VESA; вес 3,4 кг. | руб. | 25890
MW3222-V-DT |  | Монитор 21.5", тип матрицы VA, разрешение 1920х1080; яркость 250 кд/м2; контрастность 3000:1; время отклика 7 мс; частота обновления 60 Гц, угол обзора 178 °, интерфейсы: 1 HDMI, 1 VGA, Audio In, Speaker 2*1.5W, AC 100В-240В; VESA; вес 2,3 кг. | руб. | 24490
MW3224-V |  | Монитор 23.8", тип матрицы VA, разрешение 1920х1080; яркость 250 кд/м2; контрастность 1000:1; время отклика 14 мс; частота обновления 60 Гц, угол обзора 178 °, интерфейсы: 1 HDMI, 1 VGA, Audio In, Speaker 2*1.5W, AC 100В-240В; VESA; вес 3,3 кг. | руб. | 31490
MW3232-V-K |  | Монитор 31.5", тип матрицы VA, разрешение 1920х1080; яркость 250 кд/м2; контрастность 1200:1; время отклика 6.5 мс; частота обновления 60 Гц, угол обзора 178 °, интерфейсы: 1 HDMI, 1 VGA, Audio In, Speaker 2*2W, AC 100В-240В; VESA; вес 6,9 кг. | руб. | 52490
MW3243-F-V2 |  | Монитор 43", тип матрицы IPS, разрешение 3840х2160; яркость 300 кд/м2; контрастность 1200:1; время отклика 8 мс; частота обновления 60 Гц, угол обзора 178 °, интерфейсы: 2 HDMI, 2 DP, Audio In, Speaker 2*10W, AC 100В-240В; VESA; вес 6,4 кг. | руб. | 101490
MW3255-F-V2 |  | Монитор 55", тип матрицы IPS, разрешение 3840х2160; яркость 300 кд/м2; контрастность 1200:1; время отклика 8 мс; частота обновления 60 Гц, угол обзора 178 °, интерфейсы: 2 HDMI, 2 DP, Audio In, Speaker 2*10W, AC 100В-240В; VESA; вес 11,4 кг. | руб. | 146990
Кронштейны
Наименование | Изображение | Описание | Розница |  | Примечание
HB-4022-E |  | Настенный кронштейн Uniview HB-4022-E для MW3222-L/MW3222-V/MW3224-V/MW3227-L/MW3232-V-K | руб. | 1690
HB-5032-H |  | Настольный кронштейн Uniview HB-5032-H для MW3232-V-K | руб. | 4690
HB-4032-E |  | Настенный кронштейн Uniview HB-4032-E для MW3232-E/MW3243-E/MW3243-F-V/MW3255-F-V | руб. | 2990
HB-5043-H |  | Настольный кронштейн Uniview HB-5043-H для MW3243-F-V | руб. | 1690
HB-5055-H |  | Настольный кронштейн Uniview HB-5055-H для MW3255-F-V | руб. | 1690

## UNV NVR
UNV NVR
www.dssl.ru e-mail: info@dssl.ru
СОДЕРЖАНИЕ | Цены включают НДС
4-х канальные IP видеорегистраторы
Наименование | Изображение | Описание | Розница |  | Примечание
NVR301-04S3 |  | Видеорегистратор IP 4-х канальный 4K; Входящий поток на запись до 64Мбит/с; Поддерживаемые форматы сжатия: Ultra 265/H.265/H.264; Запись: разрешение до 4K; HDD: 1 SATA3 до 6Тб; Декодирование: 1 x 4K@30, 1 x 5MP@30, 2 x 4MP@30, 4 x 3MP@25, 4 x 1080p@30; Видеовыходы: 1 HDMI, 1 VGA; Сеть: 1 порт 100Mb; Аудио выход; USB: 2 порта USB2.0; Поддержка ONVIF, SDK; Поддержка: iOS, Android; Металл; Питание: DC 12В | руб. | 7390
NVR301-04S3-P4 |  | Видеорегистратор IP 4-х канальный 4K с 4 PoE портами; Входящий поток на запись до 64Мбит/с; Поддерживаемые форматы сжатия: Ultra 265/H.265/H.264; Запись: разрешение до 4K; HDD; 1 SATA3 до 6Тб; Декодирование: 1 x 4K@30, 1 x 5MP@30, 2 x 4MP@30, 4 x 3MP@25, 4 x 1080p@30; Видеовыходы: 1 HDMI, 1 VGA; Сеть: 1 порт 100Mb, 4 порта PoE (EEE 802.3at, IEEE 802.3af); Аудио выход; USB: 2 порта USB2.0; Поддержка ONVIF, SDK; Поддержка: iOS, Android; Металл; Питание: DC 48В | руб. | 11190
NVR301-04LS3-P4 |  | Видеорегистратор IP 4-х канальный 4K с 4 PoE портами; Входящий поток на запись до 64Мбит/с; Поддерживаемые форматы сжатия: Ultra 265/H.265/H.264; Запись: разрешение до 4K; HDD; 1 SATA3 до 6Тб; Декодирование: 1 x 4K@30, 1 x 5MP@30, 2 x 4MP@30, 4 x 3MP@25, 4 x 1080p@30; Видеовыходы: 1 HDMI, 1 VGA; Сеть: 1 порт 100Mb, 4 порта PoE (EEE 802.3at, IEEE 802.3af); Аудио выход; USB: 2 порта USB2.0; Поддержка ONVIF, SDK; Поддержка: iOS, Android; Пластик; Питание: DC 48В | руб. | 10890
NVR501-04B |  | Видеорегистратор IP 4-х канальный 4K; Входящий поток на запись до 80Мбит/с; Поддерживаемые форматы сжатия: Ultra 265/H.265/H.264; Запись: разрешение до 8Мп; HDD: 1 SATA3 до 8Тб; Декодирование: 4 x 4K@30; Видеовыходы: 1 HDMI, 1 VGA; Сеть: 1 порт 100Mb; Аудио выход; USB: 1 порт USB2.0, 1 порт USB3.0; Поддержка ONVIF, SDK; Поддержка: iOS, Android; Металл; Питание: DC 12В | руб. | 16090
NVR501-04B-P4 |  | Видеорегистратор IP 4-х канальный 4K с 4 PoE портами; Входящий поток на запись до 80Мбит/с; Поддерживаемые форматы сжатия: Ultra 265/H.265/H.264; Запись: разрешение до 4K; HDD; 1 SATA3 до 8Тб; Декодирование: 4 x 4K@30; Видеовыходы: 1 HDMI, 1 VGA; Сеть: 1 порт 100Mb, 4 порта PoE (EEE 802.3at, IEEE 802.3af); Аудио выход; USB: 1 порт USB2.0, 1 порт USB3.0; Поддержка ONVIF, SDK; Поддержка: iOS, Android; Металл; Питание: DC 48В | руб. | 24890
NVR501-04B-LP4 |  | Видеорегистратор IP 4-х канальный 4K с 4 PoE портами; Входящий поток на запись до 80Мбит/с; Поддерживаемые форматы сжатия: Ultra 265/H.265/H.264; Запись: разрешение до 4K; HDD; 1 SATA3 до 6Тб; Декодирование: 4 x 4K@30; Видеовыходы: 1 HDMI, 1 VGA; Сеть: 1 порт 100Mb, 4 порта PoE (EEE 802.3at, IEEE 802.3af); Аудио выход; USB: 1 порт USB2.0, 1 порт USB3.0; Поддержка ONVIF, SDK; Поддержка: iOS, Android; Пластик; Питание: DC 48В | руб. | 22790
NVR508-16B |  | Видеорегистратор IP 16-ти канальный до 12Мп.; Входящий поток на запись: до 320Мбит/с; Поддерживаемые форматы сжатия: Ultra 265/H.265/H.264; Запись: разрешение до 12Мп.; HDD: 8 до 12Тб (RAID 0, 1, 5, 6, 10); декодирование: 2 x 12MP@30, 4 x 4K@30, 6 x 5MP@30, 8 x 4MP@30, 10 x 3MP@30, 16 x 1080p@30; Видеовыходы: 1 HDMI, 1 VGA; Сеть: 2 порта 1000Mb; Аудио вход/выход; Тревожный вход/выход (16/4); USB: 2 порта USB2.0, 1 порт USB3.0; поддержка ONVIF, SDK; Поддержка: iOS, Android; Металл; Питание: 100 ~ 240 V AC | руб. | 80490
8-ми и 9-ти канальные IP видеорегистраторы
Модель | Изображение | Описание |  |  | Примечание
NVR301-08S3 |  | Видеорегистратор IP 8-ми канальный 4K; Входящий поток на запись до 64Мбит/с; Поддерживаемые форматы сжатия: Ultra 265/H.265/H.264; Запись: разрешение до 4K; HDD: 1 SATA3 до 6Тб; декодирование: 1 x 4K@30, 1 x 5MP@30, 2 x 4MP@30, 4 x 3MP@25, 4x 1080p@30, 8 x 720p@30; Видеовыходы: 1 HDMI, 1 VGA; Сеть: 1 порт 100Mb; Аудио выход; USB: 2 порта USB2.0; Поддержка ONVIF, SDK; Поддержка: iOS, Android; Металл; Питание: DC 12В | руб. | 8590
NVR301-08S3-P8 |  | Видеорегистратор IP 8-ми канальный 4K с 8 PoE портами; Входящий поток на запись до 64Мбит/с; Поддерживаемые форматы сжатия: Ultra 265/H.265/H.264; Запись: разрешение до 4K; HDD; 1 SATA3 до 6Тб; Декодирование: 1 x 4k@30, 1 x 5MP@30, 2 x 4MP@30, 4 x 3MP@25, 4 x 1080p@30, 8 x 720p@30; Видеовыходы: 1 HDMI, 1 VGA; Сеть: 1 порт 100Mb, 8 портов PoE (EEE 802.3at, IEEE 802.3af); Аудио выход; USB: 2 порта USB2.0; поддержка ONVIF, SDK; Поддержка: iOS, Android; Металл; Питание: DC 52В | руб. | 21190
NVR301-08LS3-P8 |  | Видеорегистратор IP 8-ми канальный 4K с 8 PoE портами; Входящий поток на запись до 64Мбит/с; Поддерживаемые форматы сжатия: Ultra 265/H.265/H.264; Запись: разрешение до 4K; HDD; 1 SATA3 до 6Тб; Декодирование: 1 x 4k@30, 1 x 5MP@30, 2 x 4MP@30, 4 x 3MP@25, 4 x 1080p@30, 8 x 720p@30; Видеовыходы: 1 HDMI, 1 VGA; Сеть: 1 порт 100Mb, 8 портов PoE (EEE 802.3at, IEEE 802.3af); Аудио выход; USB: 2 порта USB2.0; Поддержка ONVIF, SDK; Поддержка: iOS, Android; Пластик; Питание: DC 52В | руб. | 20590
NVR302-09S2 |  | Видеорегистратор IP 9-ти канальный 4K; Входящий поток на запись до 160Мбит/с; Поддерживаемые форматы сжатия: Ultra 265/H.265/H.264; Запись: разрешение до 4K; HDD: 2 SATA3 до 6Тб; декодирование: 2 x 4K@30, 3 x 5MP@30, 4 x 4MP@30, 5 x 3MP@30, 8 x 1080p@30, 9 x 1080p@25; Видеовыходы: 1 HDMI, 1 VGA; Сеть: 2 порта 1000Mb; Аудио вход/выход; USB: 2 порта USB2.0, 1 порт USB3.0; Поддержка ONVIF, SDK; Поддержка: iOS, Android; Металл; Питание: DC 12В | руб. | 22390
NVR302-08S2-P8 |  | Видеорегистратор IP 8-ми канальный 4K с 8 PoE портами; Входящий поток на запись до 80Мбит/с; Поддерживаемые форматы сжатия: Ultra 265/H.265/H.264; HDD; 2 SATA3 до 10Тб; Декодирование: 2 x 4K@30, 4x 4MP@30, 5 x 3MP@30, 8 x 1080P @30; Видеовыходы: 1 HDMI, 1 VGA; Сеть: 1 порт 1000Mb, 8 портов PoE (EEE 802.3at, IEEE 802.3af); Аудио вход/выход; Тревожный вход/выход (4/1); USB: 1 порт USB2.0, 1 порт USB3.0; Поддержка ONVIF, SDK; Поддержка: iOS, Android; Металл; Питание: 100 ~ 240 V AC | руб. | 34690
NVR302-09E2 |  | Видеорегистратор IP 9-ти канальный 4K; Входящий поток на запись до 320Мбит/с; Поддерживаемые форматы сжатия: Ultra 265/H.265/H.264; Запись: разрешение до 4K; HDD: 2 SATA3 до 6Тб; декодирование: 1 x 12MP@30, 2 x 4K@30, 5 x 4MP@30, 9 x 1080P@30; Видеовыходы: 1 HDMI, 1 VGA; Сеть: 2 порта 1000Mb; Аудио вход/выход; Тревожный вход/выход (8/2); USB: 2 порта USB2.0, 1 порт USB3.0; Поддержка ONVIF, SDK; Поддержка: iOS, Android; Металл; Питание: DC 12В | руб. | 27690
NVR302-08E2-P8 |  | Видеорегистратор IP 8-ми канальный 4K с 8 PoE портами; Входящий поток на запись до 320Мбит/с; Поддерживаемые форматы сжатия: Ultra 265/H.265/H.264; Запись: разрешение до 4K; HDD: 2 SATA3 до 10Тб; декодирование: 1 x 12MP@30, 2 x 4K@30, 5 x 4MP@30, 9 x 1080P@30; Видеовыходы: 1 HDMI, 1 VGA; Сеть: 1 порт 1000Mb; 8 портов PoE (EEE 802.3at, IEEE 802.3af), Аудио вход/выход; Тревожный вход/выход (8/2); USB: 2 порта USB2.0, 1 порт USB3.0; Поддержка ONVIF, SDK; Поддержка: iOS, Android; Металл; Питание: 100 ~ 240 V AC | руб. | 40590
NVR501-08B |  | Видеорегистратор IP 8-ми канальный 4K; Входящий поток на запись до 80Мбит/с; Поддерживаемые форматы сжатия: Ultra 265/H.265/H.264; Запись: разрешение до 4K; HDD: 1 SATA3 до 8Тб; декодирование: 4 x 4K@30, 6 x 5MP@30, 8 x 4MP@30; Видеовыходы: 1 HDMI, 1 VGA; Сеть: 1 порт 100Mb; Аудио вход/выход; USB: 1 порт USB2.0, 1 порт USB3.0; Поддержка ONVIF, SDK; Поддержка: iOS, Android; Металл; Питание: DC 12В | руб. | 18590
NVR501-08B-P8 |  | Видеорегистратор IP 8-ми канальный 4K с 8 PoE портами; Входящий поток на запись до 80Мбит/с; Поддерживаемые форматы сжатия: Ultra 265/H.265/H.264; Запись: разрешение до 4K; HDD; 1 SATA3 до 8Тб; Декодирование: 4 x 4K@30, 6 x 5MP@30, 8 x 4MP@30; Видеовыходы: 1 HDMI, 1 VGA; Сеть: 1 порт 100Mb, 8 портов PoE (EEE 802.3at, IEEE 802.3af); Аудио вход/выход; USB: 1 порт USB2.0, 1 порт USB3.0; Поддержка ONVIF, SDK; Поддержка: iOS, Android; Металл; Питание: DC 52В | руб. | 33990
NVR501-08B-LP8 |  | Видеорегистратор IP 8-ми канальный 4K с 8 PoE портами; Входящий поток на запись до 80Мбит/с; Поддерживаемые форматы сжатия: Ultra 265/H.265/H.264; Запись: разрешение до 4K; HDD; 1 SATA3 до 6Тб; Декодирование: 4 x 4K@30, 6 x 5MP@30, 8 x 4MP@30; Видеовыходы: 1 HDMI, 1 VGA; Сеть: 1 порт 100Mb, 8 портов PoE (EEE 802.3at, IEEE 802.3af); Аудио вход/выход; USB: 1 порт USB2.0, 1 порт USB3.0; Поддержка ONVIF, SDK; Поддержка: iOS, Android; Пластик; Питание: DC 52В | руб. | 31490
16-ти канальные IP видеорегистраторы
Модель | Изображение | Описание |  |  | Примечание
NVR301-16S3 |  | Видеорегистратор IP 16-ти канальный 4K; Входящий поток на запись до 64Мбит/с; Поддерживаемые форматы сжатия: Ultra 265/H.265/H.264; Запись: разрешение до 4K; HDD: 1 SATA3 до 6Тб; декодирование: 1 x 4K@30, 1 x 5MP@30, 2 x 4MP@30, 4 x 3MP@25, 4x 1080p@30, 8 x 720p@30, 16 x D1@25; Видеовыходы: 1 HDMI, 1 VGA; Сеть: 1 порт 100Mb; Аудио выход; USB: 2 порта USB2.0; Поддержка ONVIF, SDK; Поддержка: iOS, Android; Металл; Питание: DC 12В | руб. | 11790
NVR301-16LS3-P8 |  | Видеорегистратор IP 16-ти канальный 4K с 8 PoE портами; Входящий поток на запись до 64Мбит/с; Поддерживаемые форматы сжатия: Ultra 265/H.265/H.264; Запись: разрешение до 4K; HDD; 1 SATA3 до 6Тб; Декодирование: 1 x 4k@30, 1 x 5MP@30, 2 x 4MP@30, 4 x 3MP@25, 4 x 1080p@30, 8 x 720p@30, 16 x D1@25; Видеовыходы: 1 HDMI, 1 VGA; Сеть: 1 порт 100Mb, 8 портов PoE (EEE 802.3at, IEEE 802.3af); Аудио выход; USB: 2 порта USB2.0; Поддержка ONVIF, SDK; Поддержка: iOS, Android; Пластик; Питание: DC 52В | руб. | 22690
NVR301-16LX-P8 |  | Видеорегистратор IP 16-ти канальный 4K с 8 PoE портами; Входящий поток на запись до 80Мбит/с; Поддерживаемые форматы сжатия: Ultra 265/H.265/H.264; Запись: разрешение до 4K; HDD; 1 SATA3 до 6Тб; Декодирование: 2 x 4k@30, 3 x 5MP@30, 4 x 4MP@30, 5 x 3MP@30, 8 x 1080p@30, 16 x 720p@30; Видеовыходы: 1 HDMI, 1 VGA; Сеть: 1 порт 100Mb, 8 портов PoE (EEE 802.3at, IEEE 802.3af); Аудио вход/выход; USB: 1 порт USB2.0, 1 порт USB3.0; Поддержка ONVIF, SDK; Поддержка: iOS, Android; Пластик; Питание: DC 52В | руб. | 27090
NVR302-16S2 |  | Видеорегистратор IP 16-ти канальный 4K; Входящий поток на запись до 160Мбит/с; Поддерживаемые форматы сжатия: Ultra 265/H.265/H.264; Запись: разрешение до 4K; HDD: 2 SATA3 до 6Тб; декодирование: 2 x 4K@30, 3 x 5MP@30, 4 x 4MP@30, 5 x 3MP@30, 8 x 1080p@30, 16 x 720p@30; Видеовыходы: 1 HDMI, 1 VGA; Сеть: 2 порта 1000Mb; Аудио вход/выход; USB: 2 порта USB2.0, 1 порт USB3.0; Поддержка ONVIF, SDK; Поддержка: iOS, Android; Металл; Питание: DC 12В | руб. | 23590
NVR302-16S2-P16 |  | Видеорегистратор IP 16-ти канальный 4K с 16 PoE портами; Входящий поток на запись до 80Мбит/с; Поддерживаемые форматы сжатия: Ultra 265/H.265/H.264; Запись: разрешение до 4K; HDD; 2 SATA3 до 10Тб; Декодирование: 2 x 4K@30, 4x 4MP@30, 5 x 3MP@30, 8 x 1080P@30, 16 x 720P@30; Видеовыходы: 1 HDMI, 1 VGA; Сеть: 1 порт 1000Mb, 16 портов PoE (EEE 802.3at, IEEE 802.3af); Аудио вход/выход; Тревожный вход/выход (4/1); USB: 1 порт USB2.0, 1 порт USB3.0; Поддержка ONVIF, SDK; Поддержка: iOS, Android; Металл; Питание: 100 ~ 240 V AC | руб. | 37690
NVR304-16S |  | Видеорегистратор IP 16-х канальный 4K; Входящий поток на запись: до 160Мбит/с; Поддерживаемые форматы сжатия: Ultra 265/H.265/H.264; Запись: разрешение до 4K; 4 SATA для HDD, до 8Тб; декодирование: 2 x 4K@30, 3 x 5MP@30, 4 x 4MP@30, 5 x 3MP@30, 8 x 1080p@30, 16 x 720p@30, 32 x D1@30; Видеовыходы: 1 HDMI, 1 VGA; Сеть: 2 порта 1000Mb; Аудио вход/выход; USB: 2 порта USB2.0, 1 порт USB3.0; поддержка ONVIF ,SDK; Поддержка: iOS, Android; Металл; Питание: DC 12В | руб. | 29390
NVR304-16S-P16 |  | Видеорегистратор IP 16-х канальный 4K с 16 PoE портами; Входящий поток на запись: до 160Мбит/с; Поддерживаемые форматы сжатия: Ultra 265/H.265/H.264; Запись: разрешение до 4K; 4 SATA для HDD, до 10Тб; Декодирование: 2 x 4K@30, 4x 4MP@30, 5 x 3MP@30, 8 x 1080P@30, 16 x 720P@30, 32 x D1@30; Видеовыходы: 1 HDMI, 1 VGA; Сеть: 1 порт 1000Mb, 16 портов PoE (EEE 802.3at, IEEE 802.3af); Аудио вход/выход; Тревожный вход/выход (16/4); USB: 1 порт USB2.0, 1 порт USB3.0; поддержка ONVIF, SDK; Поддержка: iOS, Android; Металл; Питание: 100 ~ 240 V AC | руб. | 51390
NVR302-16E2 |  | Видеорегистратор IP 16-ти канальный 4K; Входящий поток на запись до 320Мбит/с; Поддерживаемые форматы сжатия: Ultra 265/H.265/H.264; Запись: разрешение до 4K; HDD: 2 SATA3 до 6Тб; декодирование: 1 x 12MP@30, 2 x 4K@30, 5 x 4MP@30, 10 x 1080P@30, 16 x 720P@30; Видеовыходы: 1 HDMI, 1 VGA; Сеть: 2 порта 1000Mb; Аудио вход/выход; Тревожный вход/выход (8/2); USB: 2 порта USB2.0, 1 порт USB3.0; Поддержка ONVIF, SDK; Поддержка: iOS, Android; Металл; Питание: DC 12В. | руб. | 29990
NVR302-16E2-P16 |  | Видеорегистратор IP 16-ти канальный 4K с 16 PoE портами; Входящий поток на запись до 320Мбит/с; Поддерживаемые форматы сжатия: Ultra 265/H.265/H.264; Запись: разрешение до 4K; HDD: 2 SATA3 до 10Тб; декодирование: 1 x 12MP@30, 2 x 4K@30, 5 x 4MP@30, 10 x 1080P@30, 16 x 720P@30; Видеовыходы: 1 HDMI, 1 VGA; Сеть: 1 порт 1000Mb; 16 портов PoE (EEE 802.3at, IEEE 802.3af), Аудио вход/выход; Тревожный вход/выход (8/2); USB: 2 порта USB2.0, 1 порт USB3.0; Поддержка ONVIF, SDK; Поддержка: iOS, Android; Металл; Питание: 100 ~ 240 V AC | руб. | 51190
NVR304-16E2 |  | Видеорегистратор IP 16-ти канальный 4K; Входящий поток на запись до 320Мбит/с; Поддерживаемые форматы сжатия: Ultra 265/H.265/H.264; Запись: разрешение до 4K; HDD: 4 SATA3 до 6Тб; декодирование: 1 x 12MP@30, 2 x 4K@30, 5 x 4MP@30, 10 x 1080P@30, 16 x 720P@30; RAID 1,5; Видеовыходы: 1 HDMI, 1 VGA; Сеть: 2 порта 1000Mb; Аудио вход/выход; Тревожный вход/выход (16/4); USB: 2 порта USB2.0, 1 порт USB3.0; Поддержка ONVIF, SDK; Поддержка: iOS, Android; Металл; Питание: DC 12В | руб. | 39390
NVR304-16E2-P16 |  | Видеорегистратор IP 16-ти канальный 4K с 16 PoE портами; Входящий поток на запись до 320Мбит/с; Поддерживаемые форматы сжатия: Ultra 265/H.265/H.264; Запись: разрешение до 4K; HDD: 4 SATA3 до 10Тб; декодирование: 1 x 12MP@30, 2 x 4K@30, 5 x 4MP@30, 10 x 1080P@30, 16 x 720P@30; RAID 1,5; Видеовыходы: 1 HDMI, 1 VGA; Сеть: 1 порт 1000Mb; 16 портов PoE (EEE 802.3at, IEEE 802.3af), Аудио вход/выход; Тревожный вход/выход (16/4); USB: 1 порт USB2.0, 1 порт USB3.0; Поддержка ONVIF, SDK; Поддержка: iOS, Android; Металл; Питание: 100 ~ 240 V AC | руб. | 62990
NVR501-16B |  | Видеорегистратор IP 16-ти канальный 4K; Входящий поток на запись до 80Мбит/с; Поддерживаемые форматы сжатия: Ultra 265/H.265/H.264; Запись: разрешение до 4K; HDD: 1 SATA3 до 8Тб; декодирование: 4 x 4K@30, 6 x 5MP@30, 8 x 4MP@30, 9 x 4MP@25, 10 x 3MP@30, 16 x 1080p@30; Видеовыходы: 1 HDMI, 1 VGA; Сеть: 1 порт 100Mb; Аудио вход/выход; USB: 1 порт USB2.0, 1 порт USB3.0; Поддержка ONVIF, SDK; Поддержка: iOS, Android; Металл; Питание: DC 12В | руб. | 20690
NVR508-16B |  | Видеорегистратор IP 16-ти канальный до 12Мп.; Входящий поток на запись: до 320Мбит/с; Поддерживаемые форматы сжатия: Ultra 265/H.265/H.264; Запись: разрешение до 12Мп.; HDD: 8 до 12Тб (RAID 0, 1, 5, 6, 10); декодирование: 2 x 12MP@30, 4 x 4K@30, 6 x 5MP@30, 8 x 4MP@30, 10 x 3MP@30, 16 x 1080p@30; Видеовыходы: 1 HDMI, 1 VGA; Сеть: 2 порта 1000Mb; Аудио вход/выход; Тревожный вход/выход (16/4); USB: 2 порта USB2.0, 1 порт USB3.0; поддержка ONVIF, SDK; Поддержка: iOS, Android; Металл; Питание: 100 ~ 240 V AC | руб. | 80490
32-х канальные IP видеорегистраторы
Модель | Изображение | Описание |  |  | Примечание
NVR302-32S |  | Видеорегистратор IP 32-х канальный 4K; Входящий поток на запись: до 160Мбит/с; Поддерживаемые форматы сжатия: Ultra 265/H.265/H.264; Запись: разрешение до 4K; HDD: 2 SATA3 до 6Тб; декодирование: 2 x 4K@30, 3 x 5MP@30, 4 x 4MP@30, 5 x 3MP@30, 8 x 1080p@30, 16 x 720p@30, 32 x D1@30; Видеовыходы: 1 HDMI, 1 VGA; Сеть: 2 порта 1000Mb; Аудио вход/выход; USB: 2 порта USB2.0, 1 порт USB3.0; поддержка ONVIF ,SDK; Поддержка: iOS, Android; Металл; Питание: DC 12В | руб. | 27990
NVR304-32S |  | Видеорегистратор IP 32-х канальный 4K; Входящий поток на запись: до 160Мбит/с; Поддерживаемые форматы сжатия: Ultra 265/H.265/H.264; Запись: разрешение до 4K; HDD: 4 SATA3 до 6Тб; декодирование: 2 x 4K@30, 3 x 5MP@30, 4 x 4MP@30, 5 x 3MP@30, 8 x 1080p@30, 16 x 720p@30, 32 x D1@30; Видеовыходы: 1 HDMI, 1 VGA; Сеть: 2 порта 1000Mb; Аудио вход/выход; USB: 2 порта USB2.0, 1 порт USB3.0; поддержка ONVIF ,SDK; Поддержка: iOS, Android; Металл; Питание: DC 12В | руб. | 36490
NVR304-32S-P16 |  | Видеорегистратор IP 32-х канальный 4K с 16 PoE портами; Входящий поток на запись: до 160Мбит/с; Поддерживаемые форматы сжатия: Ultra 265/H.265/H.264; Запись: разрешение до 4K; HDD; 4 SATA3 до 10Тб; Декодирование: 2 x 4K@30, 4x 4MP@30, 5 x 3MP@30, 8 x 1080P@30, 16 x 720P@30, 32 x D1@30; Видеовыходы: 1 HDMI, 1 VGA; Сеть: 1 порт 1000Mb, 16 портов PoE (EEE 802.3at, IEEE 802.3af); Аудио вход/выход; Тревожный вход/выход (16/4); USB: 1 порт USB2.0, 1 порт USB3.0; поддержка ONVIF, SDK; Поддержка: iOS, Android; Металл; Питание: 100 ~ 240 V AC | руб. | 65890
NVR302-32E2 |  | Видеорегистратор IP 32-х канальный 4K; Входящий поток на запись до 320Мбит/с; Поддерживаемые форматы сжатия: Ultra 265/H.265/H.264; Запись: разрешение до 4K; HDD: 2 SATA3 до 6Тб; декодирование: 1 x 12MP@30, 2 x 4K@30, 5 x 4MP@30, 10 x 1080P@30, 22 x 720P@30, 32 x D1; Видеовыходы: 1 HDMI, 1 VGA; Сеть: 2 порта 1000Mb; Аудио вход/выход; Тревожный вход/выход (8/2); USB: 2 порта USB2.0, 1 порт USB3.0; Поддержка ONVIF, SDK; Поддержка: iOS, Android; Металл; Питание: DC 12В | руб. | 34690
NVR304-32E2 |  | Видеорегистратор IP 32-х канальный 4K; Входящий поток на запись до 320Мбит/с; Поддерживаемые форматы сжатия: Ultra 265/H.265/H.264; Запись: разрешение до 4K; HDD: 4 SATA3 до 6Тб; декодирование: 1 x 12MP@30, 2 x 4K@30, 5 x 4MP@30, 10 x 1080P@30, 22 x 720P@30, 32 x D1; RAID 1,5; Видеовыходы: 1 HDMI, 1 VGA; Сеть: 2 порта 1000Mb; Аудио вход/выход; Тревожный вход/выход (16/4); USB: 2 порта USB2.0, 1 порт USB3.0; Поддержка ONVIF, SDK; Поддержка: iOS, Android; Металл; Питание: DC 12В | руб. | 44090
NVR304-32E2-P16 |  | Видеорегистратор IP 32-х канальный 4K с 16 PoE портами; Входящий поток на запись до 320Мбит/с; Поддерживаемые форматы сжатия: Ultra 265/H.265/H.264; Запись: разрешение до 4K; HDD: 4 SATA3 до 10Тб; декодирование: 1 x 12MP@30, 2 x 4K@30, 5 x 4MP@30, 10 x 1080P@30, 22 x 720P@30, 32 x D1; RAID 1,5; Видеовыходы: 1 HDMI, 1 VGA; Сеть: 1 порт 1000Mb; 16 портов PoE (EEE 802.3at, IEEE 802.3af), Аудио вход/выход; Тревожный вход/выход (16/4); USB: 1 порт USB2.0, 1 порт USB3.0; Поддержка ONVIF, SDK; Поддержка: iOS, Android; Металл; Питание: 100 ~ 240 V AC | руб. | 72990
NVR508-32B |  | Видеорегистратор IP 32-х канальный до 12Мп.; Входящий поток на запись: до 320Мбит/с; Поддерживаемые форматы сжатия: Ultra 265/H.265/H.264; Запись: разрешение до 12Мп.; HDD: 8 до 12Тб (RAID 0, 1, 5, 6, 10); декодирование: 2 x 12MP@30, 4 x 4K@30, 6 x 5MP@30, 8 x 4MP@30, 10 x 3MP@30, 16 x 1080p@30; Видеовыходы: 1 HDMI, 1 VGA; Сеть: 2 порта 1000Mb; Аудио вход/выход; Тревожный вход/выход (16/4); USB: 2 порта USB2.0, 1 порт USB3.0; поддержка ONVIF, SDK; Поддержка: iOS, Android; Металл; Питание: 100 ~ 240 V AC | руб. | 87490
NVR516-32S |  | Видеорегистратор IP 32-х канальный до 12Мп.; Входящий поток на запись: до 320Мбит/с; Поддерживаемые форматы сжатия: Ultra 265/H.265/H.264; Запись: разрешение до 12Мп.; HDD: 16 до 10Тб (RAID 0, 1, 5, 6, 10),1 eSATA interface; декодирование: 4 x 12MP@20, 4 x 4K@30, 16 x 1080p@30; Видеовыходы: 2 HDMI, 1 VGA; Сеть: 2 порта 1000MB; Аудио вход/выход; Тревожный вход/выход (24/8); USB: 4 порта USB3.0; поддержка ONVIF, SDK; Поддержка: iOS, Android; Металл; Питание: 100 ~ 240 V AC | руб. | 223990
64-х канальные IP видеорегистраторы
Модель | Изображение | Описание |  |  | Примечание
NVR508-64B |  | Видеорегистратор IP 64-х канальный до 12Мп.; Входящий поток на запись: до 320Мбит/с; Поддерживаемые форматы сжатия: Ultra 265/H.265/H.264; Запись: разрешение до 12Мп.; HDD: 8 до 12Тб (RAID 0, 1, 5, 6, 10); декодирование: 2 x 12MP@30, 4 x 4K@30, 6 x 5MP@30, 8 x 4MP@30, 10 x 3MP@30, 16 x 1080p@30; Видеовыходы: 1 HDMI, 1 VGA; Сеть: 2 порта 1000Mb; Аудио вход/выход; Тревожный вход/выход (16/4); USB: 2 порта USB2.0, 1 порт USB3.0; поддержка ONVIF, SDK; Поддержка: iOS, Android; Металл; Питание: 100 ~ 240 V AC | руб. | 94490
NVR516-64S |  | Видеорегистратор IP 64-х канальный до 12Мп.; Входящий поток на запись: до 320Мбит/с; Поддерживаемые форматы сжатия: Ultra 265/H.265/H.264; Запись: разрешение до 12Мп.; HDD: 16 до 10Тб (RAID 0, 1, 5, 6, 10),1 eSATA interface; декодирование: 4 x 12MP@20, 4 x 4K@30, 16 x 1080p@30; Видеовыходы: 2 HDMI, 1 VGA; Сеть: 2 порта 1000MB; Аудио вход/выход; Тревожный вход/выход (24/8); USB: 4 порта USB3.0; поддержка ONVIF, SDK; Поддержка: iOS, Android; Металл; Питание: 100 ~ 240 V AC | руб. | 347190
AI видеорегистраторы
Модель | Изображение | Описание |  |  | Примечание
NVR302-09E2-IQ |  | Видеорегистратор IP 9-ми канальный 4K; Входящий поток на запись до 320Мбит/с; Поддерживаемые форматы сжатия: Ultra 265/H.265/H.264; Запись: разрешение до 12MP; HDD; 2 SATA для HDD, до 8Тб; Декодирование: 1 x 12MP@30,2 x 4K@30, 5 x 4MP@30, 10 x 1080P@30; Видеовыходы: 1 HDMI, 1 VGA; Сеть: 2 порт 1000Mb; Аудио вход/выход; USB: 2 порта USB2.0, 1 порт USB3.0; Поддержка ONVIF, SDK; Поддержка: iOS, Android; Металл; Питание: DC 12В | руб. | 41990
NVR302-16E2-IQ |  | Видеорегистратор IP 16-ми канальный 4K; Входящий поток на запись до 320Мбит/с; Поддерживаемые форматы сжатия: Ultra 265/H.265/H.264; Запись: разрешение до 11080P; HDD; 2 SATA для HDD, до 8Тб; Декодирование: 1 x 11080P@30,2 x 4K@30, 5 x 4MP@30, 10 x 1080P@30; Видеовыходы: 1 HDMI, 1 VGA; Сеть: 2 порт 1000Mb; Аудио вход/выход; USB: 2 порта USB2.0, 1 порт USB3.0; Поддержка ONVIF, SDK; Поддержка: iOS, Android; Металл; Питание: DC 12В | руб. | 45490
NVR302-32E2-IQ |  | Видеорегистратор IP 32-ми канальный 4K; Входящий поток на запись до 320Мбит/с; Поддерживаемые форматы сжатия: Ultra 265/H.265/H.264; Запись: разрешение до 11080P; HDD; 2 SATA для HDD, до 8Тб; Декодирование: 1 x 12MP@30,2 x 4K@30, 5 x 4MP@30, 10 x 1080P@30; Видеовыходы: 1 HDMI, 1 VGA; Сеть: 2 порт 1000Mb; Аудио вход/выход; USB: 2 порт USB2.0, 1 порт USB3.0; Поддержка ONVIF, SDK; Поддержка: iOS, Android; Металл; Питание: DC 12В | руб. | 52490
NVR302-08E2-P8-IQ |  | Видеорегистратор IP 8-ми канальный 4K с 8 PoE портами; Входящий поток на запись до 320Мбит/с; Поддерживаемые форматы сжатия: Ultra 265/H.265/H.264; Запись: разрешение до 12MP; HDD; 2 SATA для HDD, до 10Тб; Декодирование: 1 x 12MP@30,2 x 4K@30, 5 x 4MP@30, 10 x 1080P@30; Видеовыходы: 1 HDMI, 1 VGA; Сеть: 2 порт 1000Mb; Аудио вход/выход; USB: 1 порт USB2.0, 1 порт USB3.0; Поддержка ONVIF, SDK; Поддержка: iOS, Android; Металл; Питание: DC 12В | руб. | 61290
NVR302-16E2-P16-IQ |  | Видеорегистратор IP 16-ми канальный 4K с 16 PoE портами; Входящий поток на запись до 320Мбит/с; Поддерживаемые форматы сжатия: Ultra 265/H.265/H.264; Запись: разрешение до 12MP; 2 SATA для HDD, до 10Тб; Декодирование: 1 x 12MP@30,2 x 4K@30, 5 x 4MP@30, 10 x 1080P@30; Видеовыходы: 1 HDMI, 1 VGA; Сеть: 2 порт 1000Mb; Аудио вход/выход; USB: 1 порт USB2.0, 1 порт USB3.0; Поддержка ONVIF, SDK; Поддержка: iOS, Android; Металл; Питание: DC 12В | руб. | 76990

## UNV XVR
UNV XVR
www.dssl.ru e-mail: info@dssl.ru
СОДЕРЖАНИЕ | Цены включают НДС
4-х канальные гибридные видеорегистраторы
Наименование | Изображение | Описание | Розница |  | Примечание
XVR301-04F |  | Видеорегистратор гибридный 4-х канальный мультиформатный (AHD, TVI, CVI, CVBS) до 2 Мп на канал; Поддержка IP камер: 2 канала 6 Мп совместно с аналоговыми камерами или до 6-ти IP каналов 6 Мп без аналоговых камер; Входящий поток 32 Мбит/с; HDD: 1 SATA до 6Тб; Видеовыходы: 1 HDMI, 1 VGA 1920*1080P; Сеть: 1 порт 100Mb; USB: 2 порта USB2.0; Аудио по коаксиалу (TVI); Поддержка H.264/H.265; Питание 12В | руб. | 5890
XVR301-04G3 |  | Видеорегистратор гибридный 4-х канальный мультиформатный (AHD, TVI, CVI, CVBS) до 5 Мп на канал; Поддержка IP камер: 2 канала 4 Мп совместно с аналоговыми камерами или до 6-ти IP каналов 4 Мп без аналоговых камер; Входящий поток 24 Мбит/с; HDD: 1 SATA до 8Тб; Видеовыходы: 1 HDMI, 1 VGA 1920*1080P; Сеть: 1 порт 100Mb; USB: 2 порта USB2.0; Аудио по коаксиалу (TVI); Поддержка H.264/H.265; Питание 12В | руб. | 7690
XVR301-04Q3 |  | Видеорегистратор гибридный 4-х канальный мультиформатный (AHD, TVI, CVI, CVBS) до 8 Мп на канал; Поддержка IP камер: 2 канала 4 Мп совместно с аналоговыми камерами или до 6-ти IP каналов 4 Мп без аналоговых камер; Входящий поток 48 Мбит/с; HDD: 1 SATA до 8Тб; Видеовыходы: 1 HDMI (3840*2160), 1 VGA (1920*1080P); Сеть: 1 порт 100Mb; USB: 2 порта USB2.0; Тревожный вход-выход 4/1; RS485; Аудио по коаксиалу (TVI); Поддержка H.264/H.265; Питание 12В | руб. | 9490
8-х канальные гибридные видеорегистраторы
Модель | Изображение | Описание |  |  | Примечание
XVR301-08F |  | Видеорегистратор гибридный 8-ми канальный мультиформатный (AHD, TVI, CVI, CVBS) до 2 Мп на канал; Поддержка IP камер: 2 канала 6 Мп совместно с аналоговыми камерами или до 10-ти IP каналов 6 Мп без аналоговых камер; Входящий поток 40 Мбит/с; HDD: 1 SATA до 6Тб; Видеовыходы: 1 HDMI, 1 VGA 1920*1080P; Сеть: 1 порт 100Mb; USB: 2 порта USB2.0; Аудио по коаксиалу (TVI); Поддержка H.264/H.265; Питание 12В | руб. | 7990
XVR301-08G3 |  | Видеорегистратор гибридный 8-ми канальный мультиформатный (AHD, TVI, CVI, CVBS) до 5 Мп на канал; Поддержка IP камер: 4 канала 4 Мп совместно с аналоговыми камерами или до 8-ми IP каналов 4 Мп без аналоговых камер; Входящий поток 40 Мбит/с; HDD: 1 SATA до 8Тб; Видеовыходы: 1 HDMI, 1 VGA 1920*1080P; Сеть: 1 порт 100Mb; USB: 2 порта USB2.0; Аудио по коаксиалу (TVI); Поддержка H.264/H.265; Питание 12В | руб. | 9790
XVR301-08Q3 |  | Видеорегистратор гибридный 8-ми канальный мультиформатный (AHD, TVI, CVI, CVBS) до 8 Мп на канал; Поддержка IP камер: 4 канала 8 Мп совместно с аналоговыми камерами или до 12-ти IP каналов 8 Мп без аналоговых камер; Входящий поток 56 Мбит/с; HDD: 1 SATA до 8Тб; Видеовыходы: 1 HDMI (3840*2160), 1 VGA (1920*1080P); Сеть: 1 порт 100Mb; USB: 2 порта USB2.0; Тревожный вход-выход 4/1; RS485; Аудио по коаксиалу (TVI); Поддержка H.264/H.265; Питание 12В | руб. | 12990
XVR302-08U3 |  | Видеорегистратор гибридный 8-ми канальный мультиформатный (AHD, TVI, CVI, CVBS) до 8 Мп на канал; 1SATA до 8Тб; Видеовыходы: 1 HDMI (3840*2160), 1 VGA (1920*1080P); Сеть: 1 порт 100Mb; USB: 2 порта USB2.0; Тревожный вход-выход 8/4; RS485; Аудио по коаксиалу (TVI); Поддержка H.264/H.265; Питание 12В | руб. | 29390
16-х канальные гибридные видеорегистраторы
Модель | Изображение | Описание |  |  | Примечание
XVR301-16F |  |  | руб. | 12690
XVR301-16G3 |  | Видеорегистратор гибридный 16-ти канальный мультиформатный (AHD, TVI, CVI, CVBS) до 5 Мп на канал; Поддержка IP камер: 8 канаов 8 Мп совместно с аналоговыми камерами или до 16-ти IP каналов 8 Мп без аналоговых камер; Входящий поток 56 Мбит/с; HDD: 1 SATA до 8Тб; Видеовыходы: 1 HDMI, 1 VGA 1920*1080P; Сеть: 1 порт 100Mb; RS485; USB: 2 порта USB2.0; Аудио по коаксиалу (TVI); Поддержка H.264/H.265; Питание 12В | руб. | 15290
NVR301-16LX-P8 |  | Видеорегистратор IP 16-ти канальный 4K с 8 PoE портами; Входящий поток на запись до 80Мбит/с; Поддерживаемые форматы сжатия: Ultra 265/H.265/H.264; Запись: разрешение до 4K; HDD; 1 SATA3 до 6Тб; Декодирование: 2 x 4k@30, 3 x 5MP@30, 4 x 4MP@30, 5 x 3MP@30, 8 x 1080p@30, 16 x 720p@30; Видеовыходы: 1 HDMI, 1 VGA; Сеть: 1 порт 100Mb, 8 портов PoE (EEE 802.3at, IEEE 802.3af); Аудио вход/выход; USB: 1 порт USB2.0, 1 порт USB3.0; Поддержка ONVIF, SDK; Поддержка: iOS, Android; Пластик; Питание: DC 52В | руб. | 27090
XVR302-16Q3 |  | Видеорегистратор гибридный 16-ти канальный мультиформатный (AHD, TVI, CVI, CVBS) до 8 Мп на канал; Поддержка IP камер: 8 канаов 8 Мп совместно с аналоговыми камерами или до 24-х IP каналов 8 Мп без аналоговых камер; Входящий поток 112 Мбит/с; HDD: 2 SATA до 8Тб; Видеовыходы: 1 HDMI 4K, 1 VGA 1920*1080P; Сеть: 1 порт 1000Mb; RS485; USB: 2 порта USB2.0, 1 порт USB3.0; Тревожный вход-выход 4/1; Аудио по коаксиалу (TVI); Поддержка H.264/H.265; Питание 12В | руб. | 30890
32-х канальные гибридные видеорегистраторы
Модель | Изображение | Описание |  |  | Примечание
XVR302-32Q3 |  | Видеорегистратор гибридный 32- канальный мультиформатный (AHD, TVI, CVI, CVBS) до 8 Мп на канал; Поддержка IP камер: TBD, Видеовыходы: 1 HDMI 4K, 1 VGA 1920*1080P; Сеть: 1 порт 1000Mb; RS485; USB: 2 порта USB2.0, 1 порт USB3.0; Тревожный вход-выход 4/1; Аудио по коаксиалу (TVI); Поддержка H.264/H.265; Питание 12В | руб. | 44090

## UNV Аксессуары
Аксессуары
www.dssl.ru e-mail: info@dssl.ru
СОДЕРЖАНИЕ | Цены включают НДС
Кронштейны и монтажные коробки для видеокамер
Модель | Изображение | Описание |  |  | Примечание
TR-JB03-H-IN |  | Распределительная коробка с фиксированным куполом для видеокамер серий IPC363X, IPC36XXS / E с фиксированным куполом и 4-мегапиксельным рыбьим глазом. Размеры Φ126 мм * 36 мм (4,96 ”x 1,42”). Вес 0,24 кг. Материал алюминиевый сплав. | руб. | 1990
TR-JB03-I-IN |  | Распределительная коробка для видеокамер серии IPC36XXL, настенный монтаж. Размеры Φ117.8mm * 36mm. Вес 0,2 кг. Материал алюминиевый сплав. | руб. | 1990
TR-JB07-D-IN |  | Кронштейн для видеокамер серий IPC23XX/222X, IPC74X и IPC252/26X (дополнительный задний выход). Размеры Φ125 мм * 125 мм * 55 мм. Вес 0,75 кг. Материал алюминий. | руб. | 3990
TR-JB03-G-IN |  | Распределительная коробка для видеокамер серий IPC32X и IPC31x. Размеры φ106.6mm * 36mm. Вес 0,2 кг. Материал алюминиевый сплав. | руб. | 1590
TR-JB04-C-IN |  | Коробка для видеокамер серии IPC323X, настенный монтаж. Размеры Φ144.8mm * 40 мм. Вес 0.3кг. Материал алюминий. | руб. | 2190
TR-JB05-A-IN |  | Распределительная коробка для мини-пулевой купольной камеры (дополнительный задний выход). Размеры Φ93 мм * 93 мм * 39 мм. Вес 0,2 кг. Материал алюминийю | руб. | 1990
TR-UP06-B-IN |  |  | руб. | 1390
TR-WM03-B-IN |  | 3-дюймовое фиксированное купольное крепление, настенный монтаж для серий IPC32X и IPC361X. Размеры 126 мм x 126 мм x 188 мм. Вес 0,5 кг. Материал алюминиевый сплав. | руб. | 3190
TR-JB12-IN |  | Распределительная коробка. Размеры 296 мм x 244 мм x 127 мм, вес 2,5 кг | руб. | 15190
TR-UP08-A-IN |  | Универсальный кронштейн для монтажа на столб камер PTZ. | руб. | 3190
TR-UP06-IN |  | Крепление на столб (требуется ДВА 04-IN или TR-JB07 /WM04-IN или TR-JB07 /WM04-A-IN). Размеры 120 мм x 120 мм x 53,4 мм, вес 0,45 кг | руб. | 1990
TR-UV06-A-IN |  | 3D регулируемый монтажный кронштейн / Наружная установка на столбе или рейке для корпуса 115 мм x 103 мм x 100 мм, 0,8 кг. | руб. | 2390
TR-WE45-IN |  | Настенный кронштейн(Надо TR-UF45-C-IN) 230.3ммx141ммx201.5мм(9.1" x 5.6"x 7.9") 0.79кг.(1.74lb) | руб. | 3190
TR-WE45-A-IN |  | Настенное крепление 216 мм x 141 мм x 314 м, 1 кг. | руб. | 5390
TR-WE45-B-IN |  | Настенное крепление 4,2 кг | руб. | 12390
TR-WM04-IN |  | Настенное крепление. Размеры 208 мм x 125 мм x 125 мм, вес 0,48 кг | руб. | 2590
TR-WM06-A-IN |  | Настенное крепление для корпуса 300 мм x 80 мм x 133,2 мм, 0,41кг | руб. | 2590
TR-WM06-I-IN |  | Настенное крепление для корпуса, 140мм х 88мм х 374мм, 0,8кг | руб. | 2590
TR-WM06-C-IN |  | Настенное крепление для помещений, 193 мм x 60 мм x 77 мм, 0,2 кг | руб. | 1990
TR-UM06-E-IN |  | Стационарное купольное крепление для установки внутри помещений с наклоном. Размеры: 109.6 мм x 24.2 мм. Вес 0,04 кг. Материал Пластик | руб. | 390
TR-WM06-F |  | Кронштейн, настенный монтаж для CXX Bullet без 3-осевого кронштейна Размеры 204 мм x 71 мм x 49 мм Вес 132 г. Материал Алюминиевый сплав | руб. | 890
TR-WM03-D-IN |  | Крепление для купольных видеокамер серии LPC32XX/E/L, настенный монтаж Размеры 126 мм x 127 мм x 183 мм. Вес 0,52 кг. Материал алюминиевый сплав. | руб. | 3190
TR-JB07/WM03-G-IN |  | Настенный кронштейн для купольных видеокамер серии IPC36XXL. Размеры 125 мм х 125 мм х 228 мм, вес 1 кг. Материал Алюминиевый сплав | руб. | 5190
TR-JB06-A-IN |  | Распределительная коробка цилиндрической камеры. Наружная или внутренняя кабельная распределительная коробка для OEM-серии LPC23XX (дополнительная задняя розетка). Размеры 104 мм * 104 мм * 55,5 мм, вес 0,42 кг. Материал Алюминиевый сплав | руб. | 2790
TR-JB05-B-IN |  | Распределительная коробка цилиндрической камеры. Распределительная коробка для серии LPC21XX с круглым основанием (дополнительный задний выход). Размеры 104,4 мм х 54,5 мм, вес 0,36 кг. Материал Алюминиевый сплав | руб. | 2590
TR-CM24-IN |  | Подвесное крепление для купольных камер серий IPC323X и IPCD1XX. Размеры 110 мм х 223,5 мм, вес 0,25 кг. Материал Алюминиевый сплав | руб. | 1790
TR-SE24-IN |  | Подвесное крепление для установки купольных камер. Размеры 32 мм x 220 мм , вес 0,16 кг. Материал Алюминиевый сплав | руб. | 1090
TR-SE24-A-IN |  | Подвесное крепление для купольных камер. Размеры 32 мм x 520 мм, вес 0,35 кг. Материал Алюминиевый сплав | руб. | 1890
TR-UP06-C-IN |  | Адаптер для крепления на полюсе. Наружная установка на столбе или рейке для пулевой камеры серий IPC23XX OEM, IPC23XX / 22X, IPC74X и IPC252 / 26X. Размеры (Д × Ш × В) 127 мм x 136 мм x 62,5 мм. Вес 0,34 кг. Материал алюминиевый сплав. | руб. | 1990
TR-A01-IN |  | Пластиковый герметичный ввод для кабеля с посадочной резьбой 3/4". Размеры 37 × 46 мм, вес 0,023 кг | руб. | 390
TR-WE45-D-IN |  | Настенное крепление сетевой камеры OmniView Настенная установка панорамной сетевой камеры с несколькими датчиками внутри или снаружи помещения Размеры 225мм х 11.3 мм х 150.6 мм Вес 0,58 кг Материал Алюминиевый сплав | руб. | 3790
TR-CM06-C-IN |  | Подвесное крепление для сетевой камеры OmniView. Подвесная установка панорамной сетевой камеры с несколькими датчиками внутри или снаружи помещения Размеры 539 мм x3 66.5мм x 116.5 мм Вес 1,63 кг Материал Алюминиевый спла | руб. | 8790
TR-UV06-C-IN |  | Кронштейн TRU V06C-IN Применение: внутри или снаружи, установка на столбе или рельсе Размеры 116.9 мм 101 мм х 83 мм Вес 0,28 кг Материал Алюминиевый сплав | руб. | 3990

## UNV IPC видеокамеры проект
IPC видеокамеры проект
www.dssl.ru e-mail: info@dssl.ru
СОДЕРЖАНИЕ | Цены включают НДС
IPC-видеокамеры серия 2Мп
Модель | Изображение | Описание |  | Примечание
IPC2312SB-ADF40KM-I0 |  | Видеокамера IP цилиндрическая, 1/2.8" 2 Мп КМОП @ 30 к/с, ИК-подсветка до 80м., LightHunter 0.001 Лк @F1.6, объектив 4.0 мм, WDR, 2D/3D DNR, Ultra 265, H.265, H.264, MJPEG, 3 потока, 2 (два) встроенных микрофона, тревожный вход/выход, Deep Learning, детекция движения, детекция пересечения линии, детекция вторжения, вход в зону, выход из зоны, захват лиц, аудиодетекция, поддержка Micro SD карт памяти до 256 Гбайт, кнопка сброса, IP67, металл, -40~+60°C, WDR, 2D/3D DNR, Ultra 265, H.265, H.264, MJPEG, 3 потока, 2 (два) встроенных микрофона, тревожный вход/выход, Deep Learning, детекция движения, детекция пересечения линии, детекция вторжения, вход в зону, выход из зоны, захват лиц, аудиодетекция, поддержка Micro SD карт памяти до 256 Гбайт, кнопка сброса, IP67, металл, -40~+60°C | Цена по запросу
IPC2312SB-ADF60KM-I0 |  | Видеокамера IP цилиндрическая, 1/2.8" 2 Мп КМОП @ 30 к/с, ИК-подсветка до 80м., LightHunter 0.001 Лк @F1.6, объектив 6.0 мм, WDR, 2D/3D DNR, Ultra 265, H.265, H.264, MJPEG, 3 потока, 2 (два) встроенных микрофона, тревожный вход/выход, Deep Learning, детекция движения, детекция пересечения линии, детекция вторжения, вход в зону, выход из зоны, захват лиц, аудиодетекция, поддержка Micro SD карт памяти до 256 Гбайт, кнопка сброса, IP67, металл, -40~+60°C. | Цена по запросу
IPC2225SB-ADF28KM-I1 |  | Видеокамера IP цилиндрическая: 1/2.8" 2Мп КМОП (1920*1080)@60к/с; 720P (1280*720)@60к/с; Ultra 265, H.265, H.264, MJPEG, 3 потока, DC12В & PoE, 120дБ WDR, 2.8 мм фиксированный объектив, аудио вход/выход 1/1, тревожные вход/выход 1/1, Дальность ИК-подсветки до 80м, Встроенный микрофон, поддержка Micro SD карт памяти до 256 Гбайт, ИК-антибликовая панель, LightHunter: 0.001лк, детекция движения -40°C ~ 60°C | Цена по запросу
IPC2222SB-AHDF40KM-I1 |  | Видеокамера IP цилиндрическая: 1/2.8" 2Мп КМОП (1920*1080)@60к/с; 720P (1280*720)@60к/с; Ultra 265, H.265, H.264, MJPEG, 3 потока, DC12В & PoE, 120дБ WDR, 4мм фиксированный объектив, аудио вход/выход 1/1, тревожные вход/выход 1/1, Дальность ИК-подсветки до 80м, Встроенный микрофон, поддержка Micro SD карт памяти до 256 Гбайт, ИК-антибликовая панель, LightHunter: 0.001лк, детекция движения -40°C ~ 60°C | Цена по запросу
IPC2222SB-AHDF60KM-I1 |  | Видеокамера IP цилиндрическая: 1/2.8" 2Мп КМОП (1920*1080)@60к/с; 720P (1280*720)@60к/с; Ultra 265, H.265, H.264, MJPEG, 3 потока, DC12В & PoE, 120дБ WDR, 6мм фиксированный объектив, аудио вход/выход 1/1, тревожные вход/выход 1/1, Дальность ИК-подсветки до 80м, Встроенный микрофон, поддержка Micro SD карт памяти до 256 Гбайт, ИК-антибликовая панель, LightHunter: 0.001лк, детекция движения -40°C ~ 60°C | Цена по запросу
IPC2322SB-HDZK-I0 |  | Видеокамера IP цилиндрическая антивандальная, 1/2.8" 2 Мп КМОП @ 60 к/с, ИК-подсветка до 50м., LightHunter 0.001 Лк @F1.2, объектив 2.7-13.5 мм моторизованный с автофокусировкой, WDR, 2D/3D DNR, Ultra 265, H.265, H.264, MJPEG, 3 потока, аудио вход/выход, тревожный вход/выход, BNC, Ultra motion detection(UMD), Deep Learning(защита периметра, захват лиц, подсчет людей), аудиодетекция, поддержка Micro SD карт памяти до 256 Гбайт, IP67, IK10, металл, -40~+60°C | Цена по запросу
IPC3232SB-AHDZK-I0 |  | Видеокамера IP купольная антивандальная, 1/2.8" 2 Мп КМОП @ 60 к/с, ИК-подсветка до 40м., LightHunter 0.001 Лк @F1.2, объектив 2.7-13.5 мм моторизованный с автофокусировкой, WDR, 2D/3D DNR, Ultra 265, H.265, H.264, MJPEG, 3 потока, встроенный микрофон, аудио вход/выход, тревожный вход/выход, BNC, RS485, Ultra motion detection(UMD), Deep Learning(защита периметра, захват лиц, подсчет людей), аудиодетекция, поддержка Micro SD карт памяти до 256 Гбайт, кнопка сброса, IP67, IK10, металл+PC, -40~+60°C | Цена по запросу
IPC2322SB-HDZK-PI-I0 |  | 1/2.8" КМОП, ICR, 2MP (1920*1080), Макс. 60к/с;, Ultra 265/H.264/MJPEG, 3 потока ,DC12В & PoE, 120дБ WDR, 2.8-12мм моторизованный объектив, Дальность IR подстветки до 50м, поддержка Micro SD карт памяти，LightHunter: 0.001 лк.,BNC, P-iris, Deep-learning | Цена по запросу
IPC3232SB-AHDZK-PI-I0 |  | Видеокамера IP 1/2.8" КМОП, ICR, 2MP (1920*1080), Макс. 60к/с;, Ultra 265/H.264/MJPEG, 3 потока ,DC12В & PoE, 120дБ WDR, 2.8-12мм моторизованный объектив, Дальность IR подстветки до 40м, поддержка Micro SD карт памяти, LightHunter: 0.001 лк.,BNC, P-iris, Deep-learning | Цена по запросу
IPC2B12SS-ADF28K-I1 (Новинка) |  | ·New appearance, more professional ·2/5MP 2.8/4mm Bullet 2/4/5MP 2.8/4mm Turret &Dome ·WDR,F1.4 ,Metal,Mic,Audio\Alarm I/O ·Smart functions（SIP with color retrieval ） | Цена по запросу
IPC2B12SS-ADF40K-I1 (Новинка) |  | Видеокамера IP цилиндрическая: 1/2.8" КМОП 1920*1080: 30 к/с; Ultra 265/H.264/MJPEG, 3 потока, DC12В & PoE, IP67, 4 мм фиксированный объектив, Дальность ИК-подветки до 80м, поддержка Micro SD карт памяти, 130дБ WDR?встроенный микрофон, ИК-антибликовая панель, тревожные вход/выход 1/1, аудиовход/выход 1/1, Металл, Алгоритм интеллектуального предотвращения вторжений с возможностью извлечения и сравнения цвета, адаптация сцены) | Цена по запросу
IPC322SS-ADF28K-I1 (Новинка) |  | Видеокамера IP купольная антивандальная, 1/2.8" КМОП 1920*1080: 30 к/с; Ultra 265/H.264/MJPEG, 3 потока, DC12В & PoE, IP67, 2.8мм фиксированный объектив, Дальность ИК-подветки до 40м,, поддержка Micro SD карт памяти, 130дБ WDR, встроенный микрофон, ИК-антибликовая панель, тревожные вход/выход 1/1, аудиовход/выход 1/1, Металл, Алгоритм интеллектуального предотвращения вторжений с возможностью извлечения и сравнения цвета, адаптация сцены) | Цена по запросу
IPC322SS-ADF40K-I1 (Новинка) |  | Видеокамера IP купольная антивандальная, 1/2.8" КМОП 1920*1080: 30 к/с; Ultra 265/H.264/MJPEG, 3 потока, DC12В & PoE, IP67, 4 мм фиксированный объектив, Дальность ИК-подветки до 40м,, поддержка Micro SD карт памяти, 130дБ WDR, встроенный микрофон, ИК-антибликовая панель, тревожные вход/выход 1/1, аудиовход/выход 1/1, Металл, Алгоритм интеллектуального предотвращения вторжений с возможностью извлечения и сравнения цвета, адаптация сцены) | Цена по запросу
IPC3612SS-ADF28K-I1 (Новинка) |  | Видеокамера IP купольная, 1/2.8" КМОП 1920*1080: 30 к/с; Ultra 265/H.264/MJPEG, 3 потока, DC12В & PoE, IP67, 2.8мм фиксированный объектив, Дальность ИК-подветки до 40м,, поддержка Micro SD карт памяти, 130дБ WDR?встроенный микрофон,ИК-антибликовая панель,,Алгоритм интеллектуального предотвращения вторжений с возможностью извлечения и сравнения цвета, адаптация сцены) | Цена по запросу
IPC3612SS-ADF40K-I1 (Новинка) |  | Видеокамера IP купольная, 1/2.8" КМОП 1920*1080: 30 к/с; Ultra 265/H.264/MJPEG, 3 потока, DC12В & PoE, IP67, 4 мм фиксированный объектив, Дальность ИК-подветки до 40м,, поддержка Micro SD карт памяти, 130дБ WDR?встроенный микрофон,ИК-антибликовая панель,,Алгоритм интеллектуального предотвращения вторжений с возможностью извлечения и сравнения цвета, адаптация сцены) | Цена по запросу
IPC3222SS-ADF28K-I1 (Новинка) |  | ·Distribution and SMB market ·New appearance ·4/8MP 2.8/4mm Dome ·WDR,F1.6 ,Metal,Mic,Audio\Alarm I/O ·Smart functions(SIP with color retrieval ) | Цена по запросу
IPC3222SS-ADF40K-I1 (Новинка) |  | Видеокамера IP купольная с двумя объективами, 1/2.8" КМОП 2МП Макс. 30 к/с; Ultra 265/H.264/MJPEG, 3 потока, DC12В & PoE, IP67, 4 мм фиксированный объектив, Дальность ИК-подветки до 30м,, поддержка Micro SD карт памяти, 130дБ WDR?встроенный микрофон, ИК-антибликовая панель, тревожные вход/выход 1/1, аудиовход/выход 1/1, Алгоритм интеллектуального предотвращения вторжений с возможностью извлечения и сравнения цвета, адаптация сцены) | Цена по запросу
IPC542SE-DK-I0 (Новинка) |  | 1/2.8" IP Box Видеокамера, 2 Мп КМОП @ 30 к/с, LightHunter 0.0005 Лк @F1.2, P-iris, WDR, 2D/3D DNR, Ultra 265, H.265, H.264, MJPEG, 3 потока, аудио вход/выход 1/1, тревожный вход/выход: 2/1, BNC, Deep Learning(защита периметра), аудиодетекция, поддержка Micro SD карт памяти до 256 Гбайт, -40~+50°C, P-iris | Цена по запросу
IPC3632SE-ADZK-I0 (Новинка) |  |  | Цена по запросу
IPC2A22SE-ADZK-I0 (Новинка) |  |  | Цена по запросу
IPC3732SE-ADZK-I0 (Новинка) |  |  | Цена по запросу
IPC542SE-HDK-I0 |  | 1/2.8" КМОП, ICR, 2Мп (1920*1080),Макс. 60к/с; Ultra 265/H.265/H.264/MJPEG, 3 потока ,аудиовход/выход: 1/1 ; тревожные вход/выход : 2/1; DC12В & PoE, 120дБ WDR, Встроенный микрофон, поддержка Micro SD карт памяти, 0.001лк, BNC, Deep learning(защита периметра, захват лиц) | Цена по запросу
IPC262EB-HDX10K-I0 |  | 1/2.8“ КМОП, ICR, 1920*1080 60к/с,Ultra 265/H.264/MJPEG, 5 потоков, DC12В & PoE, Встроенный микрофон, поддержка Micro SD карт памяти, IP67&IK10,тревожные вход/выход 2/1, аудиовход/выход1/1, 120дБ WDR, 5-50мм@F1.6 моторизованный с автофокусировкой, Дальность ИК-подсветки: до 100м, 3-Axis, Lighthunter: 0.002лк, BNC, Deep learning(защита периметра, захват лиц, посчет людей) | Цена по запросу
IPC-видеокамеры серия 4Мп
Модель | Изображение | Описание |  | Примечание
IPC2314SB-ADF40KM-I0 |  | Видеокамера IP цилиндрическая, 1/2.7" 4 Мп КМОП @ 30 к/с, ИК-подсветка до 80м., LightHunter 0.003 Лк @F1.6, объектив 4.0 мм, WDR, 2D/3D DNR, Ultra 265, H.265, H.264, MJPEG, 3 потока, 2 (два) встроенных микрофона, тревожный вход/выход, Deep Learning, детекция движения, детекция пересечения линии, детекция вторжения, вход в зону, выход из зоны, захват лиц, аудиодетекция, поддержка Micro SD карт памяти до 256 Гбайт, кнопка сброса, IP67, металл, -40~+60°C | Цена по запросу
IPC2314SB-ADF60KM-I0 (В подарок) |  | 1/2.7" КМОП, ICR, 4Мп (2688*1520)@ 30/25к/с; 4Мп (2560*1440)@ 30/25к/с; 3Мп (2304*1296) @30/25к/с; 2Мп (1920*1080) @30/25к/с; Ultra 265, H.265, H.264, MJPEG, 3 потока ,DC12В & PoE, 120дБ WDR,(6мм) фиксированный объектив, тревожные вход/выход 1/1, Дальность ИК-подсветки: до 80м, поддержка Micro SD карт памяти, ИК-антибликовая панель, Встроенный микрофон?LightHunter: 0.003лк, Ultra motion detection(UMD), Deep learning(защита периметра, захват лиц, посчет людей) | -
IPC324SS-ADF28K-I1 (Новинка) |  | ·New appearance, more professional ·2/5MP 2.8/4mm Bullet 2/4/5MP 2.8/4mm Turret &Dome ·WDR,F1.4 ,Metal,Mic,Audio\Alarm I/O ·Smart functions(SIP with color retrieval ) | Цена по запросу
IPC324SS-ADF40K-I1 (Новинка) |  | Видеокамера IP купольная антивандальная, 1/3" КМОП 2688*1520: 30 к/с; Ultra 265/H.264/MJPEG, 3 потока, DC12В & PoE, IP67, IK10, 4 мм фиксированный объектив, Дальность ИК-подветки до 40м, поддержка Micro SD карт памяти, 130дБ WDR?встроенный микрофон,ИК-антибликовая панель, тревожные вход/выход 1/1, аудиовход/выход 1/1, Метал, Алгоритм интеллектуального предотвращения вторжений с возможностью извлечения и сравнения цвета, адаптация сцены), -40?~60? | Цена по запросу
IPC3614SS-ADF28K-I1 (Новинка) |  | Видеокамера IP купольная, 1/3" КМОП 2688*1520: 30 к/с; Ultra 265/H.264/MJPEG, 3 потока, DC12В & PoE, IP67, 2.8мм фиксированный объектив, Дальность ИК-подветки до 40м,, поддержка Micro SD карт памяти, 130дБ WDR?встроенный микрофон,ИК-антибликовая панель, Метал, Алгоритм интеллектуального предотвращения вторжений с возможностью извлечения и сравнения цвета, адаптация сцены), -40?~60? | Цена по запросу
IPC3614SS-ADF40K-I1 (Новинка) |  | Видеокамера IP купольная, 1/3" КМОП 2688*1520: 30 к/с; Ultra 265/H.264/MJPEG, 3 потока, DC12В & PoE, IP67, 4 мм фиксированный объектив, Дальность ИК-подветки до 40м,, поддержка Micro SD карт памяти, 130дБ WD, встроенный микрофон, ИК-антибликовая панель, Метал, Алгоритм интеллектуального предотвращения вторжений с возможностью извлечения и сравнения цвета, адаптация сцены), -40?~60? | Цена по запросу
IPC3224SS-ADF28K-I1 (Новинка) |  | Видеокамера IP купольная с двумя объективами, 1/3" КМОП 2688*1520: 30 к/с; Ultra 265/H.264/MJPEG, 3 потока, DC12В & PoE, IP67, 2.8мм фиксированный объектив, Дальность ИК-подветки до 30м,, поддержка Micro SD карт памяти, 130дБ WDR?встроенный микрофон,ИК-антибликовая панель, тревожные вход/выход 1/1, аудиовход/выход 1/1, Алгоритм интеллектуального предотвращения вторжений с возможностью извлечения и сравнения цвета, адаптация сцены), -40?~60? | Цена по запросу
IPC3224SS-ADF40K-I1 (Новинка) |  | Видеокамера IP купольная с двумя объективами, 1/3" КМОП 2688*1520: 30 к/с; Ultra 265/H.264/MJPEG, 3 потока, DC12В & PoE, IP67, 4 мм фиксированный объектив, Дальность ИК-подветки до 30м,, поддержка Micro SD карт памяти, 130дБ WDR?встроенный микрофон,ИК-антибликовая панель, тревожные вход/выход 1/1, аудиовход/выход 1/1, Алгоритм интеллектуального предотвращения вторжений с возможностью извлечения и сравнения цвета, адаптация сцены), -40?~60? | Цена по запросу
IPC2B24SS-ADZK-I1 (Новинка) |  | Видеокамера IP цилиндрическая: 1/3" КМОП 4Мп ( 2688*1520), Макс. 30к/с; Ultra 265, H.265, H.264, MJPEG, 3 потока, DC12В & PoE, 130дБ WDR, Встроенный микрофон, поддержка Micro SD карт памяти, тревожные вход/выход 1/1, аудиовход/выход 1/1, IP67, 2.7 ~ 13.5 мм@F1.2 моторизованный объектив с автофокусировкой, ИК-антибликовая панель, металл, Дальность ИК-подсветки:60м, 0.002лк, Ультра детекция движения(UMD), Deep learning(захват лиц, посчет людей, Алгоритм интеллектуального предотвращения вторжений с возможностью извлечения и сравнения цвета, адаптация сцены), -40°C ~ 60°C | Цена по запросу
IPC3734SS-ADZK-I1 (Новинка) |  | Видеокамера IP купольная антивандальная, 1/3" КМОП 4Мп ( 2688*1520), Макс. 30к/с; Ultra 265, H.265, H.264, MJPEG, 3 потока, DC12В & PoE, IP67, IK10, 130дБ WDR, Встроенный микрофон, поддержка Micro SD карт памяти, тревожные вход/выход 1/1, аудиовход/выход 1/1, IP67, 2.7 ~ 13.5 мм@F1.2 моторизованный объектив с автофокусировкой, ИК-антибликовая панель, металл, Дальность ИК-подсветки до 40м, 0.002лк, Ультра детекция движения(UMD), Deep learning(захват лиц, посчет людей, Алгоритм интеллектуального предотвращения вторжений с возможностью извлечения и сравнения цвета, адаптация сцены), -40°C ~ 60°C | Цена по запросу
IPC3634SS-ADZK-I1 (Новинка) |  | Видеокамера IP купольная, 1/3" КМОП 4Мп ( 2688*1520), Макс. 30к/с; Ultra 265, H.265, H.264, MJPEG, 3 потока, DC12В & PoE, IP67, 130дБ WDR, Встроенный микрофон, поддержка Micro SD карт памяти, тревожные вход/выход 1/1, аудиовход/выход 1/1, IP67, 2.7 ~ 13.5 мм@F1.2 моторизованный объектив с автофокусировкой, ИК-антибликовая панель, металл, Дальность ИК-подсветки:40м, 0.002лк, Ультра детекция движения(UMD), Deep learning(захват лиц, посчет людей, Алгоритм интеллектуального предотвращения вторжений с возможностью извлечения и сравнения цвета, адаптация сцены), -40°C ~ 60°C | Цена по запросу
IPC2224SE-DF40K-WL-I0 |  | 1/1.8" КМОП, 4Мп (2688*1520), Макс. 30к/с; 4Мп (2560*1440), Макс. 30к/с; 2Мп(1920*1080), Макс. 30к/с; Ultra 265/H.265/H.264/MJPEG, 3 потока ,DC12В & PoE, 120дБ WDR, 4мм фиксированный объектив, Дальность LED-подсветки: до 30м, ИК-антибликовая панель, поддержка Micro SD карт памяти?0.0005лк, Ultra motion detection(UMD), Deep learning(защита периметра, захват лиц, посчет людей) | Цена по запросу
IPC2224SE-DF60K-WL-I0 |  | 1/1.8" КМОП, 4Мп (2688*1520), Макс. 30к/с; 4Мп (2560*1440), Макс. 30к/с; 2Мп(1920*1080), Макс. 30к/с; Ultra 265/H.265/H.264/MJPEG, 3 потока ,DC12В & PoE, 120дБ WDR, 6мм фиксированный объектив, Дальность LED-подсветки: до 30м, ИК-антибликовая панель, поддержка Micro SD карт памяти?0.0005лк, Ultra motion detection(UMD), Deep learning(защита периметра, захват лиц, посчет людей) | Цена по запросу
IPC3634SE-ADF28K-WL-I0 |  | 1/1.8" КМОП, 4Мп (2688*1520), Макс. 30к/с; 2Мп(1920*1080), Макс. 30к/с; Ultra 265/H.265/H.264/MJPEG, 3 потока ,DC12В & PoE, 120дБ WDR, 2.8мм фиксированный объектив, Дальность LED-подсветки: 30м, Встроенный микрофон, поддержка Micro SD карт памяти?0.0005лк, Ultra motion detection(UMD), Deep learning(защита периметра, захват лиц, посчет людей) | Цена по запросу
IPC3634SE-ADF40K-WL-I0 |  | 1/1.8" КМОП, 4Мп (2688*1520), Макс. 30к/с; 2Мп(1920*1080), Макс. 30к/с; Ultra 265/H.265/H.264/MJPEG, 3 потока ,DC12В & PoE, 120дБ WDR, 4мм фиксированный объектив, Дальность LED-подсветки: 30м, Встроенный микрофон, поддержка Micro SD карт памяти?0.0005лк, Ultra motion detection(UMD), Deep learning(защита периметра, захват лиц, посчет людей) | Цена по запросу
IPC2K24SE-ADF40KMC-WL-I0 |  | 1/2.9" КМОП, 4Мп (2688*1520), Макс. 25к/с; Ultra 265/H.265/H.264/MJPEG, 3 потока, DC12В & PoE, Встроенный микрофон и динамик, поддержка Micro SD карт памяти, тревожные вход/выход 1/1, аудиовход/выход 1/1, 4.0мм фиксированный объектив, 0.0005лк, Детекция человечества | Цена по запросу
IPC2324SE-ADZK-WL-I0 |  | 1/1.8" КМОП, 4Мп (2688*1520), Макс. 30к/с; Ultra 265/H.265/H.264/MJPEG, 3 потока, DC12В & PoE, Встроенный микрофон, поддержка Micro SD карт памяти, тревожные вход/выход 1/1, аудиовход/выход 1/1, IP67&IK10, 2.8-12мм@F1.2 моторизованный с автофокусировкой, ИК-антибликовая панель, Дальность LED-подсветки:30м, 0.0005лк, Ultra motion detection(UMD), Deep learning(защита периметра, захват лиц, посчет людей) | Цена по запросу
IPC3634SE-ADZK-WL-I0 |  | 1/1.8" КМОП, 4Мп (2688*1520), Макс. 30к/с; Ultra 265/H.265/H.264/MJPEG, 3 потока, DC12В & PoE, Встроенный микрофон, поддержка Micro SD карт памяти, тревожные вход/выход 1/1, аудиовход/выход 1/1, IP67&IK10, 2.8-12мм@F1.2 моторизованный с автофокусировкой, ИК-антибликовая панель, Дальность LED-подсветки: 30м, 0.0005лк, Ultra motion detection(UMD), Deep learning(защита периметра, захват лиц, посчет людей) | Цена по запросу
IPC3634SE-ADZK-I0 |  | 1/1.8" КМОП, ICR, 4Мп (2688*1520), Макс. 30к/с; Ultra 265/H.265/H.264/MJPEG, 3 потока ,DC12В & PoE, 120дБ WDR, 2.8-12 мм моторизованный с автофокусировкой, Дальность ИК-подсветки: до 40м? Встроенный микрофон, поддержка Micro SD карт памяти?0.0005лк, BNC, Deep learning(защита периметра, захват лиц, посчет людей) | Цена по запросу
IPC2A24SE-ADZK-I0 |  | 1/1.8" КМОП, ICR, 4Мп (2688*1520), Макс. 30к/с; Ultra 265/H.265/H.264/MJPEG, 3 потока ,DC12В & PoE, 120дБ WDR, 2.8-12 мм моторизованный с автофокусировкой, Дальность ИК-подсветки: до 80м? Встроенный микрофон, поддержка Micro SD карт памяти?0.0005лк, BNC, Deep learning(защита периметра, захват лиц, посчет людей) | Цена по запросу
IPC3734SE-ADZK-I0 |  | 1/1.8" КМОП, ICR, 4Мп (2688*1520), Макс. 30к/с;Ultra 265/H.265/H.264/MJPEG, 3 потока ,DC12В & PoE, 120дБ WDR, 2.8-12 мм моторизованный с автофокусировкой, Дальность ИК-подсветки: до 40м?Встроенный микрофон, поддержка Micro SD карт памяти?0.0005лк, BNC, Deep learning(защита периметра, захват лиц, посчет людей) | Цена по запросу
IPC544SE-DK-I0 (Новинка) |  | 1/1.8" КМОП, ICR, 4MP (1 2688*1520),Макс. 30к/с; Ultra 265/H.265/H.264/MJPEG, 3 потока ,аудио вх./вых.: 1/1 ; тревожный вх./вых: 2/1; DC12В & PoE, -30°C ~ 60°C, 120дБ WDR, поддержка Micro SD карт памяти,0.0005 лк.,BNC, Deep learning(защита периметра, захват лиц, посчет людей) | Цена по запросу
IPC264SA-AHDX4K-I1 (Новинка) |  | Видеокамера IP цилиндрическая антивандальная: 1/1.8“ КМОП 2688*1520 60к/с,Ultra 265/H.264/MJPEG, 3 потока, DC12В & PoE, встроенный 2 микрофона и 1 динамик, поддержка Micro SD карт памяти, 120дБ WDR, IP67&IK10, 8-32мм моторизованный объектив, Дальность ИК-подветки до 120м, Lighthunter: 0.001лк, тревожные вход/выход 2/1, аудиовход/выход 3/2, детекция лиц, Deep learning(защита периметра), -40?~60? | Цена по запросу
IPC254EB-DX22GK-I0 |  | 1/1.8“ КМОП, ICR, 2688*1520 30к/с,Ultra 265/H.264/MJPEG, 3 потока, AC24В& DC12В & PoE, поддержка Micro SD карт памяти, IP67,тревожные вход/выход 2/1, аудиовход/выход1/1, 120дБ WDR, 6.5-143мм@F1.2 моторизованный с автофокусировкой, Дальность ИК-подсветки: до 150м, 3-Axis, Lighthunter: 0.001лк, BNC, Deep learning(защита периметра, захват лиц, посчет людей) | Цена по запросу
IPC-видеокамеры серия 5Мп
Модель | Изображение | Описание |  | Примечание
IPC2225SB-AHDF28KM-I1 |  | Видеокамера IP цилиндрическая: 1/2.7" КМОП 5Мп (2880*1620)@30к/с; 720P (1280*720)@30к/с; Ultra 265, H.265, H.264, MJPEG, 3 потока, DC12В & PoE, 120дБ WDR, 2.8мм фиксированный объектив, аудио вход/выход 1/1, тревожные вход/выход 1/1, Дальность ИК-подсветки до 80м, Встроенный микрофон, поддержка Micro SD карт памяти, ИК-антибликовая панель?LightHunter: 0.003лк, детекция движения -40°C ~ 60°C | Цена по запросу
IPC2225SB-AHDF40KM-I1 |  | Видеокамера IP цилиндрическая: 1/2.7" КМОП 5Мп (2880*1620)@30к/с; 720P (1280*720)@30к/с; Ultra 265, H.265, H.264, MJPEG, 3 потока, DC12В & PoE, 120дБ WDR, 4мм фиксированный объектив, аудио вход/выход 1/1, тревожные вход/выход 1/1, Дальность ИК-подсветки до 80м, Встроенный микрофон, поддержка Micro SD карт памяти, ИК-антибликовая панель?LightHunter: 0.003лк, детекция движения -40°C ~ 60°C | Цена по запросу
IPC2225SB-AHDF60KM-I1 |  | Видеокамера IP цилиндрическая: 1/2.7" КМОП 5Мп (2880*1620)@30к/с; 720P (1280*720)@30к/с; Ultra 265, H.265, H.264, MJPEG, 3 потока, DC12В & PoE, 120дБ WDR, , 6 мм фиксированный объектив, аудио вход/выход 1/1, тревожные вход/выход 1/1, Дальность ИК-подсветки до 80м, Встроенный микрофон, поддержка Micro SD карт памяти, ИК-антибликовая панель?LightHunter: 0.003лк, детекция движения -40°C ~ 60°C | Цена по запросу
IPC2325SB-DZK-I0 |  | 1/2.7" КМОП, ICR, 5Мп (2880*1620), Макс. 30к/с; 4Мп (2560*1440), Макс. 30к/с; 3Мп (2304*1296), Макс. 30к/с; 1080P (1920*1080), Макс. 30к/с; Ultra 265/H.265/H.264/MJPEG, 3 потока ,DC12В & PoE, 120дБ WDR, F2.7-13.5мм моторизованный с автофокусировкой, тревожные вход/выход 1/1, аудиовход/выход 1/1, Дальность ИК-подсветки: до 50м, поддержка Micro SD карт памяти?LightHunter: 0.002лк, Ultra motion detection(UMD), Deep learning(защита периметра, захват лиц, посчет людей) | Цена по запросу
IPC3235SB-ADZK-I0 |  | 1/2.7" КМОП, ICR, 5Мп (2880*1620), Макс. 30к/с; 4Мп (2560*1440), Макс. 30к/с; 3Мп (2304*1296), Макс. 30к/с; 1080P (1920*1080), Макс. 30к/с; Ultra 265/H.265/H.264/MJPEG, 3 потока ,DC12В & PoE, 120дБ WDR, F2.7-13.5мм моторизованный с автофокусировкой, тревожные вход/выход 1/1, аудиовход/выход 1/1, Дальность ИК-подсветки: до 40м, Встроенный микрофон, поддержка Micro SD карт памяти?LightHunter: 0.002лк, Ultra motion detection(UMD), Deep learning(защита периметра, захват лиц, посчет людей) | Цена по запросу
IPC3635SB-ADZK-I0 |  | 1/2.7" КМОП, ICR, 5Мп (2880*1620), Макс. 30к/с; 4Мп (2560*1440), Макс. 30к/с; 3Мп (2304*1296), Макс. 30к/с; 1080P (1920*1080), Макс. 30к/с; Ultra 265/H.265/H.264/MJPEG, 3 потока ,DC12В & PoE, 120дБ WDR, 2.7-13.5мм моторизованный с автофокусировкой, Дальность ИК-подсветки: до 40м, Встроенный микрофон, поддержка Micro SD карт памяти?LightHunter: 0.002лк, Ultra motion detection(UMD), Deep learning(защита периметра, захват лиц, посчет людей) | Цена по запросу
IPC2105SB-ADF16KM-I0 |  | 1/2.7" КМОП, ICR, 5Мп (2880*1620), Макс. 30к/с; 4Мп (2560*1440), Макс. 30к/с; 3Мп (2304*1296), Макс. 30к/с; 1080P (1920*1080), Макс. 30к/с; Ultra 265/H.265/H.264/MJPEG, 3 потока ,DC12В & PoE, 120дБ WDR, 1.6мм фиксированный объектив, LEDs distance: до 20м, Встроенный микрофон, поддержка Micro SD карт памяти, 180° wide view, Ultra motion detection(UMD), защита периметра | Цена по запросу
IPC3605SB-ADF16KM-I0 |  | 1/2.7" КМОП, ICR, 5Мп (2880*1620), Макс. 30к/с; 4Мп (2560*1440), Макс. 30к/с; 3Мп (2304*1296), Макс. 30к/с; 1080P (1920*1080), Макс. 30к/с; Ultra 265/H.265/H.264/MJPEG, 3 потока ,DC12В & PoE, 120дБ WDR, 1.6мм фиксированный объектив, LEDs distance: до 20м, Встроенный микрофон, поддержка Micro SD карт памяти, 180° wide view, Ultra motion detection(UMD), защита периметра | Цена по запросу
IPC2225SE-DF40K-WL-I0 |  | 1/2.7" КМОП, 5Мп (2880*1620), Макс. 30к/с; 4Мп (2560*1440), Макс. 25к/с; 2Мп(1920*1080), Макс. 30к/с; Ultra 265/H.265/H.264/MJPEG, 3 потока ,DC12В & PoE, 120дБ WDR, 4мм, фиксированный объектив, Дальность LED-подсветки: до 30м, ИК-антибликовая панель, поддержка Micro SD карт памяти?0.001лк, Ultra motion detection(UMD), Deep learning(защита периметра, захват лиц, посчет людей) | Цена по запросу
IPC2225SE-DF60K-WL-I0 |  | 1/2.7" КМОП, 5Мп (2880*1620), Макс. 30к/с; 4Мп (2560*1440), Макс. 25к/с; 2Мп(1920*1080), Макс. 30к/с; Ultra 265/H.265/H.264/MJPEG, 3 потока ,DC12В & PoE, 120дБ WDR, 6мм, фиксированный объектив, Дальность LED-подсветки: до 30м, ИК-антибликовая панель, поддержка Micro SD карт памяти?0.001лк, Ultra motion detection(UMD), Deep learning(защита периметра, захват лиц, посчет людей) | Цена по запросу
IPC3615SE-ADF28KM-WL-I0 |  | 1/2.7" КМОП, 5Мп (2880*1620), Макс. 30к/с; 4Мп (2560*1440), Макс. 25к/с; 2Мп(1920*1080), Макс. 30к/с; Ultra 265/H.265/H.264/MJPEG, 3 потока ,DC12В & PoE, 120дБ WDR, 2.8мм фиксированный объектив, Дальность LED-подсветки: до 30м, Встроенный микрофон, поддержка Micro SD карт памяти?0.001лк, Ultra motion detection(UMD), Deep learning(защита периметра, захват лиц, посчет людей) | Цена по запросу
IPC2125SB-ADF28KMC-I0 |  | 1/2.7" КМОП, ICR, 5Мп (2880*1620), Макс. 30к/с; 4Мп (2560*1440), Макс. 30к/с; 3Мп (2304*1296), Макс. 30к/с; 1080P (1920*1080), Макс. 30к/с; Ultra 265/H.265/H.264/MJPEG, 3 потока ,DC12В & PoE, 120дБ WDR, фиксированный объектив (2.8мм), Дальность ИК&LED: до 30м, поддержка Micro SD карт памяти, Встроенный микрофон и динамик?LightHunter: 0.003лк, Ultra motion detection(UMD), Deep learning(защита периметра, захват лиц, посчет людей) | Цена по запросу
IPC2125SB-ADF40KMC-I0 |  | 1/2.7" КМОП, ICR, 5Мп (2880*1620), Макс. 30к/с; 4Мп (2560*1440), Макс. 30к/с; 3Мп (2304*1296), Макс. 30к/с; 1080P (1920*1080), Макс. 30к/с; Ultra 265/H.265/H.264/MJPEG, 3 потока ,DC12В & PoE, 120дБ WDR, фиксированный объектив (4мм), Дальность ИК&LED: до 30м, поддержка Micro SD карт памяти, Встроенный микрофон и динамик?LightHunter: 0.003лк, Ultra motion detection(UMD), Deep learning(защита периметра, захват лиц, посчет людей) | Цена по запросу
IPC3615SB-ADF28KMC-I0 |  | 1/2.7" КМОП, ICR, 5Мп (2880*1620), Макс. 30к/с; 4Мп (2560*1440), Макс. 30к/с; 3Мп (2304*1296), Макс. 30к/с; 1080P (1920*1080), Макс. 30к/с; Ultra 265/H.265/H.264/MJPEG, 3 потока ,DC12В & PoE, 120дБ WDR, фиксированный объектив (2.8мм), Дальность ИК&LED: до 30м, поддержка Micro SD карт памяти, Встроенный микрофон и динамик?LightHunter: 0.003лк, Ultra motion detection(UMD), Deep learning(защита периметра, захват лиц, посчет людей) | Цена по запросу
IPC3615SB-ADF40KMC-I0 |  | 1/2.7" КМОП, ICR, 5Мп (2880*1620), Макс. 30к/с; 4Мп (2560*1440), Макс. 30к/с; 3Мп (2304*1296), Макс. 30к/с; 1080P (1920*1080), Макс. 30к/с; Ultra 265/H.265/H.264/MJPEG, 3 потока ,DC12В & PoE, 120дБ WDR, фиксированный объектив (4мм), Дальность ИК&LED: до 30м, поддержка Micro SD карт памяти, Встроенный микрофон и динамик?LightHunter: 0.003лк, Ultra motion detection(UMD), Deep learning(защита периметра, захват лиц, посчет людей) | Цена по запросу
IPC2125SB-ADF28KM-I0 |  | 1/2.7" КМОП, ICR, 5Мп (2880*1620), Макс. 30к/с; 4Мп (2560*1440), Макс. 30к/с; 3Мп (2304*1296), Макс. 30к/с; 1080P (1920*1080), Макс. 30к/с; Ultra 265/H.265/H.264/MJPEG, 3 потока ,DC12В & PoE, 120дБ WDR, фиксированный объектив (2.8мм), Дальность ИК-подсветки: до 40м, Встроенный микрофон, поддержка Micro SD карт памяти?LightHunter: 0.003лк, Ultra motion detection(UMD), Deep learning(защита периметра, захват лиц, посчет людей) | Цена по запросу
IPC2125SB-ADF40KM-I0 |  | 1/2.7" КМОП, ICR, 5Мп (2880*1620), Макс. 30к/с; 4Мп (2560*1440), Макс. 30к/с; 3Мп (2304*1296), Макс. 30к/с; 1080P (1920*1080), Макс. 30к/с; Ultra 265/H.265/H.264/MJPEG, 3 потока ,DC12В & PoE, 120дБ WDR, фиксированный объектив (4мм), Дальность ИК-подсветки: до 40м, Встроенный микрофон, поддержка Micro SD карт памяти?LightHunter: 0.003лк, Ultra motion detection(UMD), Deep learning(защита периметра, захват лиц, посчет людей) | Цена по запросу
IPC325SB-DF28K-I0 |  | 1/2.7" КМОП, ICR, 5Мп (2880*1620), Макс. 30к/с; 4Мп (2560*1440), Макс. 30к/с; 3Мп (2304*1296), Макс. 30к/с; 1080P (1920*1080), Макс. 30к/с; Ultra 265/H.265/H.264/MJPEG, 3 потока ,DC12В & PoE, 120дБ WDR, (2.8мм) фиксированный объектив, тревожные вход/выход 1/1, аудиовход/выход1/1,Дальность ИК-подсветки: до 30м, поддержка Micro SD карт памяти?LightHunter: 0.003лк, Ultra motion detection(UMD), Deep learning(защита периметра, захват лиц, посчет людей) | Цена по запросу
IPC325SB-DF40K-I0 |  | 1/2.7" КМОП, ICR, 5Мп (2880*1620), Макс. 30к/с; 4Мп (2560*1440), Макс. 30к/с; 3Мп (2304*1296), Макс. 30к/с; 1080P (1920*1080), Макс. 30к/с; Ultra 265/H.265/H.264/MJPEG, 3 потока ,DC12В & PoE, 120дБ WDR, (4мм) фиксированный объектив, тревожные вход/выход 1/1, аудиовход/выход1/1,Дальность ИК-подсветки: до 30м, поддержка Micro SD карт памяти?LightHunter: 0.003лк, Ultra motion detection(UMD), Deep learning(защита периметра, захват лиц, посчет людей) | Цена по запросу
IPC3615SB-ADF28KM-I0 |  | 1/2.7" КМОП, ICR, 5Мп (2880*1620), Макс. 30к/с; 4Мп (2560*1440), Макс. 30к/с; 3Мп (2304*1296), Макс. 30к/с; 1080P (1920*1080), Макс. 30к/с; Ultra 265/H.265/H.264/MJPEG, 3 потока ,DC12В & PoE, 120дБ WDR, (2.8мм) фиксированный объектив, Дальность ИК-подсветки: до 30м, Встроенный микрофон, поддержка Micro SD карт памяти?LightHunter: 0.003лк, Ultra motion detection(UMD), Deep learning(защита периметра, захват лиц, посчет людей) | Цена по запросу
IPC3615SB-ADF40KM-I0 |  | 1/2.7" КМОП, ICR, 5Мп (2880*1620), Макс. 30к/с; 4Мп (2560*1440), Макс. 30к/с; 3Мп (2304*1296), Макс. 30к/с; 1080P (1920*1080), Макс. 30к/с; Ultra 265/H.265/H.264/MJPEG, 3 потока ,DC12В & PoE, 120дБ WDR, (4мм) фиксированный объектив, Дальность ИК-подсветки: до 30м, Встроенный микрофон, поддержка Micro SD карт памяти?LightHunter: 0.003лк, Ultra motion detection(UMD), Deep learning(защита периметра, захват лиц, посчет людей) | Цена по запросу
IPC2315SB-ADF40KM-I0 |  | 1/2.7" КМОП, ICR, 5Мп (2880*1620)@ 30/25к/с; 4Мп (2560*1440)@ 30/25к/с; 3Мп (2304*1296) @30/25к/с; 2Мп (1920*1080) @30/25к/с; Ultra 265/H.265/H.264/MJPEG, 3 потока ,DC12В & PoE, 120дБ WDR, (4мм) фиксированный объектив, тревожные вход/выход 1/1,Дальность ИК-подсветки: до 80м, Встроенный микрофон, поддержка Micro SD карт памяти?LightHunter: 0.003лк, Ultra motion detection(UMD), Deep learning(защита периметра, захват лиц, посчет людей) | Цена по запросу
IPC2315SB-ADF60KM-I0 |  | 1/2.7" КМОП, ICR, 5Мп (2880*1620)@ 30/25к/с; 4Мп (2560*1440)@ 30/25к/с; 3Мп (2304*1296) @30/25к/с; 2Мп (1920*1080) @30/25к/с; Ultra 265/H.265/H.264/MJPEG, 3 потока ,DC12В & PoE, 120дБ WDR, (6мм) фиксированный объектив, тревожные вход/выход 1/1,Дальность ИК-подсветки: до 80м, Встроенный микрофон, поддержка Micro SD карт памяти?LightHunter: 0.003лк, Ultra motion detection(UMD), Deep learning(защита периметра, захват лиц, посчет людей) | Цена по запросу
IPC2B15SS-ADF28K-I1 (Новинка) |  | ·New appearance, more professional ·2/5MP 2.8/4mm Bullet 2/4/5MP 2.8/4mm Turret &Dome ·WDR,F1.4 ,Metal,Mic,Audio\Alarm I/O ·Smart functions(SIP with color retrieval ) | Цена по запросу
IPC2B15SS-ADF40K-I1 (Новинка) |  | Видеокамера IP цилиндрическая: 1/2.7" КМОП 2880*1620: 30/25 к/с.; Ultra 265/H.264/MJPEG, 3 потока, DC12В & PoE, IP67, 4 мм фиксированный объектив, Дальность ИК-подветки до 80м,, поддержка Micro SD карт памяти, 120дБ WDR?встроенный микрофон, тревожные вход/выход 1/1, аудиовход/выход 1/1, ИК-антибликовая панель, Алгоритм интеллектуального предотвращения вторжений с возможностью извлечения и сравнения цвета, адаптация сцены), -40?~60? | Цена по запросу
IPC325SS-ADF28K-I1 (Новинка) |  | Видеокамера IP купольная антивандальная, 1/2.7" КМОП 2880*1620: 30 к/с; Ultra 265/H.264/MJPEG, 3 потока, DC12В & PoE, IP67, 2.8мм фиксированный объектив, Дальность ИК-подветки до 40м,, поддержка Micro SD карт памяти, 120дБ WDR?встроенный микрофон, тревожные вход/выход 1/1, аудиовход/выход 1/1, ИК-антибликовая панель, Алгоритм интеллектуального предотвращения вторжений с возможностью извлечения и сравнения цвета, адаптация сцены), -40?~60? | Цена по запросу
IPC325SS-ADF40K-I1 (Новинка) |  | Видеокамера IP купольная антивандальная, 1/2.7" КМОП 2880*1620: 30 к/с; Ultra 265/H.264/MJPEG, 3 потока, DC12В & PoE, IP67, 4 мм фиксированный объектив, Дальность ИК-подветки до 40м,, поддержка Micro SD карт памяти, 120дБ WDR?встроенный микрофон, тревожные вход/выход 1/1, аудиовход/выход 1/1, ИК-антибликовая панель, Алгоритм интеллектуального предотвращения вторжений с возможностью извлечения и сравнения цвета, адаптация сцены), -40?~60? | Цена по запросу
IPC3615SS-ADF28K-I1 (Новинка) |  | Видеокамера IP купольная, 1/2.7" КМОП 2880*1620: 30 к/с; Ultra 265/H.264/MJPEG, 3 потока, DC12В & PoE, IP67, 2.8мм фиксированный объектив, Дальность ИК-подветки до 40м, поддержка Micro SD карт памяти, 120дБ WDR?встроенный микрофон,ИК-антибликовая панель, Алгоритм интеллектуального предотвращения вторжений с возможностью извлечения и сравнения цвета, адаптация сцены), -40?~60? | Цена по запросу
IPC3615SS-ADF40K-I1 (Новинка) |  | Видеокамера IP купольная, 1/2.7" КМОП 2880*1620: 30 к/с; Ultra 265/H.264/MJPEG, 3 потока, DC12В & PoE, IP67, 4 мм фиксированный объектив, Дальность ИК-подветки до 40м, поддержка Micro SD карт памяти, 120дБ WDR?встроенный микрофон,ИК-антибликовая панель, Алгоритм интеллектуального предотвращения вторжений с возможностью извлечения и сравнения цвета, адаптация сцены), -40?~60? | Цена по запросу
IPC2B15SS-ADF28KMC-I1 (Новинка) |  | Видеокамера IP цилиндрическая: 1/2.7" КМОП 2880*1620: 30/25 к/с.; Ultra 265/H.264/MJPEG, 3 потока, DC12В & PoE, IP67, 2.8мм фиксированный объектив, Дальность ИК-подветки до 40м,, поддержка Micro SD карт памяти, 130дБ WDR?встроенный микрофон и динамик, тревожные вход/выход 1/1, аудиовход/выход 1/1, ИК-антибликовая панель, Алгоритм интеллектуального предотвращения вторжений с возможностью извлечения и сравнения цвета, адаптация сцены), -40?~60? | Цена по запросу
IPC2B15SS-ADF40KMC-I1 (Новинка) |  | Видеокамера IP цилиндрическая: 1/2.7" КМОП 2880*1620: 30/25 к/с.; Ultra 265/H.264/MJPEG, 3 потока, DC12В & PoE, IP67, 4мм фиксированный объектив, Дальность ИК-подветки до 40м,, поддержка Micro SD карт памяти, 130дБ WDR?встроенный микрофон и динамик, тревожные вход/выход 1/1, аудиовход/выход 1/1, ИК-антибликовая панель, Алгоритм интеллектуального предотвращения вторжений с возможностью извлечения и сравнения цвета, адаптация сцены), -40?~60? | Цена по запросу
IPC3635SS-ADF28KMC-I1 (Новинка) |  | Видеокамера IP купольная: 1/2.7" КМОП 2880*1620: 30/25 к/с.; Ultra 265/H.264/MJPEG, 3 потока, DC12В & PoE, IP67, 2.8мм фиксированный объектив, Дальность ИК-подветки до 30м,, поддержка Micro SD карт памяти, 130дБ WDR?встроенный микрофон и динамик, тревожные вход/выход 1/1, аудиовход/выход 1/1, ИК-антибликовая панель, Алгоритм интеллектуального предотвращения вторжений с возможностью извлечения и сравнения цвета, адаптация сцены), -40?~60? | Цена по запросу
IPC3635SS-ADF40KMC-I1 (Новинка) |  | Видеокамера IP купольная: 1/2.7" КМОП 2880*1620: 30/25 к/с.; Ultra 265/H.264/MJPEG, 3 потока, DC12В & PoE, IP67, 4мм фиксированный объектив, Дальность ИК-подветки до 30м,, поддержка Micro SD карт памяти, 130дБ WDR?встроенный микрофон и динамик, тревожные вход/выход 1/1, аудиовход/выход 1/1, ИК-антибликовая панель, Алгоритм интеллектуального предотвращения вторжений с возможностью извлечения и сравнения цвета, адаптация сцены), -40?~60? | Цена по запросу
IPC2B25SS-ADZK-I1 (Новинка) |  | Видеокамера IP цилиндрическая: 1/2.7" КМОП 5Мп (2880*1620), Макс. 30к/с; Ultra 265, H.265, H.264, MJPEG, 3 потока, DC12В & PoE, 130дБ WDR, Встроенный микрофон, поддержка Micro SD карт памяти, тревожные вход/выход 1/1, аудиовход/выход 1/1, IP67, 2.7 ~ 13.5 мм@F1.2 моторизованный объектив с автофокусировкой, ИК-антибликовая панель, металл, Дальность ИК-подсветки:60м, 0.002лк, Ультра детекция движения(UMD), Deep learning(захват лиц, посчет людей, интеллектуальное предотвращение вторжений с возможностью поиска цвета, адаптация сцены), -40°C ~ 60°C | Цена по запросу
IPC3735SS-ADZK-I1 (Новинка) |  | Видеокамера IP купольная антивандальная, 1/2.7" КМОП 5Мп (2880*1620), Макс. 30к/с; Ultra 265, H.265, H.264, MJPEG, 3 потока, DC12В & PoE, 130дБ WDR, Встроенный микрофон, поддержка Micro SD карт памяти, тревожные вход/выход 1/1, аудиовход/выход 1/1, IP67, 2.7 ~ 13.5 мм@F1.2 моторизованный объектив с автофокусировкой, ИК-антибликовая панель, металл, Дальность ИК-подсветки:40м, 0.002лк, Ультра детекция движения(UMD), Deep learning(захват лиц, посчет людей, Алгоритм интеллектуального предотвращения вторжений с возможностью извлечения и сравнения цвета, адаптация сцены), -40°C ~ 60°C | Цена по запросу
IPC3635SS-ADZK-I1 (Новинка) |  | Видеокамера IP купольная, 1/2.7" КМОП 5Мп (2880*1620), Макс. 30к/с; Ultra 265, H.265, H.264, MJPEG, 3 потока, DC12В & PoE, 130дБ WDR, Встроенный микрофон, поддержка Micro SD карт памяти, тревожные вход/выход 1/1, аудиовход/выход 1/1, IP67, 2.7 ~ 13.5 мм@F1.2 моторизованный объектив с автофокусировкой, ИК-антибликовая панель, металл, Дальность ИК-подсветки:40м, 0.002лк, Ультра детекция движения(UMD), Deep learning(захват лиц, посчет людей, Алгоритм интеллектуального предотвращения вторжений с возможностью извлечения и сравнения цвета, адаптация сцены), -40°C ~ 60°C | Цена по запросу
IPC3615SE-ADF40KM-WL-I0 |  | 1/2.7" КМОП, 5Мп (2880*1620), Макс. 30к/с; 4Мп (2560*1440), Макс. 25к/с; 2Мп(1920*1080), Макс. 30к/с; Ultra 265/H.265/H.264/MJPEG, 3 потока ,DC12В & PoE, 120дБ WDR, 4мм фиксированный объектив, Дальность LED-подсветки: до 30м, Встроенный микрофон, поддержка Micro SD карт памяти?0.001лк, Ultra motion detection(UMD), Deep learning(защита периметра, захват лиц, посчет людей) | Цена по запросу
IPC-видеокамеры серия 8Мп
Модель | Изображение | Описание |  | Примечание
IPC318SB-ADF28K-I0 (Новинка) |  | Видеокамера IP купольная антивандальная, 1/3" КМОП 3840*2160: 20к/с; 2560*1440: 30к/с, 1920 x 1080:30к/с Ultra 265/H.264/MJPEG, 3 потока, DC12В & PoE, 120дБ WDR, IP67 IK10, 2.8мм фиксированный объектив, Дальность ИК-подсветки до 30м,, Встроенный микрофон, поддержка Micro SD карт памяти, Ультра детекция движения(UMD), -40°C ~ 60°C | Цена по запросу
IPC2128SB-ADF28KM-I0 |  | 1/2.7" КМОП, ICR,8Мп (3840*2160)@20к/с; 5Мп (3072*1728)@30/25к/с; 4Мп (2560*1440)@30/25к/с; 2Мп (1920*1080) @30/25к/сUltra 265/H.265/H.264/MJPEG, 3 потока ,DC12В & PoE, 120дБ WDR,(2.8мм)lens,тревожные вход/выход 1/1, аудиовход/выход 1/1, Дальность ИК-подсветки: до 30м, Встроенный микрофон, поддержка Micro SD карт памяти?LightHunter: 0.003лк, Ultra motion detection(UMD), Deep learning(защита периметра, захват лиц, посчет людей) | Цена по запросу
IPC2128SB-ADF40KM-I0 |  | 1/2.7" КМОП, ICR,8Мп (3840*2160)@20к/с; 5Мп (3072*1728)@30/25к/с; 4Мп (2560*1440)@30/25к/с; 2Мп (1920*1080) @30/25к/сUltra 265/H.265/H.264/MJPEG, 3 потока ,DC12В & PoE, 120дБ WDR,(4мм)lens,тревожные вход/выход 1/1, аудиовход/выход 1/1, Дальность ИК-подсветки: до 30м, Встроенный микрофон, поддержка Micro SD карт памяти?LightHunter: 0.003лк, Ultra motion detection(UMD), Deep learning(защита периметра, захват лиц, посчет людей) | Цена по запросу
IPC328SB-ADF28K-I0 |  | 1/2.7" КМОП, ICR,8Мп (3840*2160)@20к/с; 5Мп (3072*1728)@30/25к/с; 4Мп (2560*1440)@30/25к/с; 2Мп (1920*1080) @30/25к/сUltra 265/H.265/H.264/MJPEG, 3 потока ,DC12В & PoE, 120дБ WDR,(2.8мм)lens,тревожные вход/выход 1/1, аудиовход/выход 1/1, Дальность ИК-подсветки: до 30м, Встроенный микрофон, поддержка Micro SD карт памяти?LightHunter: 0.003лк, Ultra motion detection(UMD), Deep learning(защита периметра, захват лиц, посчет людей) | Цена по запросу
IPC328SB-ADF40K-I0 |  | 1/2.7" КМОП, ICR,8Мп (3840*2160)@20к/с; 5Мп (3072*1728)@30/25к/с; 4Мп (2560*1440)@30/25к/с; 2Мп (1920*1080) @30/25к/сUltra 265/H.265/H.264/MJPEG, 3 потока ,DC12В & PoE, 120дБ WDR, (4мм)lens,тревожные вход/выход 1/1, аудиовход/выход 1/1, Дальность ИК-подсветки: до 30м, Встроенный микрофон, поддержка Micro SD карт памяти?LightHunter: 0.003лк, Ultra motion detection(UMD), Deep learning(защита периметра, захват лиц, посчет людей) | Цена по запросу
IPC3618SB-ADF28KM-I0 |  | 1/2.7" КМОП, ICR, 3840*2160: 20к/с; 2560*1440: 30к/с, 1920 x 1080:30к/с Ultra 265/H.264/MJPEG, 3 потока ,DC12В & PoE, 120дБ WDR, IP67, (2.8мм) фиксированный объектив, Дальность ИК-подсветки: до 30м, ИК-антибликовая панель, Встроенный микрофон, поддержка Micro SD карт памяти, Ultra motion detection(UMD), Deep learning(защита периметра, захват лиц, посчет людей) | Цена по запросу
IPC3618SB-ADF40KM-I0 |  | 1/2.7" КМОП, ICR, 3840*2160: 20к/с; 2560*1440: 30к/с, 1920 x 1080:30к/с Ultra 265/H.264/MJPEG, 3 потока ,DC12В & PoE, 120дБ WDR, IP67, (4мм) фиксированный объектив, Дальность ИК-подсветки: до 30м, ИК-антибликовая панель, Встроенный микрофон, поддержка Micro SD карт памяти, Ultra motion detection(UMD), Deep learning(защита периметра, захват лиц, посчет людей) | Цена по запросу
IPC2B18SS-ADF40KMC-I1 |  | Видеокамера IP цилиндрическая: 1/2.7" КМОП 8МП(3840*2160): 30/25 к/с.; Ultra 265/H.264/MJPEG, 3 потока, DC12В & PoE, IP67, 4мм фиксированный объектив, Дальность ИК-подветки до 40м,, поддержка Micro SD карт памяти, 130дБ WDR?встроенный микрофон и динамик, тревожные вход/выход 1/1, аудиовход/выход 1/1, ИК-антибликовая панель, Алгоритм интеллектуального предотвращения вторжений с возможностью извлечения и сравнения цвета, адаптация сцены), -40?~60? | Цена по запросу
IPC3638SS-ADF28KMC-I1 |  | Видеокамера IP купольная: 1/2.8" КМОП 8МП(3840*2160): 30/25 к/с.; Ultra 265/H.264/MJPEG, 3 потока, DC12В & PoE, IP67, 2.8мм фиксированный объектив, Дальность ИК-подветки до 30м,, поддержка Micro SD карт памяти, 130дБ WDR?встроенный микрофон и динамик, тревожные вход/выход 1/1, аудиовход/выход 1/1, ИК-антибликовая панель, Алгоритм интеллектуального предотвращения вторжений с возможностью извлечения и сравнения цвета, адаптация сцены), -40?~60? | Цена по запросу
IPC3638SS-ADF40KMC-I1 |  | Видеокамера IP купольная: 1/2.7" КМОП 8МП(3840*2160): 30/25 к/с.; Ultra 265/H.264/MJPEG, 3 потока, DC12В & PoE, IP67, 4мм фиксированный объектив, Дальность ИК-подветки до 30м,, поддержка Micro SD карт памяти, 130дБ WDR?встроенный микрофон и динамик, тревожные вход/выход 1/1, аудиовход/выход 1/1, ИК-антибликовая панель, Алгоритм интеллектуального предотвращения вторжений с возможностью извлечения и сравнения цвета, адаптация сцены), -40?~60? | Цена по запросу
IPC2128SB-ADF28KMC-I0 |  | 1/2.7" КМОП, ICR, 8Мп (3840*2160), Макс. 20к/с; 4Мп (2560*1440), Макс. 25к/с; 1080P (1920*1080), Макс. 30к/с; Ultra 265/H.265/H.264/MJPEG, 3 потока ,DC12В & PoE, 120дБ WDR, ?2.8мм? фиксированный объектив, Дальность ИК-подсветки: до 30м, ИК-антибликовая панель, поддержка Micro SD карт памяти, Встроенный микрофон и динамик, LightHunter: 0.003лк, Ultra motion detection(UMD), Deep learning(защита периметра, захват лиц, посчет людей) | Цена по запросу
IPC2128SB-ADF40KMC-I0 |  | 1/2.7" КМОП, ICR, 8Мп (3840*2160), Макс. 20к/с; 4Мп (2560*1440), Макс. 25к/с; 1080P (1920*1080), Макс. 30к/с; Ultra 265/H.265/H.264/MJPEG, 3 потока ,DC12В & PoE, 120дБ WDR, ?4мм? фиксированный объектив, Дальность ИК-подсветки: до 30м, ИК-антибликовая панель, поддержка Micro SD карт памяти, Встроенный микрофон и динамик, LightHunter: 0.003лк, Ultra motion detection(UMD), Deep learning(защита периметра, захват лиц, посчет людей) | Цена по запросу
IPC3618SB-ADF28KMC-I0 |  | 1/2.7" КМОП, ICR, 8Мп (3840*2160), Макс. 20к/с; 4Мп (2560*1440), Макс. 25к/с; 1080P (1920*1080), Макс. 30к/с; Ultra 265/H.265/H.264/MJPEG, 3 потока ,DC12В & PoE, 120дБ WDR, ?2.8мм? фиксированный объектив,Дальность ИК&LED: до 30м, поддержка Micro SD карт памяти, Встроенный микрофон и динамик?LightHunter: 0.003лк, Ultra motion detection(UMD), Deep learning(защита периметра, захват лиц, посчет людей) | Цена по запросу
IPC3618SB-ADF40KMC-I0 |  | 1/2.7" КМОП, ICR, 8Мп (3840*2160), Макс. 20к/с; 4Мп (2560*1440), Макс. 25к/с; 1080P (1920*1080), Макс. 30к/с; Ultra 265/H.265/H.264/MJPEG, 3 потока ,DC12В & PoE, 120дБ WDR, ?4мм? фиксированный объектив,Дальность ИК&LED: до 30м, поддержка Micro SD карт памяти, Встроенный микрофон и динамик?LightHunter: 0.003лк, Ultra motion detection(UMD), Deep learning(защита периметра, захват лиц, посчет людей) | Цена по запросу
IPC2328SB-DZK-I0 |  | 1/2.8" КМОП, ICR, 8Мп (3840*2160), Макс. 20к/с; 4Мп (2560*1440), Макс. 25к/с; 1080P (1920*1080), Макс. 30к/с; Ultra 265/H.265/H.264/MJPEG, 3 потока ,DC12В & PoE, 120дБ WDR, 2.8-12мм моторизованный с автофокусировкой, Дальность ИК-подсветки: до 50м, поддержка Micro SD карт памяти?LightHunter: 0.003лк, Ultra motion detection(UMD), Deep learning(защита периметра, захват лиц, посчет людей) | Цена по запросу
IPC3238SB-ADZK-I0 |  | 1/2.8" КМОП, ICR, 8Мп (3840*2160), Макс. 20к/с; 4Мп (2560*1440), Макс. 25к/с; 1080P (1920*1080), Макс. 30к/с; Ultra 265/H.265/H.264/MJPEG, 3 потока ,DC12В & PoE, 120дБ WDR, 2.8-12мм моторизованный с автофокусировкой, Дальность ИК-подсветки: до 40м, Встроенный микрофон, поддержка Micro SD карт памяти?LightHunter: 0.003лк, Ultra motion detection(UMD), Deep learning(защита периметра, захват лиц, посчет людей) | Цена по запросу
IPC3638SB-ADZK-I0 |  | 1/2.8" КМОП, ICR, 8Мп (3840*2160), Макс. 20к/с; ; 2560*1440: 30к/с, 2304*1296 :30к/с,1920 x 1080:30к/с Ultra 265/H.264/MJPEG, 3 потока ,DC12В & PoE, 120дБ WDR, IP67, моторизованный с автофокусировкой 2.8-12мм, Дальность ИК-подсветки: до 40м, Встроенный микрофон, поддержка Micro SD карт памяти?LightHunter: 0.003лк, Ultra motion detection(UMD), Deep learning(защита периметра, захват лиц, посчет людей) | Цена по запросу
IPC2128SE-ADF28KM-WL-I0 (Новинка) |  | 1/2.8" КМОП, 8Мп (3840*2160), Макс. 20к/с in Frame Rate? Ultra 265/H.265/H.264/MJPEG, 3 потока ,DC12В & PoE, 120дБ WDR, 2.8мм фиксированный объектив, Дальность LED-подсветки: до 30м, Встроенный микрофон, поддержка Micro SD карт памяти, 0.0005лк, Ultra motion detection(UMD), Deep learning(защита периметра, захват лиц, посчет людей) | Цена по запросу
IPC2128SE-ADF40KM-WL-I0 (Новинка) |  | 1/2.8" КМОП, 8Мп (3840*2160), Макс. 20к/с in Frame Rate? Ultra 265/H.265/H.264/MJPEG, 3 потока ,DC12В & PoE, 120дБ WDR, 4мм фиксированный объектив, Дальность LED-подсветки: до 30м, Встроенный микрофон, поддержка Micro SD карт памяти?0.0005лк, Ultra motion detection(UMD), Deep learning(защита периметра, захват лиц, посчет людей) | Цена по запросу
IPC3618SE-ADF28KM-WL-I0 (Новинка) |  | 1/2.8" КМОП, 8Мп (3840*2160), Макс. 20к/с in Frame Rate? Ultra 265/H.265/H.264/MJPEG, 3 потока ,DC12В & PoE, 120дБ WDR, 2.8мм фиксированный объектив, Дальность LED-подсветки: до 30м, Встроенный микрофон, поддержка Micro SD карт памяти?0.0005лк, Ultra motion detection(UMD), Deep learning(защита периметра, захват лиц, посчет людей) | Цена по запросу
IPC3618SE-ADF40KM-WL-I0 (Новинка) |  | 1/2.8" КМОП, 8Мп (3840*2160), Макс. 20к/с in Frame Rate? Ultra 265/H.265/H.264/MJPEG, 3 потока ,DC12В & PoE, 120дБ WDR, 4мм фиксированный объектив, Дальность LED-подсветки: до 30м, Встроенный микрофон, поддержка Micro SD карт памяти?0.0005лк, Ultra motion detection(UMD), Deep learning(защита периметра, захват лиц, посчет людей) | Цена по запросу
IPC2K28SE-ADF40KMC-WL-I0 |  | ·SMB market ·dual-lens Bullet ·Warm light LED,F1.0,Mic & Speaker,WDR,SD,Metal,Audio\Alarm I/O ·SIP,People counting | Цена по запросу
IPC2228SE-DF40K-WL-I0 (Новинка) |  | 1/1.8" КМОП, 8Мп (3840*2160), Макс. 30к/с в режиме приоритета частоты кадров; Макс. 20к/с в режиме Smart приоритета; Ultra 265/H.265/H.264/MJPEG, 3 потока ,DC12В & PoE, 120дБ WDR, 4мм фиксированный объектив, Дальность LED-подсветки: до 30м, Встроенный микрофон, поддержка Micro SD карт памяти?0.0005лк, Ultra motion detection(UMD), Deep learning(защита периметра, захват лиц, посчет людей) | Цена по запросу
IPC2228SE-DF60K-WL-I0 (Новинка) |  | 1/1.8" КМОП, 8Мп (3840*2160), Макс. 30к/с в режиме приоритета частоты кадров; Макс. 20к/с в режиме Smart приоритета; Ultra 265/H.265/H.264/MJPEG, 3 потока ,DC12В & PoE, 120дБ WDR, 6мм фиксированный объектив, Дальность LED-подсветки: до 30м, Встроенный микрофон, поддержка Micro SD карт памяти?0.0005лк, Ultra motion detection(UMD), Deep learning(защита периметра, захват лиц, посчет людей) | Цена по запросу
IPC3638SE-ADF28K-WL-I0 (Новинка) |  | 1/1.8" КМОП, 8Мп (3840*2160), Макс. 30к/с в режиме приоритета частоты кадров; Макс. 20к/с в режиме Smart приоритета; Ultra 265/H.265/H.264/MJPEG, 3 потока ,DC12В & PoE, 120дБ WDR, 2.8мм фиксированный объектив, Дальность LED-подсветки: до 30м, Встроенный микрофон, поддержка Micro SD карт памяти?0.0005лк, Ultra motion detection(UMD), Deep learning(защита периметра, захват лиц, посчет людей) | Цена по запросу
IPC3638SE-ADF40K-WL-I0 (Новинка) |  | 1/1.8" КМОП, 8Мп (3840*2160), Макс. 30к/с в режиме приоритета частоты кадров; Макс. 20к/с в режиме Smart приоритета; Ultra 265/H.265/H.264/MJPEG, 3 потока ,DC12В & PoE, 120дБ WDR, 4мм фиксированный объектив, Дальность LED-подсветки: до 30м, Встроенный микрофон, поддержка Micro SD карт памяти?0.0005лк, Ultra motion detection(UMD), Deep learning(защита периметра, захват лиц, посчет людей) | Цена по запросу
IPC2A28SE-ADZK-I0 |  | 1/1.8" КМОП, ICR,8Мп (3840*2160), Макс. 30к/с в режиме приоритета частоты кадров; Макс. 20к/с в режиме Smart приоритета;Ultra 265/H.265/H.264/MJPEG, 3 потока ,DC12В & PoE, 120дБ WDR, 4 мм фиксированный объектив, Дальность ИК-подсветки: до 80м, Встроенный микрофон, поддержка Micro SD карт памяти?0.0008лк,BNC. Deep learning(защита периметра, захват лиц, посчет людей) | Цена по запросу
IPC3638SE-ADZK-I0 |  | 1/1.8" КМОП, ICR,8Мп (3840*2160), Макс. 30к/с в режиме приоритета частоты кадров; Макс. 20к/с в режиме Smart приоритета; Ultra 265/H.265/H.264/MJPEG, 3 потока ,DC12В & PoE, 120дБ WDR, 2.8~12мм моторизованный с автофокусировкой, Дальность ИК-подсветки: до 40м, Встроенный микрофон, поддержка Micro SD карт памяти?0.0008лк,BNC. Deep learning(защита периметра, захват лиц, посчет людей) | Цена по запросу
IPC3738SE-ADZK-I0 |  | 1/1.8" КМОП, ICR,8Мп (3840*2160), Макс. 30к/с в режиме приоритета частоты кадров; Макс. 20к/с в режиме Smart приоритета;Ultra 265/H.265/H.264/MJPEG, 3 потока ,DC12В & PoE, 120дБ WDR, 2.8~12мм моторизованный с автофокусировкой, Дальность ИК-подсветки: до 40м, Встроенный микрофон, поддержка Micro SD карт памяти?0.0008лк,BNC. Deep learning(защита периметра, захват лиц, посчет людей) | Цена по запросу
IPC568EB-DGK-I0 |  | 1/1.8" КМОП, ICR, 8Мп(3840*2160),Макс. 30к/с в режиме приоритета частоты кадров; Макс. 20к/с в режиме Smart приоритета;Ultra 265/H.265/H.264/MJPEG, 3 потока ,DC12В & PoE, 120дБ WDR, поддержка Micro SD карт памяти,BNC. Deep learning(защита периметра, захват лиц, посчет людей) | Цена по запросу
IPC2228EB-DF40K-WL-I0 |  | 1/1.2" КМОП, 8Мп (3840*2160), Макс. 30к/с Ultra 265/H.265/H.264/MJPEG, 3 потока ,DC12В & PoE, 140дБ WDR, 4мм фиксированный объектив, Дальность LED-подсветки: до 40м, 3-Axis, Встроенный микрофон, поддержка Micro SD карт памяти?0.0005лк, Deep learning(защита периметра, захват лиц, посчет людей) | Цена по запросу
IPC2228EB-DF60K-WL-I0 |  | 1/1.2" КМОП, 8Мп (3840*2160), Макс. 30к/с Ultra 265/H.265/H.264/MJPEG, 3 потока ,DC12В & PoE, 140дБ WDR, 6мм фиксированный объектив, Дальность LED-подсветки: до 40м, 3-Axis, Встроенный микрофон, поддержка Micro SD карт памяти?0.0005лк, Deep learning(защита периметра, захват лиц, посчет людей) | Цена по запросу
IPC3638EB-ADF28K-WL-I0 |  | 1/1.2" КМОП, 8Мп (3840*2160), Макс. 30к/с Ultra 265/H.265/H.264/MJPEG, 3 потока ,DC12В & PoE, 140дБ WDR, 2.8мм фиксированный объектив, Дальность LED-подсветки: до 40м, 3-Axis, Встроенный микрофон, поддержка Micro SD карт памяти?0.0005лк, Deep learning(защита периметра, захват лиц, посчет людей) | Цена по запросу
IPC3638EB-ADF40K-WL-I0 |  | 1/1.2" КМОП, 8Мп (3840*2160), Макс. 30к/с Ultra 265/H.265/H.264/MJPEG, 3 потока ,DC12В & PoE, 140дБ WDR, 4мм фиксированный объектив, Дальность LED-подсветки: до 40м, 3-Axis, Встроенный микрофон, поддержка Micro SD карт памяти?0.0005лк, Deep learning(защита периметра, захват лиц, посчет людей) | Цена по запросу
IPC28184EA-ADX5K-F40-I1 (Новинка) |  | 1/1.8“ КМОП, ICR, 3840x2160@30к/с+2688*1520@30к/с, Ultra 265/H.264/MJPEG, 5 потоков, AC24В& DC12В & PoE, поддержка Micro SD карт памяти, IP66, тревожные вход/выход 2/1, аудиовход/выход 3/2, 120дБ WDR, 10-50мм@F1.6 моторизованный с автофокусировкой, 4мм@F1.0 фиксированный объектив, Дальность ИК-подсветки: до 80м, 2 Встроенных микрофонов и динамиков, ColorHunter: канал1: Colour:0.0005лк(F1.0, AGC ON), канал 2: Colour:0.005лк (F1.6, AGC ON). Deep learning(защита периметра, захват лиц, Video Metadata) | Цена по запросу
IPC-видеокамеры серия 12Мп
Модель | Изображение | Описание |  | Примечание
IPC86CEB-AF18KC-I0 (Новинка) |  | 1/1.7" КМОП, ICR, 12Мп (4000x3000): 20к/с; 9Мп (3000 x 3000): 15к/с, 6Мп (2560x 2560): 25к/с, Ultra 265, 8 потоков (1 fisheye view (3 потока), 1 паноравный обзор, 4 PTZ View), DC 12V & PoE, поддержка Micro SD карт памяти, тревожные вход/выход 2/1, аудиовход/выход 1/1 & Встроенный микрофон и динамик, BNC выход, IP66 &IK10, 1.8мм фиксированный объектив, Дальность ИК-подсветки: 15m. Deep learning(защита периметра, Тепловая карта) | Цена по запросу
IPC-видеокамеры серия 16Мп
Модель | Изображение | Описание |  | Примечание
IPC8544EA-KM-I1 (Новинка) |  | 1/1.8" КМОП, ICR,4800*2688@30fps,2688×1520@30к/с, Ultra 265/H.264/MJPEG, 3 потока, AC24В/DC24В, Micro SD 256GB, ,тревожные вход/выход 2/1, аудиовход/выход1/1, -50-70℃, IP67, 4×2.8мм фиксированный объектив, Дальность IR подстветки до 30м, IR anti-reflection window, LightHunter:0.001лк. | Цена по запросу

## UNV PTZ видеокамеры проект
PTZ видеокамеры проект
www.dssl.ru e-mail: info@dssl.ru
СОДЕРЖАНИЕ | Цены включают НДС
Prime серия
Модель | Изображение | Описание |  | Примечание
IPC6422SR-X25-VF-B (Новинка) |  | Видеокамера IP скоростная PTZ, 1/2.8" КМОП, ICR, 1920*1080:60 к/с, Ultra 265/H.264/MJPEG, 3 потока, DC12В, POE, поддержка Micro SD карт памяти до 256ГБ, аудио вход/выход 1/1, тревожный вход/выход 2/1, -50-70?, IP67, IK10, 5~125 мм моторизованный с автофокусировкой, Дальность IR подстветки до 100м, Deep learning(защита периметра, Захват лиц, Посчет людей, автоматическое слежение) | Цена по запросу
IPC6424SR-X25-VF-B (Новинка) |  | Видеокамера IP скоростная PTZ, 1/2.8" КМОП, ICR, 2688x1520:30 к/с, Ultra 265/H.264/MJPEG, 3 потока, DC12В, POE, поддержка Micro SD карт памяти до 256ГБ, аудио вход/выход 1/1, тревожный вход/выход 2/1, -50-70?, IP67, IK10, 4.8~120 мм моторизованный с автофокусировкой, Дальность IR подстветки до 100м, Deep learning(защита периметра, Захват лиц, Посчет людей, автоматическое слежение) | Цена по запросу
IPC6424SR-X25-VF |  | Видеокамера IP скоростная PTZ, 1/2.8" 4 Мп КМОП @ 30 к/с, ИК-подсветка до 10м, LightHunter 0.003 Лк @F1.5, объектив 4.8-120.0 мм моторизованный с автофокусировкой, WDR, 2D/3D DNR, Ultra 265, H.265, H.264, MJPEG, 3 потока, аудио вход/выход, тревожный вход/выход(2/1), RS485, детекция движения, защита периметра (пересечение линии, вторжение, вход, выход из зоны, захват лиц, подсчёт людей, захват лиц), аудиодетекция, автотрекинг, поддержка Micro SD карт памяти до 256 Гбайт, диапазон панорамирования 360°, диапазон наклона -15~90°, число предустановок 1024, кнопка сброса, IP67, IK10, -40~+60°C | Цена по запросу
IPC6622SR-X25-VF |  | 1/2.8" КМОП, ICR, 1920?1080:60к/с, Ultra 265/H.264/MJPEG, 5 потоков, DC24В, POE, слот Micro SD карты, тревожный вход/выход 2/1, аудио, -40-65?, IP66, 25x оптический зум( 5~125мм), ИК-подсветка до 150м, ИК-антибликовая панель, Deep learning(защита периметра, Захват лиц, Посчет людей, автоматическое слежение) | Цена по запросу
IPC6622SR-X33-VF |  | 1/2.8" КМОП, ICR, 1920x1080:60к/с, Ultra 265/H.264/MJPEG, 5 потоков, AC24В/DC24В, слот Micro SD карты, тревожный вход/выход 2/1, аудио, -40-65?, IP66, 33x оптический зум(4.5 ~ 148.5мм), ИК-подсветка до 150м, ИК-антибликовая панель, Deep learning(защита периметра, Захват лиц, Посчет людей, автоматическое слежение) | Цена по запросу
IPC6624SR-X33-VF |  | 1/2.8" КМОП, ICR, 2688x1520:30к/с, Ultra 265/H.264/MJPEG, 5 потоков, DC24В, POE, слот Micro SD карты, тревожный вход/выход 2/1, аудио, -40-65?, IP66, 33x оптический зум( 4.5~148.5мм), ИК-подсветка до 150м, ИК-антибликовая панель, Deep learning(защита периметра, Захват лиц, Посчет людей, автоматическое слежение) | Цена по запросу
IPC6634S-X33-VF |  | 1/2.8" КМОП, ICR, 2688*1520:30к/с Ultra 265/H.264/MJPEG, 3 потока, AC24В/DC24В/PoE, слот Micro SD карты, тревожный вход/выход 2/1, аудио, BNC выход, -30-70?, 33x оптический зум (4.5~148.5 мм),IP67&IK10, Deep learning(защита периметра, Захват лиц, Посчет людей, автоматическое слежение) | Цена по запросу
IPC6658SR-X25-VF |  | 1/1.8" КМОП, ICR,3840х2160:30к/с, 1920х1080:30к/с,Ultra 265/H.264/MJPEG, 3 потока, AC24В/DC24В/P:PoE (PSE Required), слот Micro SD карты, тревожный вход/выход 2/1, аудио вход/выход 1/1, -40-70?, IP66, 25x оптический зум(4.5~148.5мм), ИК-подсветка до 150м, ИК-антибликовая панель, LightHunter, Deep learning(защита периметра, Захват лиц, Посчет людей, автоматическое слежение) | Цена по запросу
Pro серия
Модель | Изображение | Описание |  | Примечание
IPC68188EFW-X25-F40G-VH (Новинка) |  | Фиксированный объектив?1/1.8", 8Мп, 4мм@F1.0, Дальность LED-подсветки до 30м, PTZ?1/1.2", 8Мп, 10~250мм@F1.6, 25x оптический зум, До 250м ИК-подсветки, Ultra 265, H.265, H.264, MJPEG, -40? ~ 70?, IP66, 6KV DC24В (±25%), AC24В (±25%), Deep learning(защита периметра, Захват лиц, Face Recognition, Video Metadata, Посчет людей, автоматическое слежение) | Цена по запросу
IPC6652EL-X33-VF |  | 1/2.8" КМОП, ICR, 1920x1080:60к/с, Ultra 265/H.264/MJPEG, 5 потоков, AC24В/DC24В/P:PoE (PSE Required), слот Micro SD карты, тревожный вход/выход 2/1, аудио, -40-70?, IP66, 33x оптический зум(4.5 ~ 148.5мм), VF Laser, До 500 m , Ultra low-light(LightHunter), Deep learning(защита периметра, Захват лиц, Посчет людей, автоматическое слежение) | Цена по запросу
IPC6854ER-X40-VF |  | 1/1.8" КМОП, ICR, 2688*1520:30к/с, Ultra 265/H.264/MJPEG, 5 потоков, AC24В/DC24В/PoE(IEEE 802.3bt), слот Micro SD карты, тревожный вход/выход 7/2, аудио, -40-70?, IP66, 40x оптический зум(5.7~ 228мм), ИК-подсветка до 250м, ИК-антибликовая панель, Deep learning(защита периметра, Захват лиц, Посчет людей, автоматическое слежение) | Цена по запросу
IPC6854ER-X40G-VF |  | 1/1.8" КМОП, ICR, 2688*1520:30к/с, Ultra 265/H.264/MJPEG,5 потоков, AC24В/DC24В/PoE(IEEE 802.3bt), слот Micro SD карты, тревожный вход/выход 7/2, аудио, -40-70?, IP66, 40x оптический зум(5.7~ 228мм), ИК-подсветка до 250м, ИК-антибликовая панель, SFP , Deep learning(защита периметра, Захват лиц, Посчет людей, автоматическое слежение) | Цена по запросу
IPC6852ER-X45-VF |  | 1/1.8" КМОП, ICR, 1920*1080:60к/с, Ultra 265/H.264/MJPEG, 5 потоков, AC24В/DC24В/PoE(IEEE 802.3bt), слот Micro SD карты, тревожный вход/выход 7/2, аудио, -40-70?, IP66, 45x оптический зум(5.7~ 256.5мм), ИК-подсветка до 250м, ИК-антибликовая панель, Deep learning(защита периметра, Захват лиц, Посчет людей, автоматическое слежение) | Цена по запросу
IPC6858ER-X40-VF |  | 1/1.8" КМОП, ICR, 3840*2160:30к/с, Ultra 265/H.264/MJPEG, 3 потока, AC24В/DC24В/PoE(IEEE 802.3bt), слот Micro SD карты, тревожный вход/выход 7/2, аудио, -40-70?, IP66, 40x оптический зум(5.7~ 228мм), ИК-подсветка до 250м, ИК-антибликовая панель, Optical defog, Deep learning(защита периметра, Захват лиц, Посчет людей, автоматическое слежение) | Цена по запросу
ПОВОРОТНЫЕ ПЛАТФОРМЫ
Модель | Изображение | Описание |  | Примечание
IPC7622ER-X44-VF |  | 1/2.8" КМОП, ICR ,1920х1080:60к/с,Ultra 265/H.264/MJPEG, 5 потоков, AC24В/DC24В/48V DC, слот Micro SD карты, тревожный вход/выход 7/2, аудио, -40-70?, IP66, 44x оптический зум(5~220мм), ИК-подсветка до 400м, ИК-антибликовая панель, Deep learning(защита периметра, Захват лиц, Посчет людей, автоматическое слежение) | Цена по запросу
Тепловизор
Модель | Изображение | Описание |  | Примечание
TIC6831ER-F50-4X38P |  | 4 Мп тепловизионная и оптическая двухспектральная интеллектуальная купольная PTZ-камера Starlight Starlight: 1/1.8"CMOS, 2688×1520@60к/с, объектив 5.7-216.6 мм, Ultra 265/H.265/ H.264/MJPEG, 3 потока , DC 24 В, AC 24 В, PoE++ (IEEE 802.3bt) Thermal камера 384*288@25к/с, NETD ≤50мк, фиксированный объектив 50 мм. | Цена по запросу
TIC2621SR-F3-4F4AC-VD (Новинка) |  | Оптическая камера: 1/1.8"матрица, 2688*1520@30к/с, Ultra 265/H.265/ H.264/MJPEG, 3 потока , DC12В(±25%)/PoE(IEEE802.3af), ИК-подсветка до 50м Thermal камера?256*192@30к/с,3,2мм Фиксированный объектив, NETD?55mk,12?m размер пикселя, детекция огня, Температура, оставленных/пропавших предметов, Deep learning:защита периметра | Цена по запросу
TIC3621SR-F3-4F4A-VD (Новинка) |  | 4 Мп Двухспектральный тепловизор Изображение в тепловом и оптическом спектрах, двойное видео по одному IP-адресу, широкие возможности адаптации к съемочному плану Высокочувствительная матрица 1/2,7 дюйма эффективна для наблюдения при ночном освещении. Поддерживается обнаружение точек возгорания, обнаружения курения и функции защиты зоны возгорания. В тепловом режиме поддерживается измерение температуры с отслеживанием холодных и горячих точек, что позволяет выявлять аномальную температуру и инициировать срабатывание сигнализации. Умное предотвращение вторжения по тепловому и оптическому спектру: пересечение линии, вход в область, выход из области, вторжение. Поддерживается режим «картинка в картинке», удобный просмотр контрастного и четкого изображения в реальном времени Поддерживается звуковая и световая сигнализация, встроены источники предупредительного красного и синего света, голос будильника можно импортировать для эффективного сдерживания Поддерживается H.265, SVC, более высокий эффект сж | Цена по запросу
TIC7662EL-F75-4X55G (Новинка) |  | Сетевая тепловизионная гибридная поворотная платформа Оптический модуль: 1/1.8"матрица, 6~330мм 55 каторв оптический зум, 2560*1440@60к/с, Ultra 265/H.265/ H.264/MJPEG, 5 потоков, лазерная подсветка до 800м, оптический антидуман, дворник, поддержка GPS/Beidou, стабилизация изображения(гироскоп), автотрекинг Thermal камера?640*512@30к/с, 75мм Фиксированный объектив, 17?m размер пикселя, детекция огня, детекция напряжения, вход в зону/выход из зоны, оставленных/пропавших предметов, поддержка обнаружения нескольких точек огня до 10. | Цена по запросу
TIC7632EL-F75-2X55G |  | 2 Мп тепловизионная и оптическая двухспектральная интеллектуальная система позиционирования Starlight: 1/1.8"CMOS, 1920х11080@60к/с, объектив 6-330 мм, Ultra 265/H.265/ H.264/MJPEG, 3 потока , DC48/24В, AC 24 В. Thermal камера 384*288@25к/с, NETD ≤50мк, фиксированный объектив 75 мм. | Цена по запросу

## UNV NVR проект
PTZ NVR проект
www.dssl.ru e-mail: info@dssl.ru
СОДЕРЖАНИЕ | Цены включают НДС
NVR304 Серия
Модель | Изображение | Описание |  | Примечание
NVR304-16X |  | Видеорегистратор IP 16-ти канальный до 12Мп.; Входящий поток на запись: до 384Мбит/с; Поддерживаемые форматы сжатия: Ultra 265/H.265/H.264; Запись: разрешение до 12Мп.; HDD: 4 SATA для HDD, до 10ТБ (RAID 1, 5); декодирование: 2 x 12Мп@30, 4 x 4K@30, 8 x 4Мп@30, 9 x 4Мп@25, 16 x 1080p@30; Видеовыходы: 2 HDMI, 1 VGA; Сеть: 2 порта 1000Мб/с; Аудио вход/выход; Тревожный вход/выход (16/4); USB: 2 порта USB2.0, 1 порт USB3.0; поддержка ONVIF, SDK; Поддержка: iOS, Андройд; Металл; Питание: AC100 ~ 240В | Цена по запросу
NVR304-32X |  | Видеорегистратор IP 32-х канальный до 12Мп.; Входящий поток на запись: до 384Мбит/с; Поддерживаемые форматы сжатия: Ultra 265/H.265/H.264; Запись: разрешение до 12Мп.: 4 SATA для HDD, до 10ТБ (RAID 1, 5); декодирование: 2 x 12Мп@30, 4 x 4K@30, 8 x 4Мп@30, 9 x 4Мп@25, 16 x 1080p@30, 32 x 960p@25; Видеовыходы: 2 HDMI, 1 VGA; Сеть: 2 порта 1000Мб/с; Аудио вход/выход; Тревожный вход/выход (16/4); USB: 2 порта USB2.0, 1 порт USB3.0; поддержка ONVIF ,SDK; Поддержка: iOS, Андройд; Металл; Питание: AC100 ~ 240В | Цена по запросу
NVR308 Серия
Модель | Изображение | Описание |  | Примечание
NVR308-16X |  | Видеорегистратор IP 16-ти канальный до 12Мп.; Входящий поток на запись: до 384Мбит/с; Поддерживаемые форматы сжатия: Ultra 265/H.265/H.264; Запись: разрешение до 12Мп.; HDD: 8 до 10ТБ (RAID 0, 1, 5, 6, 10); декодирование: 2 x 12Мп@30, 4 x 4K@30, 8 x 4Мп@30, 9 x 4Мп@25, 16 x 1080p@30; Видеовыходы: 2 HDMI, 1 VGA; Сеть: 2 порта 1000Мб/с; Аудио вход/выход; Тревожный вход/выход (16/4); USB: 2 порта USB2.0, 1 порт USB3.0; поддержка ONVIF, SDK; Поддержка: iOS, Андройд; Металл; Питание: AC100 ~ 240В | Цена по запросу
NVR308-32X |  | Видеорегистратор IP 32-х канальный до 12Мп.; Входящий поток на запись: до 384Мбит/с; Поддерживаемые форматы сжатия: Ultra 265/H.265/H.264; Запись: разрешение до 12Мп.; HDD: 8 до 10ТБ (RAID 0, 1, 5, 6, 10); декодирование: 2 x 12Мп@30, 4 x 4K@30, 8 x 4Мп@30, 9 x 4Мп@25, 16 x 1080P@30, 32 x 960P@25; Видеовыходы: 2 HDMI, 1 VGA; Сеть: 2 порта 1000Мб/с; Аудио вход/выход; Тревожный вход/выход (16/4); USB: 2 порта USB2.0, 1 порт USB3.0; поддержка ONVIF, SDK; Поддержка: iOS, Андройд; Металл; Питание: AC100 ~ 240В | Цена по запросу
NVR308-64X |  | Видеорегистратор IP 64-х канальный до 12Мп.; Входящий поток на запись: до 384Мбит/с; Поддерживаемые форматы сжатия: Ultra 265/H.265/H.264; Запись: разрешение до 12Мп.; HDD: 8 до 10ТБ (RAID 0, 1, 5, 6, 10); декодирование: 2 x 12Мп@30, 4 x 4K@30, 8 x 4Мп@30, 9 x 4Мп@25, 16 x 1080P@30, 32 x 960P@25, 36 x 720P@30, 64 x D1@30; Видеовыходы: 2 HDMI, 1 VGA; Сеть: 2 порта 1000Мб/с; Аудио вход/выход; Тревожный вход/выход (16/4); USB: 2 порта USB2.0, 1 порт USB3.0; поддержка ONVIF ,SDK; Поддержка: iOS, Андройд; Металл; Питание: AC100 ~ 240В | Цена по запросу
NVR502 Серия
Модель | Изображение | Описание |  | Примечание
NVR502-09B (Новинка) |  | Видеорегистратор IP 2 HDDs NVR 16*1080P@30 Support alarmI/O Dual lens Bullet camera?Dual-lens PTZ camera?Thermal IPC?16MP camera Face recognition?SIP?UMD?People counting?LPR | Цена по запросу
NVR502-16B (Новинка) |  | Видеорегистратор IP 2 HDDs NVR 16*1080P@30 Support alarmI/O Dual lens Bullet camera?Dual-lens PTZ camera?Thermal IPC?16MP camera Face recognition?SIP?UMD?People counting?LPR | Цена по запросу
NVR502-32B (Новинка) |  | Видеорегистратор IP 2 HDDs NVR 16*1080P@30 Support alarmI/O Dual lens Bullet camera?Dual-lens PTZ camera?Thermal IPC?16MP camera Face recognition?SIP?UMD?People counting?LPR | Цена по запросу
NVR502-08B-P8 (Новинка) |  | Видеорегистратор IP 2 HDDs NVR 16*1080P@30 Support alarmI/O Dual lens Bullet camera?Dual-lens PTZ camera?Thermal IPC?16MP camera Face recognition?SIP?UMD?People counting?LPR | Цена по запросу
NVR502-16B-P16 (Новинка) |  | Видеорегистратор IP 2 HDDs NVR 16*1080P@30 Support alarmI/O Dual lens Bullet camera?Dual-lens PTZ camera?Thermal IPC?16MP camera Face recognition?SIP?UMD?People counting?LPR | Цена по запросу
NVR502-32B-P16 (Новинка) |  | Видеорегистратор IP 2 HDDs NVR 16*1080P@30 Support alarmI/O Dual lens Bullet camera?Dual-lens PTZ camera?Thermal IPC?16MP camera Face recognition?SIP?UMD?People counting?LPR | Цена по запросу
NVR504 Серия
Модель | Изображение | Описание |  | Примечание
NVR504-16B (Новинка) |  | Видеорегистратор IP 16-ch, 4 SATA интерфейсов, 1U, H.265&4K, 4, SATA, Video Вход: 16, Incoming Bandwidth: 320Mbps, 16 x 1080P@30, Network интерфейсов: 2, Audio In/Out: 1/1, Alarm In/Out: 16/4 | Цена по запросу
NVR504-32B (Новинка) |  | Видеорегистратор IP 32-ch, 4 SATA интерфейсов, 1U, H.265&4K, 4, SATA, Video Вход: 32, Incoming Bandwidth: 320Mbps, 16 x 1080P@30, Network интерфейсов: 2, Audio In/Out: 1/1, Alarm In/Out: 16/4 | Цена по запросу
NVR504-16B-P16 (Новинка) |  | Видеорегистратор IP 16-ch, 4 SATA интерфейсов, 1U, 16 PoE, H.265&4K, 4, SATA, Video Вход: 16, Incoming Bandwidth: 320Mbps, 16 x 1080P@30, Network интерфейсов: 1, Audio In/Out: 1/1, Alarm In/Out: 16/4 | Цена по запросу
NVR504-32B-P16 (Новинка) |  | Видеорегистратор IP 32-ch, 4 SATA интерфейсов, 1U, 16 PoE, H.265&4K, 4, SATA, Video Вход: 32, Incoming Bandwidth: 320Mbps, 16 x 1080P@30, Network интерфейсов: 1, Audio In/Out: 1/1, Alarm In/Out: 16/4 | Цена по запросу
NVR516 Серия
Модель | Изображение | Описание |  | Примечание
NVR516-64 |  | Видеорегистратор IP 64-х канальный. UNV NVR516-64,Network Video Recorder 64-х канальный, 16 SATA интерфейсов, 3U, H.265&4K, 4 сетевого интерфейса, 2 SFP интерфейса, RAID1, RAID5, жесткий диск горячей замены на передней панели, Резервный источник питания(по желанию), До 14 HDMI выход(optional), 2 miniSAS Порта | Цена по запросу
NVR516-128 |  | Видеорегистратор IP 128-ми канальный, 16 SATA интерфейсов, 3U, H.265&4K, 4 сетевого интерфейса, 2 SFP интерфейса, RAID1, RAID5, жесткий диск горячей замены на передней панели, Резервный источник питания(по желанию), До 14 HDMI выходов(по жалению), 2 miniSAS Порта | Цена по запросу
DEU1016 |  | 3U 16 дисков Mini SAS Полка расширения | Цена по запросу
PWR-300A-IN |  | Резервный источник питания / UNV AC300Вт. Модуль питания | Цена по запросу
NVR816 Серия
Модель | Изображение | Описание |  | Примечание
NVR816-64 (Новинка) |  | Видеорегистратор IP 64-х канальный 4K; Входящий поток на запись до 512Мбит/с; Поддерживаемые форматы сжатия: Ultra 265/H.265/H.264; Запись: разрешение до 4K; HDD: 16 SATA до 16Тб; Видеовыходы: 2 HDMI, 1 VGA; Сеть: 4 порта 1000Mb; Аудио выход; USB: 2 порта USB2.0, 2 порта USB3.0; Питание: AC 100-240 В; Потребляемая мощность: ≤ 65 Вт (без жесткого диска). | Цена по запросу
NVR816-128 (Новинка) |  | Видеорегистратор IP 128-ch, 16 SATA интерфейсов, 16, SATA, Video Вход: 128, Incoming Bandwidth: 512Mbps, 16 x 1080P@30, Сетевой порт: 4, Audio In/Out: 1/1, Alarm In/Out: 24/8 | Цена по запросу
DEU1016-B (Новинка) |  | 3U 16 дисков Mini SAS Полка расширения | Цена по запросу
NVR816-64-R-IM-4G (Новинка) |  | Видеорегистратор IP 64-х-канальный с одной 4х ядерной смарт картой, подежрка интеллектуальных функций в NVR. Метаданные видео. 16 SATA интерфейсов, 4U, H.265&4К, 4 сетевого интерфейса, RAID0/1/5/10/50/60, Резервный источник питания(по желанию), 2 miniSAS порта,1 eSATA | Цена по запросу
NVR816-128-R-IM-8G (Новинка) |  | Видеорегистратор IP 128-ми-канальный с двумя 4х ядерными смарт картами, подежрка интеллектуальных функций в NVR. Метаданные видео. 16 SATA интерфейсов, 4U, H.265&4К, 4 сетевого интерфейса, RAID0/1/5/10/50/60, Резервный источник питания(по желанию), 2 miniSAS порта, 1 eSATA | Цена по запросу
NVR824 Серия
Модель | Изображение | Описание |  | Примечание
NVR824-128R |  | Видеорегистратор IP 128/256-ти канальный. 24 SATA интерфейса, 4U, H.265&4K, 4 сетевого интерфейса, RAID0/1/5/10/50/60, Резервный источник питания(по желанию), 2 miniSAS порта, 4 плата расширения, 1 eSATA | Цена по запросу
NVR824-256R |  | Видеорегистратор IP 128/256-ти канальный. 24 SATA интерфейса, 4U, H.265&4K, 4 сетевого интерфейса, RAID0/1/5/10/50/60, Резервный источник питания(по желанию), 2 miniSAS порта, 4 плата расширения, 1 eSATA | Цена по запросу
DEU1016 |  | 3U 16 дисков Mini SAS Полка расширения | Цена по запросу
PWR-DC12-550A-IN |  | Резервный источник питания | Цена по запросу
FB-AI1802-B |  | 2 чита, использовать вместе с NVR824 | Цена по запросу
FB-AI1804-B |  | 4 чита, использовать вместе с NVR824 | Цена по запросу
NVR824-128-R-IM-8G (Новинка) |  | Видеорегистратор IP 128-ми канальный с двумя ядерными смарт картами, подежрка интеллектуальных функций в NVR. Метаданные видео. 24 SATA интерфейса, 4U, H.265&4К, 4 сетевого интерфейса, RAID0/1/5/10/50/60, Резервный источник питания(по желанию), 2 miniSAS порта, 1 eSATA | Цена по запросу
NVR824-256-R-IM-16G (Новинка) |  | Видеорегистратор IP 256-ти канальный с четырьмя ядерными смарт картами, подежрка интеллектуальных функций в NVR. Метаданные видео. 24 SATA интерфейса, 4U, H.265&4К, 4 сетевого интерфейса, RAID0/1/5/10/50/60, Резервный источник питания(по желанию), 2 miniSAS порта, 1 eSATA | Цена по запросу
NVR824-128-R-IX-8G (Новинка) |  | Видеорегистратор IP 128-ми канальный с двумя ядерными смарт картами, подежрка интеллектуальных функций в NVR. Анализ поведения. 24 SATA интерфейса, 4U, H.265&4К, 4 сетевого интерфейса, RAID0/1/5/10/50/60, Резервный источник питания(по желанию), 2 miniSAS порта, 1 eSATA | Цена по запросу
NVR824-256-R-IX-16G (Новинка) |  | Видеорегистратор IP 256-ти канальный с четырьмя ядерными смарт картами, подежрка интеллектуальных функций в NVR. Анализ поведения. 24 SATA интерфейса, 4U, H.265&4К, 4 сетевого интерфейса, RAID0/1/5/10/50/60, Резервный источник питания(по желанию), 2 miniSAS порта, 1 eSATA | Цена по запросу

## HiWatch IP
HiWatch IP
www.dssl.ru e-mail: info@dssl.ru
СОДЕРЖАНИЕ | Цены включают НДС
Гарантийный срок на все оборудование HiWatch 2 года!
IP-видеокамеры с разрешением 2Мп
Модель | Изображение | Описание | Розница |  | Примечание
DS-I200(D) (2.8 mm) (Снимается с производства) |  | 2Мп уличная цилиндрическая IP-камера с EXIR-подсветкой до 30м 1/2.7'' Progressive Scan CMOS матрица; объектив 2.8мм; угол обзора 112.1°; механический ИК-фильтр; 0.01Лк@F2.0; H.265/H.265+/H.264/H.264+/MJPEG, ROI, DWDR; 3D DNR; BLC; Smart ИК; видеобитрейт 32кбит/с-8Мбит/с; IP67; -40°C до +60°C; DC12В±25%/PoE(IEEE 802.3af); 6.5Вт макс. | руб. | 8190
DS-I200(E)(2.8mm) |  | 2Мп уличная цилиндрическая IP-камера с EXIR-подсветкой до 30м 1/2.9'' Progressive Scan CMOS матрица; объектив 2.8мм; угол обзора 104°; механический ИК-фильтр; 0.01Лк@F2.0; H.265/H.265+/H.264/H.264+/MJPEG, ROI, DWDR; 3D DNR; BLC; Smart ИК; видеобитрейт 32кбит/с-8Мбит/с; IP67; -40°C до +60°C; DC12В±25%/PoE(IEEE 802.3af); 6.5Вт макс. | руб. | 8190
DS-I200(D) (4 mm) (Снимается с производства) |  | 2Мп уличная цилиндрическая IP-камера с EXIR-подсветкой до 30м 1/2.7'' Progressive Scan CMOS матрица; объектив 4мм; угол обзора 90,2°; механический ИК-фильтр; 0.01Лк@F2.0; H.265/H.265+/H.264/H.264+/MJPEG, ROI, DWDR; 3D DNR; BLC; Smart ИК; видеобитрейт 32кбит/с-8Мбит/с; IP67; -40°C до +60°C; DC12В±25%/PoE(IEEE 802.3af); 6.5Вт макс. | руб. | 8190
DS-I200(E)(4mm) |  | 2Мп уличная цилиндрическая IP-камера с EXIR-подсветкой до 30м 1/2.9'' Progressive Scan CMOS матрица; объектив 4мм; угол обзора 81°; механический ИК-фильтр; 0.01Лк@F2.0; H.265/H.265+/H.264/H.264+/MJPEG, ROI, DWDR; 3D DNR; BLC; Smart ИК; видеобитрейт 32кбит/с-8Мбит/с; IP67; -40°C до +60°C; DC12В±25%/PoE(IEEE 802.3af); 6.5Вт макс. | руб. | 8190
DS-I200(D) (6 mm) (Снимается с производства) |  | 2Мп уличная цилиндрическая IP-камера с EXIR-подсветкой до 30м 1/2.7'' Progressive Scan CMOS матрица; объектив 6мм; угол обзора 54,4°; механический ИК-фильтр; 0.01Лк@F2.0; H.265/H.265+/H.264/H.264+/MJPEG, ROI, DWDR; 3D DNR; BLC; Smart ИК; видеобитрейт 32кбит/с-8Мбит/с; IP67; защита от перенапряжений TVS, -40°C до +60°C; DC12В±25%/PoE(IEEE 802.3af); 6.5Вт макс. | руб. | 8190
DS-I200(E)(6mm) |  | 2Мп уличная цилиндрическая IP-камера с EXIR-подсветкой до 30м 1/2.9'' Progressive Scan CMOS матрица; 1920?1080@25к/с; объектив 6мм; угол обзора 50.9°; механический ИК-фильтр; 0.01Лк@F2.0; H.265/H.265+/H.264/H.264+/MJPEG, ROI; коридорный режим; DWDR; 3D DNR; BLC; Smart ИК; обнаружение движения 2.0; видеобитрейт 32кбит/с-8Мбит/с; IP67; защита от перенапряжений TVS, -40°C до +60°C; DC12В±25%/PoE(802.3af); 6.5Вт макс. | руб. | 8190
DS-I202 (D) (2.8 mm) (Снимается с производства) |  | 2Мп уличная купольная мини IP-камера с EXIR-подсветкой до 30м 1/2.7'' Progressive Scan CMOS матрица; объектив 2.8мм; угол обзора 112,1°; механический ИК-фильтр; 0.01Лк@F2.0; H.265/H.265+/H.264/H.264+/MJPEG, ROI, DWDR; 3D DNR; BLC; Smart ИК; видеобитрейт 32кбит/с-8Мбит/с; IP67; IK10; -40°C до +60°C; DC12В±25%/PoE(IEEE 802.3af); 6,5Вт макс. | руб. | 8790
DS-I202(E)(2.8mm) |  | 2Мп уличная купольная IP-камера с EXIR-подсветкой до 30м 1/2.9'' Progressive Scan CMOS матрица; 1920?1080@25к/с; объектив 2.8мм; угол обзора 104°; механический ИК-фильтр; 0.01Лк@F2.0; H.265/H.265+/H.264/H.264+/MJPEG, ROI; коридорный режим; DWDR; 3D DNR; BLC; Smart ИК; обнаружение движения 2.0; видеобитрейт 32кбит/с-8Мбит/с; IP67, IK10; защита от перенапряжений TVS, -40°C до +60°C; DC12В±25%/PoE(802.3af); 6.5Вт макс. | руб. | 8790
DS-I202 (D) (4 mm) |  | 2Мп уличная купольная мини IP-камера с EXIR-подсветкой до 30м 1/2.7'' Progressive Scan CMOS матрица; объектив 4мм; угол обзора 90,2°; механический ИК-фильтр; 0.01Лк@F2.0; H.264/H.264+/MJPEG, DWDR; ROI, 3D DNR; BLC; Smart ИК; видеобитрейт 32кбит/с-8Мбит/с; IP67; IK10; -40°C до +60°C; DC12В±25%/PoE(IEEE 802.3af); 6,5Вт макс. | руб. | 8790
DS-I203(E)(2.8mm) |  | 2Мп уличная IP-камера с EXIR-подсветкой до 30м 1/2.7'' Progressive Scan CMOS матрица; объектив 2.8мм; угол обзора 112,1°; механический ИК-фильтр; 0.01Лк@F2.0; H.265/H.265+/H.264/H.264+/MJPEG, DWDR; 3D DNR; BLC; ROI, Smart ИК; видеобитрейт 32кбит/с-8Мбит/с; IP67; -40°C до +60°C; DC12В±25%/PoE(IEEE 802.3af); 6,5Вт макс. | руб. | 8190
DS-I203(E)(4mm) |  | 2Мп уличная IP-камера с EXIR-подсветкой до 30м 1/2.9'' Progressive Scan CMOS матрица; 1920?1080@25к/с; объектив 4мм; угол обзора 81°; механический ИК-фильтр; 0.01Лк@F2.0; H.265/H.265+/H.264/H.264+/MJPEG, ROI; коридорный режим; DWDR; 3D DNR; BLC; Smart ИК; обнаружение движения 2.0; видеобитрейт 32кбит/с-8Мбит/с; IP67; защита от перенапряжений TVS, -40°C до +60°C; DC12В±25%/PoE(802.3af); 6.5Вт макс. | руб. | 8190
DS-I250L (4mm) (Снимается с производства) |  | 2Мп уличная цилиндрическая IP-камера с LED-подсветкой до 30м и технологией ColorVu 1/2.8'' Progressive Scan CMOS матрица; объектив 4мм; угол обзора 84°; механический ИК-фильтр; 0.001Лк@F1.2; H.265/H.265+/H.264/H.264+/MJPEG, ROI, DWDR; 3D DNR; HLC, BLC; Smart ИК; видеобитрейт 32кбит/с-8Мбит/с; IP67; -40°C до +60°C; DC12В±25%/PoE(IEEE 802.3af); 4,5Вт макс. | руб. | 10090
DS-I250L(B)(2.8mm) (Снимается с производства) |  | 2Мп уличная цилиндрическая IP-камера с LED-подсветкой до 30м и технологией ColorVu 1/2.8'' Progressive Scan CMOS матрица; объектив 2.8 мм; угол обзора 107°; механический ИК-фильтр; 0.001Лк@F1.2; H.265/H.265+/H.264/H.264+/MJPEG, ROI, DWDR; 3D DNR; HLC, BLC; Smart ИК; видеобитрейт 32кбит/с-8Мбит/с; IP67; -40°C до +60°C; DC12В±25%/PoE(IEEE 802.3af); 4,5Вт макс. | руб. | 10090
DS-I250L(C)(2.8mm) |  | 2Мп уличная цилиндрическая IP-камера с LED-подсветкой до 30м и технологией ColorVu 1/2.8'' Progressive Scan CMOS матрица; объектив 2.8 мм; угол обзора 107°; механический ИК-фильтр; 0.001Лк@F1.2; H.265/H.265+/H.264/H.264+/MJPEG, ROI, DWDR; 3D DNR; HLC, BLC; Smart ИК; видеобитрейт 32кбит/с-8Мбит/с; IP67; -40°C до +60°C; DC12В±25%/PoE(IEEE 802.3af); 4,5Вт макс. | руб. | 10090
DS-I250L(B)(4mm) (Снимается с производства) |  | 2Мп уличная цилиндрическая IP-камера с LED-подсветкой до 30м и технологией ColorVu 1/2.8'' Progressive Scan CMOS матрица; объектив 4мм; угол обзора 84°; механический ИК-фильтр; 0.001Лк@F1.2; H.265/H.265+/H.264/H.264+/MJPEG, ROI, DWDR; 3D DNR; HLC, BLC; Smart ИК; видеобитрейт 32кбит/с-8Мбит/с; IP67; -40°C до +60°C; DC12В±25%/PoE(IEEE 802.3af); 4,5Вт макс. | руб. | 10090
DS-I250L(C)(4 mm) |  | 2Мп уличная цилиндрическая IP-камера с LED-подсветкой до 30м и технологией ColorVu 1/2.8'' Progressive Scan CMOS матрица; объектив 4мм; угол обзора 83°; 0.001Лк@F1.0; 1920?1080@25к/с; H.265/H.265+/H.264/H.264+/MJPEG, G.711/G.722.1/G.726/MP2L2/PCM/AAC, ROI, коридорный режим, DWDR; 3D DNR; BLC; обнаружение движения 2.0; видеобитрейт 32кбит/с-8Мбит/с; встроенный микрофон; встроенный слот для microSD карты до 256Гб; IP67; -40°C до +60°C; защита от перенапряжений TVS, DC12В±25%/PoE(802.3af); 6,5Вт макс. | руб. | 10090
DS-I250M(B) (2.8 mm) (Снимается с производства) |  | 2Мп уличная цилиндрическая IP-камера с EXIR-подсветкой до 30м и встроенным микрофоном 1/2.7'' Progressive Scan CMOS матрица; объектив 2.8мм; угол обзора 112.1°; механический ИК-фильтр; 0.01Лк@F2.0; H.265/H.265+/H.264/H.264+/MJPEG, ROI, DWDR; 3D DNR; BLC; Smart ИК; видеобитрейт 32кбит/с-8Мбит/с; G.711/G.722.1/G.726/MP2L2/PCM, IP67; -40°C до +60°C; DC12В±25%/PoE(IEEE 802.3af); 6,5Вт макс. | руб. | 11190
DS-I250M(C)(2.8mm) |  | 2Мп уличная цилиндрическая IP-камера с EXIR-подсветкой до 30м и встроенным микрофоном 1/2.7'' Progressive Scan CMOS матрица; объектив 2.8мм; угол обзора 112.1°; механический ИК-фильтр; 0.01Лк@F2.0; H.265/H.265+/H.264/H.264+/MJPEG, ROI, DWDR; 3D DNR; BLC; Smart ИК; видеобитрейт 32кбит/с-8Мбит/с; G.711/G.722.1/G.726/MP2L2/PCM, IP67; -40°C до +60°C; DC12В±25%/PoE(IEEE 802.3af); 6,5Вт макс. | руб. | 11190
DS-I250M(B) (4 mm) (Снимается с производства) |  | 2Мп уличная цилиндрическая IP-камера с EXIR-подсветкой до 30м и встроенным микрофоном 1/2.7'' Progressive Scan CMOS матрица; объектив 4мм; угол обзора 90,2°; механический ИК-фильтр; 0.01Лк@F2.0; H.265/H.265+/H.264/H.264+/MJPEG, DWDR; ROI, 3D DNR; BLC; Smart ИК; видеобитрейт 32кбит/с-8Мбит/с; G.711/G.722.1/G.726/MP2L2/PCM, IP67; -40°C до +60°C; DC12В±25%/PoE(IEEE 802.3af); 6,5Вт макс. | руб. | 11190
DS-I250M(C)(4mm) |  | 2Мп уличная цилиндрическая IP-камера с EXIR-подсветкой до 30м и встроенным микрофоном 1/2.7'' Progressive Scan CMOS матрица; объектив 4мм; угол обзора 90,2°; механический ИК-фильтр; 0.01Лк@F2.0; H.265/H.265+/H.264/H.264+/MJPEG, DWDR; ROI, 3D DNR; BLC; Smart ИК; видеобитрейт 32кбит/с-8Мбит/с; G.711/G.722.1/G.726/MP2L2/PCM, IP67; -40°C до +60°C; DC12В±25%/PoE(IEEE 802.3af); 6,5Вт макс. | руб. | 11190
DS-I252M (2.8 mm) (Снимается с производства) |  | 2Мп уличная IP-камера с EXIR-подсветкой до 30м и встроенным микрофоном 1/2.7'' Progressive Scan CMOS матрица; объектив 2.8мм; угол обзора 112.1°; механический ИК-фильтр; 0.01Лк@F2.0; H.265/H.265+/H.264/H.264+/MJPEG, DWDR; 3D DNR; ROI, BLC; Smart ИК; видеобитрейт 32кбит/с-8Мбит/с; G.711/G.722.1/G.726/MP2L2/PCM, IK10, IP67; -40°C до +60°C; DC12В±25%/PoE(IEEE 802.3af); 6,5Вт макс. | руб. | 11190
DS-I252M(B)(2.8mm) |  | 2Мп уличная IP-камера с EXIR-подсветкой до 30м и встроенным микрофоном 1/2.7'' Progressive Scan CMOS матрица; объектив 2.8мм; механический ИК-фильтр; 0.01Лк@F2.0; H.265/H.265+/H.264/H.264+/MJPEG, DWDR; 3D DNR; ROI, BLC; Smart ИК; видеобитрейт 32кбит/с-8Мбит/с; G.711/G.722.1/G.726/MP2L2/PCM, IK10, IP67; -40°C до +60°C; DC12В±25%/PoE(IEEE 802.3af); 6,5Вт макс. | руб. | 11190
DS-I252M (4 mm) (Снимается с производства) |  | 2Мп уличная IP-камера с EXIR-подсветкой до 30м и встроенным микрофоном 1/2.7'' Progressive Scan CMOS матрица; объектив 4мм; угол обзора 90.2°; механический ИК-фильтр; 0.01Лк@F2.0; H.265/H.265+/H.264/H.264+/MJPEG, DWDR, 3D DNR; ROI, BLC; Smart ИК; видеобитрейт 32кбит/с-8Мбит/с; G.711/G.722.1/G.726/MP2L2/PCM, IK10, IP67; -40°C до +60°C; DC12В±25%/PoE(IEEE 802.3af); 6,5Вт макс. | руб. | 11190
DS-I252M(B)(4mm) |  | 2Мп уличная IP-камера с EXIR-подсветкой до 30м и встроенным микрофоном 1/2.7'' Progressive Scan CMOS матрица; объектив 4мм; механический ИК-фильтр; 0.01Лк@F2.0; H.265/H.265+/H.264/H.264+/MJPEG, DWDR, 3D DNR; ROI, BLC; Smart ИК; видеобитрейт 32кбит/с-8Мбит/с; G.711/G.722.1/G.726/MP2L2/PCM, IK10, IP67; -40°C до +60°C; DC12В±25%/PoE(IEEE 802.3af); 6,5Вт макс. | руб. | 11190
DS-I253L(B) (2.8 mm) (Снимается с производства) |  | 2Мп уличная IP-камера с LED-подсветкой до 30м и технологией ColorVu 1/2.8'' Progressive Scan CMOS матрица; объектив 2.8мм; угол обзора 107°; механический ИК-фильтр; 0.001Лк@F1.2; H.265/H.265+/H.264/H.264+/MJPEG, DWDR; ROI, 3D DNR; HLC, BLC; Smart ИК; видеобитрейт 32кбит/с-8Мбит/с; IP67; -40°C до +60°C; DC12В±25%/PoE(IEEE 802.3af); 4,5Вт макс. | руб. | 10090
DS-I253L(C)(2.8mm) |  | 2Мп уличная IP-камера с LED-подсветкой до 30м и технологией ColorVu 1/2.8'' Progressive Scan CMOS матрица; объектив 2.8мм; угол обзора 107°; механический ИК-фильтр; 0.001Лк@F1.2; H.265/H.265+/H.264/H.264+/MJPEG, DWDR; ROI, 3D DNR; HLC, BLC; Smart ИК; видеобитрейт 32кбит/с-8Мбит/с; IP67; -40°C до +60°C; DC12В±25%/PoE(IEEE 802.3af); 4,5Вт макс. | руб. | 10090
DS-I253L(B) (4 mm) (Снимается с производства) |  | 2Мп уличная IP-камера с LED-подсветкой до 30м и технологией ColorVu 1/2.8'' Progressive Scan CMOS матрица; объектив 4мм; угол обзора 84°; механический ИК-фильтр; 0.001Лк@F1.2; H.265/H.265+/H.264/H.264+/MJPEG, DWDR; ROI, 3D DNR; HLC, BLC; Smart ИК; видеобитрейт 32кбит/с-8Мбит/с; IP67; -40°C до +60°C; DC12В±25%/PoE(IEEE 802.3af); 4,5Вт макс. | руб. | 10090
DS-I253L(C) (4 mm) |  | 2Мп уличная IP-камера с LED-подсветкой до 30м и технологией ColorVu 1/2.8'' Progressive Scan CMOS матрица; объектив 4мм; угол обзора 83°; 0.001Лк@F1.0; 1920?1080@25к/с; H.265/H.265+/H.264/H.264+/MJPEG, G.711/G.722.1/G.726/MP2L2/PCM/AAC, ROI, коридорный режим, DWDR; 3D DNR; BLC; обнаружение движения 2.0; видеобитрейт 32кбит/с-8Мбит/с; встроенный микрофон; встроенный слот для microSD карты до 256Гб; IP67; -40°C до +60°C; защита от перенапряжений TVS, DC12В±25%/PoE(802.3af); 6,5Вт макс. | руб. | 10090
DS-I253M(C)(2.8mm) |  | 2Мп уличная IP-камера с EXIR-подсветкой до 30м и встроенным микрофоном 1/2.7'' Progressive Scan CMOS матрица; объектив 2.8мм; угол обзора 112.1°; механический ИК-фильтр; 0.01Лк@F2.0; H.265/H.265+/H.264/H.264+/MJPEG, DWDR; ROI, 3D DNR; BLC; Smart ИК; видеобитрейт 32кбит/с-8Мбит/с; G.711/G.722.1/G.726/MP2L2/PCM, встроенный слот для microSD карты до 256Гб, IP67; -40°C до +60°C; DC12В±25%/PoE(IEEE 802.3af); 6,5Вт макс. | руб. | 11190
DS-I253M (B) (4mm) (Снимается с производства) |  | 2Мп уличная IP-камера с EXIR-подсветкой до 30м и встроенным микрофоном 1/2.7'' Progressive Scan CMOS матрица; объектив 4мм; угол обзора 90.2°; механический ИК-фильтр; 0.01Лк@F2.0; H.265/H.265+/H.264/H.264+/MJPEG, DWDR; ROI, 3D DNR; BLC; Smart ИК; видеобитрейт 32кбит/с-8Мбит/с; G.711/G.722.1/G.726/MP2L2/PCM, встроенный слот для microSD карты до 256Гб, IP67; -40°C до +60°C; DC12В±25%/PoE(IEEE 802.3af); 6,5Вт макс. | руб. | 11190
DS-I253M (C) (4mm) |  | 2Мп уличная IP-камера с EXIR-подсветкой до 30м и встроенным микрофоном 1/2.7'' Progressive Scan CMOS матрица; объектив 4мм; механический ИК-фильтр; 0.01Лк@F2.0; H.265/H.265+/H.264/H.264+/MJPEG, DWDR; ROI, 3D DNR; BLC; Smart ИК; видеобитрейт 32кбит/с-8Мбит/с; G.711/G.722.1/G.726/MP2L2/PCM, встроенный слот для microSD карты до 256Гб, IP67; -40°C до +60°C; DC12В±25%/PoE(IEEE 802.3af); 6,5Вт макс. | руб. | 11190
DS-I252L(2.8mm) |  | 2Мп уличная купольная IP-камера с LED-подсветкой до 30м и технологией ColorVu 1/2.8'' Progressive Scan CMOS матрица; объектив 2.8мм; угол обзора 106°; 0.001Лк@F1.0; 1920 ? 1080@25к/с; H.265/H.265+/H.264/H.264+/MJPEG, ROI, коридорный режим, DWDR; 3D DNR; BLC; обнаружение движения 2.0; видеобитрейт 32кбит/с-8Мбит/с; встроенный микрофон; встроенный слот для microSD карты до 256Гб; IP67, IK08; -40°C до +60°C; DC12В±25%/PoE(802.3af); 6,5Вт макс. | руб. | 10590
DS-I252L(4mm) |  | 2Мп уличная купольная IP-камера с LED-подсветкой до 30м и технологией ColorVu 1/2.8'' Progressive Scan CMOS матрица; объектив 4мм; угол обзора 83°; 0.001Лк@F1.0; 1920 ? 1080@25к/с; H.265/H.265+/H.264/H.264+/MJPEG, ROI, коридорный режим, DWDR; 3D DNR; BLC; обнаружение движения 2.0; видеобитрейт 32кбит/с-8Мбит/с; встроенный микрофон; встроенный слот для microSD карты до 256Гб; IP67, IK08; -40°C до +60°C; DC12В±25%/PoE(802.3af); 6,5Вт макс. | руб. | 10590
DS-I259M(C)(2.8mm) |  | 2Мп внутренняя IP-камера с EXIR-подсветкой до 10м и встроенным микрофоном 1/2.7'' Progressive Scan CMOS матрица; объектив 2.8мм; угол обзора 107.1°; механический ИК-фильтр; 0.01Лк@F1.2; H.265/H.265+/H.264/H.264+/MJPEG, DWDR; коридорный режим, 3D DNR; BLC; ROI, обнаружение движения, вторжения в область и пересечения линии; Smart ИК; видеобитрейт 32кбит/с-8Мбит/с; встроенный слот для microSD карты до 128Гб, G.711/G.722.1/G.726/MP2L2/PCM, IK08, комплект герметизации, -20°C до +45°C; DC12В±25%/PoE (IEEE 802.3af); 6,5Вт макс. | руб. | 13690
DS-I214 (B) (2.0mm) |  | 2Мп внутренняя IP-камера c ИК-подсветкой до 10м 1/2.7'' CMOS матрица; объектив 2.0мм; угол обзора 132°; механический ИК-фильтр; 0.028 лк @F2.0; H.265+/H.265/H.264+/H.264/MJPEG, DWDR, 3D DNR, HLC, BLC; встроенный микрофон/ динамик; PIR-датчик; обнаружение движения, вторжения в область и пересечения линии; встроенный слот для microSD карты до 128Гб; G.711/G.722.1/G.726/MP2L2/PCM, видеобитрейт 32кбит/с -8Мбит/с; -10°C ...+40°C; 12В ±25%/PoE (802.3af); 6Вт макс. | руб. | 11890
DS-I214 (B) (2.8mm) |  | 2Мп внутренняя IP-камера c ИК-подсветкой до 10м 1/2.7'' CMOS матрица; объектив 2.8мм; угол обзора 107°; механический ИК-фильтр; 0.028 лк @F2.0; H.265+/H.265/H.264+/H.264/MJPEG, DWDR, 3D DNR, HLC, BLC; встроенный микрофон/ динамик; PIR-датчик; обнаружение движения, вторжения в область и пересечения линии; встроенный слот для microSD карты до 128Гб; G.711/G.722.1/G.726/MP2L2/PCM, видеобитрейт 32кбит/с -8Мбит/с; -10°C ...+40°C; 12В ±25%/PoE (802.3af); 6Вт макс. | руб. | 11890
DS-I214 (B) (4mm) |  | 2Мп внутренняя IP-камера c ИК-подсветкой до 10м 1/2.7'' CMOS матрица; объектив 4мм; угол обзора 85°; механический ИК-фильтр; 0.028 лк @F2.0; H.265+/H.265/H.264+/H.264/MJPEG, DWDR, 3D DNR, HLC, BLC; встроенный микрофон/ динамик; PIR-датчик; обнаружение движения, вторжения в область и пересечения линии; встроенный слот для microSD карты до 128Гб; G.711/G.722.1/G.726/MP2L2/PCM, видеобитрейт 32кбит/с -8Мбит/с; -10°C ...+40°C; 12В ±25%/PoE (802.3af); 6Вт макс. | руб. | 11890
DS-I214W(С) (2.0 mm) |  | 2Мп внутренняя IP-камера c EXIR-подсветкой до 10м и WiFi 1/2.7'' CMOS матрица; объектив 2.0мм; угол обзора 137.2; механический ИК-фильтр; 0.028 лк @F2.0; H.265+/H.265/H.264+/H.264/MJPEG, DWDR, 3D DNR, HLC, BLC; встроенный микрофон/ динамик; PIR-датчик;встроенный слот для microSD карты до 256Гб; G.711/G.722.1/G.726/MP2L2/PCM, видеобитрейт 32кбит/с -8Мбит/с; -10°C ...+40°C; 12В ±25%/PoE (802.3af); 6,5Вт макс. | руб. | 12990
DS-I214W(С) (2.8 mm) |  | 2Мп внутренняя IP-камера c EXIR-подсветкой до 10м и WiFi 1/2.7'' CMOS матрица; объектив 2.8мм; угол обзора 113.4°; механический ИК-фильтр; 0.028 лк @F2.0; H.265+/H.265/H.264+/H.264/MJPEG, DWDR, 3D DNR, HLC, BLC; встроенный микрофон/ динамик; PIR-датчик; встроенный слот для microSD карты до 256Гб; G.711/G.722.1/G.726/MP2L2/PCM, видеобитрейт 32кбит/с -8Мбит/с; -10°C ...+40°C; 12В ±25%/PoE (802.3af); 6,5Вт макс. | руб. | 12990
DS-I214W(C)(4mm) |  | 2Мп внутренняя IP-камера c EXIR-подсветкой до 10м и WiFi 1/2.7'' CMOS матрица; объектив 4мм; угол обзора 91.5°; механический ИК-фильтр; 0.01 лк @F1.6; H.265+/H.265/H.264+/H.264/MJPEG, DWDR, 3D DNR, HLC, BLC; встроенный микрофон/ динамик; PIR-датчик; встроенный слот для microSD карты до 256Гб; G.711/G.722.1/G.726/MP2L2/PCM, видеобитрейт 32кбит/с -8Мбит/с; -10°C ...+40°C; 12В ±25%/PoE (802.3af); 7.9Вт макс. | руб. | 12990
DS-I250W(C) (2.8 mm) |  | 2Мп уличная цилиндрическая IP-камера c EXIR-подсветкой до 30м и WiFi 1/2.7'' CMOS матрица; объектив 2.8мм; угол обзора 114,5°; механический ИК-фильтр; 0.028лк @F2.0; H.265+/H.265/H.264+/H.264/MJPEG, DWDR, 3D DNR, BLC; встроенный и микрофон G.711/G.722.1/G.726/MP2L2/PCM; видеобитрейт 32кбит/с -8Мбит/с; встроенный слот для microSD карты до 256Гб; IP66, -30°C ...+60°C; 12В ±25%; 5Вт макс. | руб. | 12690
DS-I250W(C) (4 mm) |  | 2Мп уличная цилиндрическая IP-камера c EXIR-подсветкой до 30м и WiFi 1/2.7'' CMOS матрица; объектив 4мм; угол обзора 86°; механический ИК-фильтр; 0.028лк @F2.0; H.265+/H.265/H.264+/H.264/MJPEG, DWDR, 3D DNR, BLC; встроенный микрофон G.711/G.722.1/G.726/MP2L2/PCM; видеобитрейт 32кбит/с -8Мбит/с; встроенный слот для microSD карты до 256Гб; IP66, -30°C ...+60°C; 12В ±25%; 5Вт макс. | руб. | 12690
DS-I252W(D) (2.8 mm) |  | 2Мп уличная купольная IP-камера c EXIR-подсветкой до 30м и WiFi 1/2.8'' CMOS матрица; объектив 2.8мм; угол обзора 107°; механический ИК-фильтр; 0.005лк @F1.6; H.265+/H.265/H.264+/H.264/MJPEG, WDR(120dB), 3D DNR, BLC; встроенный микрофон и динамик, MP2L2/PCM; видеобитрейт 32кбит/с -8Мбит/с; встроенный слот для microSD карты до 256Гб, IP66, -30°C ...+60°C; 12В ±25%; 7Вт макс. | руб. | 14290
DS-I252W(D) (4 mm) (Снимается с производства) |  | 2Мп купольная IP-камера c EXIR-подсветкой до 30м и WiFi 1/2.8'' CMOS матрица; объектив 4мм; угол обзора 87°; механический ИК-фильтр; 0.005лк @F1.6; H.265+/H.265/H.264+/H.264/MJPEG, WDR(120dB), 3D DNR, BLC; встроенный микрофон и динамик, MP2L2/PCM; видеобитрейт 32кбит/с -8Мбит/с; встроенный слот для microSD карты до 256Гб, IP66, -30°C ...+60°C; 12В ±25%; 7Вт макс. | руб. | 14290
DS-I252W(E)(4mm) |  | 2Мп купольная IP-камера c EXIR-подсветкой до 30м и WiFi 1/2.7'' CMOS матрица; объектив 4мм; угол обзора 91°; механический ИК-фильтр; 0.005лк @F1.6; H.265+/H.265/H.264+/H.264/MJPEG, WDR(120dB), 3D DNR, BLC; встроенный микрофон и динамик, G.711/G.722.1/G.726/MP2L2/PCM/AAC; видеобитрейт 32кбит/с -8Мбит/с; встроенный слот для microSD карты до 256Гб, IP66, -30°C ...+60°C; 12В ±25%; 6Вт макс. | руб. | 14290
DS-I256Z (2.8-12 mm) (Снимается с производства) |  | 2Мп уличная цилиндрическая IP-камера с EXIR-подсветкой до 50м 1/2.7'' Progressive Scan CMOS матрица; моторизованный вариообъектив 2.8-12мм; угол обзора 98°-36°; механический ИК-фильтр; 0.005Лк@F1.6; H.265/H.265+/H.264/H.264+/MJPEG, ROI, DWDR; 3D DNR; BLC; Smart ИК; встроенный слот для microSD карты до 256Гб; видеобитрейт 32кбит/с-8Мбит/с; защита от перенапряжений TVS, IP67; -40°C до +60°C; DC12В±25%/PoE(IEEE 802.3af); 12.9Вт макс. | руб. | 15190
DS-I256Z(B)(2.8-12mm) |  | 2Мп уличная цилиндрическая IP-камера с EXIR-подсветкой до 50м 1/2.7'' Progressive Scan CMOS матрица; моторизованный вариообъектив 2.8-12мм; угол обзора 98°-36°; механический ИК-фильтр; 0.005Лк@F1.6; H.265/H.265+/H.264/H.264+/MJPEG, ROI, DWDR; 3D DNR; BLC; Smart ИК; встроенный слот для microSD карты до 256Гб; видеобитрейт 32кбит/с-8Мбит/с; защита от перенапряжений TVS, IP67; -40°C до +60°C; DC12В±25%/PoE(IEEE 802.3af); 12.9Вт макс. | руб. | 16290
DS-I258Z (2.8-12 mm) (Снимается с производства) |  | 2Мп уличная купольная IP-камера с EXIR-подсветкой до 50м 1/2.8'' Progressive Scan CMOS матрица; моторизованный вариообъектив 2.8-12мм; угол обзора 98°-36°; механический ИК-фильтр; 0.005Лк@F1.6; H.265/H.265+/H.264/H.264+/MJPEG, ROI, DWDR; 3D DNR; BLC; Smart ИК; встроенный слот для microSD карты до 256Гб; видеобитрейт 32кбит/с-8Мбит/с; защита от перенапряжений TVS, IP67; IK10; -40°C до +60°C; DC12В±25%/PoE(IEEE 802.3af); 11,5Вт макс. | руб. | 15190
DS-I258Z(B)(2.8-12mm) |  | 2Мп уличная купольная IP-камера с EXIR-подсветкой до 50м 1/2.8'' Progressive Scan CMOS матрица; моторизованный вариообъектив 2.8-12мм; угол обзора 98°-36°; механический ИК-фильтр; 0.005Лк@F1.6; H.265/H.265+/H.264/H.264+/MJPEG, ROI, DWDR; 3D DNR; BLC; Smart ИК; встроенный слот для microSD карты до 256Гб; видеобитрейт 32кбит/с-8Мбит/с; защита от перенапряжений TVS, IP67; IK10; -40°C до +60°C; DC12В±25%/PoE(IEEE 802.3af); 11,5Вт макс. | руб. | 16290
IP-видеокамеры с разрешением 3Мп
Модель | Изображение | Описание |  |  | Примечание
DS-I351 |  | 3Мп внутренняя купольная панорамная IP-камера 1/2.8'' Progressive Scan CMOS матрица; объектив 1.16мм; угол обзора 180°/180°; механический ИК-фильтр; 0.005Лк@F1.2; H.265+/H.264+/MJPEG, WDR (120dB); 3D DNR; BLC; обнаружение движения, вторжения в область и пересечения линии; встроенный слот для microSD карты до 128Гб; 1 аудио вход/выход, видеобитрейт 32кб/с-16Мб/с; -10°C до +50°C; DC12В±25%/PoE(IEEE 802.3af); 7Вт макс. | руб. | 32990
IP-видеокамеры с разрешением 4Мп
Модель | Изображение | Описание |  |  | Примечание
DS-I400(С) (2.8 mm) (Снимается с производства) |  | 4Мп уличная цилиндрическая IP-камера с EXIR-подсветкой до 30м 1/3'' Progressive Scan CMOS матрица; 20 к/с @ 2560×1440, 25 к/с (2304×1296, 1920×1080, 1280×720); объектив 2.8мм; угол обзора 98°; H.265/H.265+/H.264/H.264+ /MJPEG, механический ИК-фильтр; 0.01Лк@F2.0; WDR 120дБ; ROI; 3D DNR; BLC; Smart ИК; видеобитрейт 32кбит/с-8Мбит/с; IP67; -40°C до +60°C; DC12В±25%/PoE(IEEE 802.3af); 6.5Вт макс. | руб. | 11190
DS-I400(D)(2.8mm) |  | 4Мп уличная цилиндрическая IP-камера с EXIR-подсветкой до 30м 1/3'' Progressive Scan CMOS матрица; 20 к/с@2560?1440, 25 к/с(1920?1080, 1280?720); объектив 2.8мм; угол обзора 99°; механический ИК-фильтр; 0.01Лк@F2.0; H.265/H.265+/H.264/H.264+/MJPEG, ROI; коридорный режим; WDR 120дБ; 3D DNR; BLC; Smart ИК; обнаружение движения 2.0; видеобитрейт 32кбит/с-8Мбит/с; IP67; защита от перенапряжений TVS; -40°C до +60°C; DC12В±25%/PoE(802.3af); 6.5Вт макс. | руб. | 11190
DS-I400(С) (4 mm) (Снимается с производства) |  | 4Мп уличная цилиндрическая IP-камера с EXIR-подсветкой до 30м 1/3'' Progressive Scan CMOS матрица; 20 к/с @ 2560?1440, 25 к/с (2304?1296, 1920?1080, 1280?720); объектив 4мм; угол обзора 78.7°; H.265/H.265+/H.264/H.264+ /MJPEG, механический ИК-фильтр; 0.01Лк@F2.0; WDR 120дБ; ROI; 3D DNR; BLC; Smart ИК; видеобитрейт 32кбит/с-8Мбит/с; IP67; -40°C до +60°C; DC12В±25%/PoE(IEEE 802.3af); 6.5Вт макс. | руб. | 11190
DS-I400(D)(4mm) |  | 4Мп уличная цилиндрическая IP-камера с EXIR-подсветкой до 30м 1/3'' Progressive Scan CMOS матрица; 20 к/с @ 2560х1440, 25 к/с (2304х1296, 1920х1080, 1280х720); объектив 4мм; угол обзора 76°; H.265/H.265+/H.264/H.264+ /MJPEG, механический ИК-фильтр; 0.01Лк@F2.0; WDR 120дБ; ROI; 3D DNR; BLC; Smart ИК; видеобитрейт 32кбит/с-8Мбит/с; IP67; -40°C до +60°C; DC12В±25%/PoE(IEEE 802.3af); 6.5Вт макс. | руб. | 11190
DS-I400(С) (6 mm) (Снимается с производства) |  | 4Мп уличная цилиндрическая IP-камера с EXIR-подсветкой до 30м 1/3'' Progressive Scan CMOS матрица; 20 к/с @ 2560×1440, 25 к/с (2304×1296, 1920×1080, 1280×720); объектив 6мм; угол обзора 50°; H.265/H.265+/H.264/H.264+ /MJPEG, механический ИК-фильтр; 0.01Лк@F2.0; WDR 120дБ; ROI; 3D DNR; BLC; Smart ИК; видеобитрейт 32кбит/с-8Мбит/с; IP67; защита от перенапряжений TVS, -40°C до +60°C; DC12В±25%/PoE(IEEE 802.3af); 6.5Вт макс | руб. | 11190
DS-I400(D)(6mm) |  | 4Мп уличная цилиндрическая IP-камера с EXIR-подсветкой до 30м 1/3'' Progressive Scan CMOS матрица; 20 к/с @ 2560×1440, 25 к/с (2304×1296, 1920×1080, 1280×720); объектив 6мм; угол обзора 51.8°; H.265/H.265+/H.264/H.264+ /MJPEG, механический ИК-фильтр; 0.01Лк@F2.0; WDR 120дБ; ROI; 3D DNR; BLC; Smart ИК; видеобитрейт 32кбит/с-8Мбит/с; IP67; защита от перенапряжений TVS, -40°C до +60°C; DC12В±25%/PoE(IEEE 802.3af); 6.5Вт макс | руб. | 11190
DS-I402(C) (2.8 mm) (Снимается с производства) |  | 4Мп уличная купольная IP-камера с EXIR-подсветкой до 30м 1/3'' Progressive Scan CMOS матрица; 20 к/с @ 2560×1440, 25 к/с (2304×1296, 1920×1080, 1280×720), H.265/H.265+/H.264/H.264+ /MJPEG, объектив 2.8мм; угол обзора 98°; механический ИК-фильтр; 0.01Лк@F2.0; WDR 120дБ; ROI; 3D DNR; BLC; Smart ИК; видеобитрейт 32кбит/с-8Мбит/с; IP67; IK10; -40°C до +60°C; DC12В±25%/PoE(IEEE 802.3af); 6,5Вт макс. | руб. | 11690
DS-I402(D)(2.8mm) |  | 4Мп уличная купольная IP-камера с EXIR-подсветкой до 30м 1/3'' Progressive Scan CMOS матрица; 20 к/с@2560?1440, 25 к/с(1920?1080, 1280?720); объектив 2.8мм; угол обзора 99°; механический ИК-фильтр; 0.01Лк@F2.0; H.265/H.265+/H.264/H.264+/MJPEG, ROI; коридорный режим; WDR 120дБ; 3D DNR; BLC; Smart ИК; обнаружение движения 2.0; видеобитрейт 32кбит/с-8Мбит/с; IP67, IK10; защита от перенапряжений TVS; -40°C до +60°C; DC12В±25%/PoE(802.3af); 6.5Вт макс. | руб. | 11690
DS-I402(C) (4mm) (Снимается с производства) |  | 4Мп уличная купольная IP-камера с EXIR-подсветкой до 30м 1/3'' Progressive Scan CMOS матрица; 20 к/с @ 2560×1440, 25 к/с (2304×1296, 1920×1080, 1280×720), H.265/H.265+/H.264/H.264+ /MJPEG, объектив 4мм; угол обзора 78.7°; механический ИК-фильтр; 0.01Лк@F2.0; WDR 120дБ; ROI; 3D DNR; BLC; Smart ИК; видеобитрейт 32кбит/с-8Мбит/с; IP67; IK10; -40°C до +60°C; DC12В±25%/PoE(IEEE 802.3af); 6,5Вт макс. | руб. | 11690
DS-I402(D)(4mm) |  | 4Мп уличная купольная IP-камера с EXIR-подсветкой до 30м 1/3'' Progressive Scan CMOS матрица; 20 к/с @ 2560×1440, 25 к/с (2304×1296, 1920×1080, 1280×720), H.265/H.265+/H.264/H.264+ /MJPEG, объектив 4мм; угол обзора 78.7°; механический ИК-фильтр; 0.01Лк@F2.0; WDR 120дБ; ROI; 3D DNR; BLC; Smart ИК; видеобитрейт 32кбит/с-8Мбит/с; IP67; IK10; -40°C до +60°C; DC12В±25%/PoE(IEEE 802.3af); 6,5Вт макс. | руб. | 11690
DS-I403(C) (2.8mm) (Снимается с производства) |  | 4Мп уличная купольная мини IP-камера с EXIR-подсветкой до 30м 1/3'' Progressive Scan CMOS матрица; 20 к/с @ 2560х1440, 25 к/с (2304х1296, 1920х1080, 1280х720); объектив 2.8мм; угол обзора 98°; H.265/H.265+/H.264/H.264+ /MJPEG, механический ИК-фильтр; 0.01Лк@F2.0; WDR 120дБ; ROI; 3D DNR; BLC; Smart ИК; видеобитрейт 32кбит/с-8Мбит/с; IP67; -40°C до +60°C; DC12В±25%/PoE(IEEE 802.3af); 6.5Вт макс. | руб. | 11190
DS-I403(D)(2.8mm) |  | 4Мп уличная купольная мини IP-камера с EXIR-подсветкой до 30м 1/3'' Progressive Scan CMOS матрица; 20 к/с @ 2560х1440, 25 к/с (2304х1296, 1920х1080, 1280х720); объектив 2.8мм; угол обзора 98°; H.265/H.265+/H.264/H.264+ /MJPEG, механический ИК-фильтр; 0.01Лк@F2.0; WDR 120дБ; ROI; 3D DNR; BLC; Smart ИК; видеобитрейт 32кбит/с-8Мбит/с; IP67; -40°C до +60°C; DC12В±25%/PoE(IEEE 802.3af); 6.5Вт макс. | руб. | 11190
DS-I403(C) (4mm) (Снимается с производства) |  | 4Мп уличная купольная мини IP-камера с EXIR-подсветкой до 30м 1/3'' Progressive Scan CMOS матрица; 20 к/с @ 2560х1440, 25 к/с (2304х1296, 1920х1080, 1280х720); объектив 4мм; угол обзора 78.7°; H.265/H.265+/H.264/H.264+ /MJPEG, механический ИК-фильтр; 0.01Лк@F2.0; WDR 120дБ; ROI; 3D DNR; BLC; Smart ИК; видеобитрейт 32кбит/с-8Мбит/с; IP67; -40°C до +60°C; DC12В±25%/PoE(IEEE 802.3af); 6.5Вт макс. | руб. | 11190
DS-I403(D)(4mm) |  | 4Мп уличная купольная IP-камера с EXIR-подсветкой до 30м 1/3'' Progressive Scan CMOS матрица; 20 к/с@2560х1440, 25 к/с(1920х1080, 1280х720); объектив 4мм; угол обзора 76°; механический ИК-фильтр; 0.01Лк@F2.0; H.265/H.265+/H.264/H.264+/MJPEG, ROI; коридорный режим; WDR 120дБ; 3D DNR; BLC; Smart ИК; обнаружение движения 2.0; видеобитрейт 32кбит/с-8Мбит/с; IP67; защита от перенапряжений TVS; -40°C до +60°C; DC12В±25%/PoE(802.3af); 6.5Вт макс. | руб. | 11190
DS-I450M(B) (2.8mm) (Снимается с производства) |  | 4Мп уличная цилиндрическая IP-камера с EXIR-подсветкой до 30м и встроенным микрофоном 1/3'' Progressive Scan CMOS матрица; 20 к/с @ (2560х1440), 25 к/с @(2304х1296, 1920х1080), объектив 2.8мм; угол обзора 98°; механический ИК-фильтр; 0.01Лк@F2.0; H.265+/H.264+/MJPEG, WDR 120дБ; ROI, 3D DNR; BLC; Smart ИК; видеобитрейт 32кб/с-8Мб/с; IP67; -40°C до +60°C; DC12В±25%/PoE(IEEE 802.3af); 6,5Вт макс. G.711/G.722.1/G.726/MP2L2/PCM, встроенный слот для microSD карты до 256Гб | руб. | 15390
DS-I450M(C)(2.8mm) |  | 4Мп уличная цилиндрическая IP-камера с EXIR-подсветкой до 30м и встроенным микрофоном 1/3'' Progressive Scan CMOS матрица; 20 к/с @ (2560х1440), 25 к/с @(2304х1296, 1920х1080), объектив 2.8мм; угол обзора 98°; механический ИК-фильтр; 0.01Лк@F2.0; H.265+/H.264+/MJPEG, WDR 120дБ; ROI, 3D DNR; BLC; Smart ИК; видеобитрейт 32кб/с-8Мб/с; IP67; -40°C до +60°C; DC12В±25%/PoE(IEEE 802.3af); 6,5Вт макс. G.711/G.722.1/G.726/MP2L2/PCM, встроенный слот для microSD карты до 256Гб | руб. | 15390
DS-I450M (4 mm) (Снимается с производства) |  | 4Мп уличная цилиндрическая IP-камера с EXIR-подсветкой до 30м 1/3'' Progressive Scan CMOS матрица; 20 к/с @ (2560 ? 1440), 25 к/с @(2304?1296, 1920?1080), объектив 4мм; угол обзора 77°; механический ИК-фильтр; 0.01Лк@F1.2; H.265+/H.264+/MJPEG, WDR (120dB); RoI, 3D DNR; BLC; Smart ИК; видеобитрейт 32кб/с-8Мб/с; IP67; -40°C до +60°C; DC12В±25%/PoE(IEEE 802.3af); 6,5Вт макс. встроенный микрофон, встроенный слот для microSD карты до 256Гб, защита от перенапряжений TVS | руб. | 15390
DS-I450M(B) (4 mm) (Снимается с производства) |  | 4Мп уличная цилиндрическая IP-камера с EXIR-подсветкой до 30м и встроенным микрофоном 1/3'' Progressive Scan CMOS матрица; 20 к/с @ (2560 × 1440), 25 к/с @(2304×1296, 1920×1080), объектив 4мм; угол обзора 78.7°; механический ИК-фильтр; 0.01Лк@F2.0; H.265+/H.264+/MJPEG, WDR 120дБ; ROI, 3D DNR; BLC; Smart ИК; видеобитрейт 32кб/с-8Мб/с; IP67; -40°C до +60°C; DC12В±25%/PoE(IEEE 802.3af); 6,5Вт макс. G.711/G.722.1/G.726/MP2L2/PCM, встроенный слот для microSD карты до 256Гб | руб. | 15390
DS-I450M(C)(4mm) |  | 4Мп уличная цилиндрическая IP-камера с EXIR-подсветкой до 30м и встроенным микрофоном 1/3'' Progressive Scan CMOS матрица; 20 к/с @ (2560 × 1440), 25 к/с @(2304×1296, 1920×1080), объектив 4мм; угол обзора 78.7°; механический ИК-фильтр; 0.01Лк@F2.0; H.265+/H.264+/MJPEG, WDR 120дБ; ROI, 3D DNR; BLC; Smart ИК; видеобитрейт 32кб/с-8Мб/с; IP67; -40°C до +60°C; DC12В±25%/PoE(IEEE 802.3af); 6,5Вт макс. G.711/G.722.1/G.726/MP2L2/PCM, встроенный слот для microSD карты до 256Гб | руб. | 15390
DS-I452M (2.8mm) (Снимается с производства) |  | 4Мп уличная купольная IP-камера с EXIR-подсветкой до 30м и встроенным микрофоном 1/3'' Progressive Scan CMOS матрица; 20 к/с @ (2560х1440), 25 к/с @(2304х1296, 1920х1080), объектив 2.8мм; угол обзора 98°; механический ИК-фильтр; 0.01Лк@F2.0; H.265+/H.265/H.264+/MJPEG, WDR 120дБ; ROI, 3D DNR; BLC; Smart ИК; видеобитрейт 32кб/с-8Мб/с; IK10, IP67; -40°C до +60°C; DC12В±25%/PoE(IEEE 802.3af); 6,5Вт макс., G.711/G.722.1/G.726/MP2L2/PCM, встроенный слот для microSD карты до 256Гб | руб. | 15390
DS-I452M(B)(2.8 mm) |  | 4Мп уличная купольная IP-камера с гибридной Smart-подсветкой и встроенным микрофоном 1/3'' Progressive Scan CMOS матрица; объектив 2.8мм; угол обзора 98°; механический ИК-фильтр; 0.005Лк@F1.6; 2560 ? 1440@20к/с; H.265/H.265+/H.264/H.264+/MJPEG, ROI, коридорный режим, WDR 120дБ; 3D DNR; BLC; EXIR-подсветка до 30м, подсветка белым светом до 20м; обнаружение движения 2.0; видеобитрейт 32кбит/с-8Мбит/с; G.711/G.722.1/G.726/MP2L2/PCM/AAC; встроенный микрофон; встроенный слот для microSD карты до 256Гб; IP67, IK08; защита от перенапряжений TVS, -40°C до +60°C; DC12В±25%/PoE(IEEE 802.3af); 6,5Вт макс. | руб. | 15390
DS-I452M (4 mm) (Снимается с производства) |  | 4Мп уличная купольная IP-камера с EXIR-подсветкой до 30м и встроенным микрофоном 1/3'' Progressive Scan CMOS матрица; 20 к/с @ (2560 ? 1440), 25 к/с @(2304?1296, 1920?1080), объектив 4мм; угол обзора 78.7°; механический ИК-фильтр; 0.01Лк@F2.0; H.265+/H.265/H.264+/MJPEG, WDR 120дБ; ROI, 3D DNR; BLC; Smart ИК; видеобитрейт 32кб/с-8Мб/с; IK10, IP67; -40°C до +60°C; DC12В±25%/PoE(IEEE 802.3af); 6,5Вт макс. G.711/G.722.1/G.726/MP2L2/PCM, встроенный слот для microSD карты до 256Гб | руб. | 15390
DS-I452M(B)(4mm) |  | 4Мп уличная купольная IP-камера с EXIR-подсветкой до 30м и встроенным микрофоном 1/3'' Progressive Scan CMOS матрица; 20 к/с @ (2560 ? 1440), 25 к/с @(2304?1296, 1920?1080), объектив 4мм; угол обзора 78.7°; механический ИК-фильтр; 0.01Лк@F2.0; H.265+/H.265/H.264+/MJPEG, WDR 120дБ; ROI, 3D DNR; BLC; Smart ИК; видеобитрейт 32кб/с-8Мб/с; IK10, IP67; -40°C до +60°C; DC12В±25%/PoE(IEEE 802.3af); 6,5Вт макс. G.711/G.722.1/G.726/MP2L2/PCM, встроенный слот для microSD карты до 256Гб | руб. | 15390
DS-I453M(B) (2.8 mm) (Снимается с производства) |  | 4Мп уличная купольная IP-камера с EXIR-подсветкой до 30м и встроенным микрофоном 1/3'' Progressive Scan CMOS матрица; 20 к/с @ (2560х440), 25 к/с @(2304х1296, 1920х1080), объектив 2.8мм; угол обзора 98°; механический ИК-фильтр; 0.01Лк@F2.0; H.265+/H.265/H.264+/MJPEG, WDR 120дБ; ROI, 3D DNR; BLC; Smart ИК; видеобитрейт 32кб/с-8Мб/с; IP67; -40°C до +60°C; DC12В±25%/PoE(IEEE 802.3af); 6,5Вт макс. встроенный слот для microSD карты до 256Гб | руб. | 15390
DS-I453M(C)(2.8mm) |  | 4Мп уличная купольная IP-камера с EXIR-подсветкой до 30м и встроенным микрофоном 1/3'' Progressive Scan CMOS матрица; 20 к/с @ (2560х440), 25 к/с @(2304х1296, 1920х1080), объектив 2.8мм; угол обзора 98°; механический ИК-фильтр; 0.01Лк@F2.0; H.265+/H.265/H.264+/MJPEG, WDR 120дБ; ROI, 3D DNR; BLC; Smart ИК; видеобитрейт 32кб/с-8Мб/с; IP67; -40°C до +60°C; DC12В±25%/PoE(IEEE 802.3af); 6,5Вт макс. встроенный слот для microSD карты до 256Гб | руб. | 15390
DS-I453M(B) (4 mm) (Снимается с производства) |  | 4Мп уличная купольная IP-камера с EXIR-подсветкой до 30м и встроенным микрофоном 1/3'' Progressive Scan CMOS матрица; 20 к/с @ (2560х1440), 25 к/с @(2304х1296, 1920х1080), объектив 4мм; угол обзора 78.7°; механический ИК-фильтр; 0.01Лк@F2.0; H.265+/H.265/H.264+/MJPEG, WDR 120дБ; ROI, 3D DNR; BLC; Smart ИК; видеобитрейт 32кб/с-8Мб/с; IP67; -40°C до +60°C; DC12В±25%/PoE(IEEE 802.3af); 6,5Вт макс. встроенный слот для microSD карты до 256Гб | руб. | 15390
DS-I453M(C)(4mm) |  | 4Мп уличная купольная IP-камера с EXIR-подсветкой до 30м и встроенным микрофоном 1/3'' Progressive Scan CMOS матрица; 20 к/с @ (2560х1440), 25 к/с @(2304х1296, 1920х1080), объектив 4мм; угол обзора 78.7°; механический ИК-фильтр; 0.01Лк@F2.0; H.265+/H.265/H.264+/MJPEG, WDR 120дБ; ROI, 3D DNR; BLC; Smart ИК; видеобитрейт 32кб/с-8Мб/с; IP67; -40°C до +60°C; DC12В±25%/PoE(IEEE 802.3af); 6,5Вт макс. встроенный слот для microSD карты до 256Гб | руб. | 15390
DS-I450L(B) (2.8 mm) (Снимается с производства) |  | 4Мп уличная цилиндрическая IP-камера с LED-подсветкой до 30м и технологией ColorVu 1/3'' Progressive Scan CMOS матрица; 20 к/с @ (2560×1440), 25 к/с @(2304×1296, 1920×1080, 1280×720), объектив 2.8мм; угол обзора 96,5°; механический ИК-фильтр; 0.001Лк@F1.0; H.265/H.265+/H.264/H.264+/MJPEG, ROI, коридорный режим, WDR(120дБ); 3D DNR; HLC, BLC; Smart ИК; видеобитрейт 32кбит/с-8Мбит/с; IP67; -40°C до +60°C; DC12В±25%/PoE(IEEE 802.3af); 6,5Вт макс | руб. | 13890
DS-I450L(C)(2.8mm) |  | 4Мп уличная цилиндрическая IP-камера с LED-подсветкой до 30м и технологией ColorVu 1/3'' Progressive Scan CMOS матрица; 20 к/с @ (2560×1440), 25 к/с @(2304×1296, 1920×1080, 1280×720), объектив 2.8мм; угол обзора 96,5°; механический ИК-фильтр; 0.001Лк@F1.0; H.265/H.265+/H.264/H.264+/MJPEG, ROI, коридорный режим, WDR(120дБ); 3D DNR; HLC, BLC; Smart ИК; видеобитрейт 32кбит/с-8Мбит/с; IP67; -40°C до +60°C; DC12В±25%/PoE(IEEE 802.3af); 6,5Вт макс | руб. | 13890
DS-I450L (4mm) (Снимается с производства) |  | 4Мп уличная цилиндрическая IP-камера с LED-подсветкой до 30м и технологией ColorVu 1/2.7'' Progressive Scan CMOS матрица; 20 к/с @ (2560×1440), 25 к/с @(2304×1296, 1920×1080, 1280×720), объектив 4мм; угол обзора 80°; механический ИК-фильтр; 0.001Лк@F1.0; H.265/H.265+/H.264/H.264+/MJPEG, ROI, коридорный режим, WDR(120дБ); 3D DNR; HLC, BLC; Smart ИК; видеобитрейт 32кбит/с-8Мбит/с; IP67; -40°C до +60°C; DC12В±25%/PoE(IEEE 802.3af); 4,5Вт макс. | руб. | 13890
DS-I450L(B) (4 mm) (Снимается с производства) |  | 4Мп уличная цилиндрическая IP-камера с LED-подсветкой до 30м и технологией ColorVu 1/3'' Progressive Scan CMOS матрица; 20 к/с @ (2560×1440), 25 к/с @(2304×1296, 1920×1080, 1280×720), объектив 4 мм; угол обзора 75,8°; механический ИК-фильтр; 0.001Лк@F1.0; H.265/H.265+/H.264/H.264+/MJPEG, ROI, коридорный режим, WDR(120дБ); 3D DNR; HLC, BLC; Smart ИК; видеобитрейт 32кбит/с-8Мбит/с; IP67; -40°C до +60°C; DC12В±25%/PoE(IEEE 802.3af); 6,5Вт макс | руб. | 13890
DS-I450L(C)(4mm) |  | 4Мп уличная цилиндрическая IP-камера с LED-подсветкой до 30м и технологией ColorVu 1/3'' Progressive Scan CMOS матрица; 20 к/с @ (2560×1440), 25 к/с @(2304×1296, 1920×1080, 1280×720), объектив 4 мм; угол обзора 75,8°; механический ИК-фильтр; 0.001Лк@F1.0; H.265/H.265+/H.264/H.264+/MJPEG, ROI, коридорный режим, WDR(120дБ); 3D DNR; HLC, BLC; Smart ИК; видеобитрейт 32кбит/с-8Мбит/с; IP67; -40°C до +60°C; DC12В±25%/PoE(IEEE 802.3af); 6,5Вт макс | руб. | 13890
DS-I453L(C)(2.8mm) |  | 4Мп уличная купольная IP-камера с LED-подсветкой до 30м и технологией ColorVu 1/3'' Progressive Scan CMOS матрица; 20 к/с @ (2560×1440), 25 к/с @(2304×1296, 1920×1080, 1280×720), объектив 2.8мм; угол обзора 96°; механический ИК-фильтр; 0.001Лк@F1.0; H.265/H.265+/H.264/H.264+/MJPEG, ROI, коридорный режим, WDR(120дБ); 3D DNR; HLC, BLC; Smart ИК; видеобитрейт 32кбит/с-8Мбит/с; IP67; -40°C до +60°C; DC12В±25%/PoE(IEEE 802.3af); 6,5 Вт макс. | руб. | 13890
DS-I453L(C)(4mm) |  | 4Мп уличная купольная IP-камера с LED-подсветкой до 30м и технологией ColorVu 1/3'' Progressive Scan CMOS матрица; 20 к/с @ (2560×1440), 25 к/с @(2304×1296, 1920×1080, 1280×720), объектив 4 мм; угол обзора 75°; механический ИК-фильтр; 0.001Лк@F1.0; H.265/H.265+/H.264/H.264+/MJPEG, ROI, коридорный режим, WDR(120дБ); 3D DNR; HLC, BLC; Smart ИК; видеобитрейт 32кбит/с-8Мбит/с; IP67; -40°C до +60°C; DC12В±25%/PoE(IEEE 802.3af); 6,5 Вт макс. | руб. | 13890
DS-I452L(2.8mm) |  | 4Мп уличная купольная IP-камера с LED-подсветкой до 30м и технологией ColorVu 1/3'' Progressive Scan CMOS матрица; 20 к/с @ (2560?1440), 25 к/с @(1920?1080, 1280?720); объектив 2.8мм; угол обзора 96°; 0.001Лк@F1.0; H.265/H.265+/H.264/H.264+/MJPEG, ROI, коридорный режим, WDR 120дБ; 3D DNR; BLC; обнаружение движения 2.0; видеобитрейт 32кбит/с-8Мбит/с; встроенный микрофон; встроенный слот для microSD карты до 256Гб; IP67, IK08; -40°C до +60°C; DC12В±25%/PoE(802.3af); 6,5Вт макс. | руб. | 14590
DS-I452L(4mm) |  | 4Мп уличная купольная IP-камера с LED-подсветкой до 30м и технологией ColorVu 1/3'' Progressive Scan CMOS матрица; 20 к/с @ (2560?1440), 25 к/с @(1920?1080, 1280?720); объектив 4мм; угол обзора 75°; 0.001Лк@F1.0; H.265/H.265+/H.264/H.264+/MJPEG, ROI, коридорный режим, WDR 120дБ; 3D DNR; BLC; обнаружение движения 2.0; видеобитрейт 32кбит/с-8Мбит/с; встроенный микрофон; встроенный слот для microSD карты до 256Гб; IP67, IK08; -40°C до +60°C; DC12В±25%/PoE(802.3af); 6,5Вт макс. | руб. | 14590
DS-I458Z (2.8-12 mm) (Снимается с производства) |  | 4Мп уличная купольная IP-камера с EXIR-подсветкой до 50м 1/3'' Progressive Scan CMOS матрица; 20 к/с @ (2560?1440), 25 к/с @(2304?1296, 1920?1080, 1280?720), моторизованный вариообъектив 2.8-12мм; угол обзора 102°-31°; механический ИК-фильтр; 0.005Лк@F1.6; H.265+/H.265/H.264+/H.264/MJPEG, ROI, WDR 120дБ; 3D DNR; BLC; Smart ИК; встроенный слот для microSD карты до 256Гб; видеобитрейт 32кбит/с-8Мбит/с; защита от перенапряжений TVS, IP67; IK10; -40°C до +60°C; DC12В±25%/PoE(IEEE 802.3af); 11,5Вт макс. | руб. | 16790
DS-I456Z(B)(2.8-12mm) |  | 4Мп уличная цилиндрическая IP-камера с EXIR-подсветкой до 50м 1/3'' Progressive Scan CMOS матрица; 20 к/с@(2560х1440), 25 к/с@(1920х1080, 1280х720); моторизованный вариообъектив 2.8-12мм; угол обзора 95.9°-29.2°; механический ИК-фильтр; 0.005Лк@F1.6; H.265/H.265+/H.264/H.264+/MJPEG, ROI; коридорный режим; DWDR; 3D DNR; BLC; Smart ИК; обнаружение движения 2.0; встроенный слот для microSD карты до 256Гб; видеобитрейт 32кбит/с-8Мбит/с; защита от перенапряжений TVS; IP67; -40°C до +60°C; DC12В±25%/PoE(802.3af); 12.9Вт макс. | руб. | 18190
DS-I458Z(B)(2.8-12mm) |  | 4Мп уличная купольная IP-камера с EXIR-подсветкой до 50м 1/3'' Progressive Scan CMOS матрица; 20 к/с @ (2560?1440), 25 к/с @(2304?1296, 1920?1080, 1280?720), моторизованный вариообъектив 2.8-12мм; угол обзора 102°-31°; механический ИК-фильтр; 0.005Лк@F1.6; H.265+/H.265/H.264+/H.264/MJPEG, ROI, WDR 120дБ; 3D DNR; BLC; Smart ИК; встроенный слот для microSD карты до 256Гб; видеобитрейт 32кбит/с-8Мбит/с; защита от перенапряжений TVS, IP67; IK10; -40°C до +60°C; DC12В±25%/PoE(IEEE 802.3af); 11,5Вт макс. | руб. | 18190
IP-видеокамеры с разрешением 6Мп
Модель | Изображение | Описание |  |  | Примечание
DS-I650M(4mm) (Снимается с производства) |  | 6Мп цилиндрическая IP-видеокамера с EXIR-подсветкой до 30м и микрофоном 1/2.5'' Progressive Scan CMOS матрица; 12,5 к/с @ (3200х1800, 2560х1440, 1920х1080, 1280х720), объектив 4мм; угол обзора 83°; механический ИК-фильтр; 0.01Лк@F2.0; H.265+/H.265/MJPEG, WDR 120дБ; ROI, 3D DNR; BLC; Smart ИК; видеобитрейт 32кб/с-16Мб/с; IP67; -40°C до +60°C; DC12В±25%/PoE(IEEE 802.3af); 6,5Вт макс. встроенный слот для microSD карты до 256Гб | руб. | 17690
DS-I650M(B)(2.8mm) (Снимается с производства) |  | 6Мп уличная цилиндрическая IP-камера с EXIR-подсветкой до 30м и встроенным микрофоном 1/2.8'' Progressive Scan CMOS матрица; 20 к/с @ 3200x1800, 2560×1440, 1920×1080, объектив 2.8мм; угол обзора 90°; механический ИК-фильтр; 0.01Лк@F2.0; H.265+/H.264+/MJPEG, WDR 120дБ; ROI, 3D DNR; BLC; Smart ИК; видеобитрейт 32кб/с-16Мб/с; IP67; -40°C до +60°C; DC12В±25%/PoE(IEEE 802.3af); 6,5Вт макс. G.711/G.722.1/G.726/MP2L2/PCM/AAC, встроенный слот для microSD карты до 256Гб | руб. | 17690
DS-I650M(B)(4mm) (Снимается с производства) |  | 6Мп уличная цилиндрическая IP-камера с EXIR-подсветкой до 30м и встроенным микрофоном 1/2.8'' Progressive Scan CMOS матрица; 20 к/с @ 3200x1800, 2560×1440, 1920×1080, объектив 4мм; угол обзора 70°; механический ИК-фильтр; 0.01Лк@F2.0; H.265+/H.264+/MJPEG, WDR 120дБ; ROI, 3D DNR; BLC; Smart ИК; видеобитрейт 32кб/с-16Мб/с; IP67; -40°C до +60°C; DC12В±25%/PoE(IEEE 802.3af); 6,5Вт макс. G.711/G.722.1/G.726/MP2L2/PCM/AAC, встроенный слот для microSD карты до 256Гб | руб. | 17690
DS-I653M(B)(2.8mm) (Снимается с производства) |  | 6Мп уличная купольная IP-камера с EXIR-подсветкой до 30м и встроенным микрофоном 1/2.8'' Progressive Scan CMOS матрица; 20 к/с @ 3200x1800, 2560?1440, 1920?1080, объектив 2.8мм; угол обзора 108°; механический ИК-фильтр; 0.01Лк@F2.0; H.265+/H.264+/MJPEG, WDR 120дБ; ROI, 3D DNR; BLC; Smart ИК; видеобитрейт 32кб/с-16Мб/с; IP67; -40°C до +60°C; DC12В±25%/PoE(IEEE 802.3af); 6,5Вт макс. G.711/G.722.1/G.726/MP2L2/PCM/AAC, встроенный слот для microSD карты до 256Гб | руб. | 17690
DS-I653M(B)(4mm) (Снимается с производства) |  | 6Мп уличная купольная IP-камера с EXIR-подсветкой до 30м и встроенным микрофоном 1/2.8'' Progressive Scan CMOS матрица; 20 к/с @ 3200x1800, 2560×1440, 1920×1080, объектив 4мм; угол обзора 70°; механический ИК-фильтр; 0.01Лк@F2.0; H.265+/H.264+/MJPEG, WDR 120дБ; ROI, 3D DNR; BLC; Smart ИК; видеобитрейт 32кб/с-16Мб/с; IP67; -40°C до +60°C; DC12В±25%/PoE(IEEE 802.3af); 6,5Вт макс. G.711/G.722.1/G.726/MP2L2/PCM/AAC, встроенный слот для microSD карты до 256Гб | руб. | 17690
DS-I652M(B)(2.8mm) (Снимается с производства) |  | 6Мп уличная купольная IP-камера с EXIR-подсветкой до 30м и встроенным микрофоном 1/2.5'' Progressive Scan CMOS матрица; 20 к/с @ 3200x1800, 2560х1440, 1920х1080, объектив 2.8мм; угол обзора 108°; механический ИК-фильтр; 0.01Лк@F2.0; H.265+/H.264+/MJPEG, WDR 120дБ; ROI, 3D DNR; BLC; Smart ИК; видеобитрейт 32кб/с-16Мб/с; IP67; -40°C до +60°C; DC12В±25%/PoE(IEEE 802.3af); 6,5Вт макс. G.711/G.722.1/G.726/MP2L2/PCM/AAC, встроенный слот для microSD карты до 256Гб | руб. | 17790
DS-I652M(B)(4mm) (Снимается с производства) |  | 6Мп уличная купольная IP-камера с EXIR-подсветкой до 30м и встроенным микрофоном 1/2.8'' Progressive Scan CMOS матрица; 20 к/с @ 3200x1800, 2560?1440, 1920?1080, объектив 4мм; угол обзора 70°; механический ИК-фильтр; 0.01Лк@F2.0; H.265+/H.264+/MJPEG, WDR 120дБ; ROI, 3D DNR; BLC; Smart ИК; видеобитрейт 32кб/с-16Мб/с; IP67; защита от перенапряжений TVS, -40°C до +60°C; DC12В±25%/PoE(IEEE 802.3af); 6,5Вт макс. G.711/G.722.1/G.726/MP2L2/PCM/AAC, IP67, IK10, встроенный слот для microSD карты до 256Гб | руб. | 17790
Скоростные поворотные IP видеокамеры с разрешением 2Мп
Модель | Изображение | Описание |  |  | Примечание
DS-I215 (D) |  | 2Мп уличная поворотная IP-камера с EXIR-подсветкой до 100м 1/2.8'' Progressive Scan CMOS матрица; объектив 5 - 75мм, 15x; механический ИК-фильтр; H.265+/H.265/H.264+/H.264/MJPEG, 0.005лк@F1.6; 1920х1080@25к/с; WDR(120dB), 3D DNR; HLC; EIS; антитуман; BLC; обнаружение движения, вторжения в область и пересечения линии, оставленные унесенные предметы; встроенный слот для microSD карты до 128Гб; вращение 360°, вручную: 0.1° - 80°/с, по предустановке: 80°/с; наклон -15° - 90°, вручную: 0.1° - 80°/с, по предустановке: 80°/с; видеобитрейт 32кбит/с-16Мбит/с; защита от перенапряжений TVS, IP66; -40°C до +60°C; DC12В/PoE(IEEE 802.3af); 18Вт макс, настенный кронштейн в комплекте | руб. | 48790
DS-I225(D) |  | 2Мп уличная поворотная IP-камера с EXIR-подсветкой до 100м, с MD 2.0 1/2.8'' Progressive Scan CMOS матрица; объектив 4.8 - 120мм, 25x; угол обзора объектива 57.6° - 2,5°; механический ИК-фильтр; H.265+/H.265/H.264+/H.264/MJPEG, 0.005лк@F1.6; 1920 ? 1080@25к/с; WDR 120дБ, 3D DNR; HLC; EIS; антитуман; BLC; аудио вход/выход: 1/1, вход/выход тревоги 1/1, обнаружение движения, вторжения в область и пересечения линии c MD2.0; захват изображения лица, аудиодетектор, встроенный слот для microSD карты до 256Гб; вращение 360°, вручную: 0.1° - 80°/с, по предустановке: 80°/с; наклон -15° - 90°, вручную: 0.1° - 80°/с, по предустановке: 80°/с; видеобитрейт 32кбит/с-16Мбит/с; защита от перенапряжений TVS, IP66; -40°C до +60°C; DC12В/PoE(IEEE 802.3at); 24Вт макс, настенный кронштейн и блок питания в комплекте | руб. | 60090
Скоростные поворотные IP видеокамеры с разрешением 4Мп
Модель | Изображение | Описание |  |  | Примечание
DS-I415(B) |  | 4Мп уличная поворотная IP-камера с EXIR-подсветкой до 100м. 1/2.8'' Progressive Scan CMOS матрица; объектив 5 - 75мм, 15x; угол обзора объектива 55° - 4°; механический ИК-фильтр; H.265+/H.265/H.264+/H.264/MJPEG, 0.005лк@F1.6; 2560 × 1440@25к/с; WDR 120дБ, 3D DNR; HLC; EIS; антитуман; BLC; аудио вход/выход: 1/1, вход/выход тревоги 1/1, обнаружение движения, вторжения в область и пересечения линии c MD2.0; захват изображения лица, аудиодетектор, встроенный слот для microSD карты до 256Гб; вращение 360°, вручную: 0.1° - 80°/с, по предустановке: 80°/с; наклон -15° - 90°, вручную: 0.1° - 80°/с, по предустановке: 80°/с; видеобитрейт 32кбит/с-16Мбит/с; защита от перенапряжений TVS, IP66; -40°C до +60°C; DC12В/PoE(IEEE 802.3at); 24Вт макс. | руб. | 52890
DS-I425(B) |  | 4Мп уличная поворотная IP-камера с EXIR-подсветкой до 100м 1/2.8'' Progressive Scan CMOS матрица; объектив 4.8 - 120мм, 25x; угол обзора объектива 55° - 2,4°; механический ИК-фильтр; H.265+/H.265/H.264+/H.264/MJPEG, 0.005лк@F1.6; 2560 × 1440@25к/с; WDR 120дБ, 3D DNR; HLC; EIS; антитуман; BLC; аудио вход/выход: 1/1, вход/выход тревоги 1/1, обнаружение движения, вторжения в область и пересечения линии c MD2.0; захват изображения лица, аудиодетектор, встроенный слот для microSD карты до 256Гб; вращение 360°, вручную: 0.1° - 80°/с, по предустановке: 80°/с; наклон -15° - 90°, вручную: 0.1° - 80°/с, по предустановке: 80°/с; видеобитрейт 32кбит/с-16Мбит/с; защита от перенапряжений TVS, IP66; -40°C до +60°C; DC12В/PoE(IEEE 802.3at); 24Вт макс | руб. | 68690
Сетевые Видеорегистраторы (NVR)
Модель | Изображение | Описание |  |  | Примечание
DS-N204(C) |  | 4-х канальный IP-регистратор Видеовход: 4 IP@4Мп; Видеовыход: 1 VGA и 1 HDMI до 1080Р; Видеосжатие H.265+/H.265/H.264+/H.264; Входящий поток 40 Мбит/с; Исходящий поток 60Мбит/с. Разрешение записи: до 4Мп. Синхр.воспр. 4 канала@2Мп; 1 канал@4Мп; 1 SATA для HDD до 8Тб, 1 10M/100M Ethernet интерфейс; 2 х USB2.0; -10°C до +55°C; 12В DC; 18Вт макс (без HDD). | руб. | 8690
DS-N208(C) |  | 8-ми канальный IP-регистратор Видеовход: 8 IP@4Мп; Видеовыход: 1 VGA и 1 HDMI до 1080Р; Видеосжатие H.265+/H.265/H.264+/H.264; Входящий поток 60 Мбит/с; Исходящий поток 60Мбит/с. Разрешение записи: до 4Мп. Синхр.воспр. 4 канала@2Мп; 2 канала@4Мп; 1 SATA для HDD до 8Тб, 1 10M/100M Ethernet интерфейс; 2 х USB2.0; -10°C до +55°C; 12В DC; 18Вт макс (без HDD). | руб. | 11590
DS-N204P(C) |  | 4-х канальный IP-регистратор c 4-мя PoE интерфейсами Видеовход: 4 IP@4Мп; Аудиовход: 1 канал RCA; Видеовыход: 1 VGA и 1 HDMI до 1080Р; Аудиовыход; 1 канал RCA; Видеосжатие H.265+/H.265/H.264+/H.264; Входящий поток 40 Мбит/с; Исходящий поток 60Мбит/с. Разрешение записи: до 4Мп. Синхр.воспр. 4 канала@2Мп; 1 канал@4Мп; 4 независимых PoE интерфейса 10M/100M; поддержка режима передачи до 250м,10Мбит/с, CAT5e; 1 SATA для HDD до 8Тб, 1 10M/100M Ethernet интерфейс; 2 х USB2.0; -10°C до +55°C; 48В DC; 50Вт макс (без HDD). | руб. | 14190
DS-N208P(C) |  | 8-ми канальный IP-регистратор c 8-ю PoE интерфейсами Видеовход: 8 IP@4Мп; Аудиовход: 1 канал RCA; Видеовыход: 1 VGA и 1 HDMI до 1080Р; Аудиовыход; 1 канал RCA; Видеосжатие H.265+/H.265/H.264+/H.264; Входящий поток 60 Мбит/с; Исходящий поток 60Мбит/с. Разрешение записи: до 4Мп. Синхр.воспр. 4 канала@2Мп; 1 канал@4Мп; 8 независимых PoE интерфейса 10M/100M; поддержка режима передачи до 250м,10Мбит/с, CAT5e; 1 SATA для HDD до 8Тб, 1 10M/100M Ethernet интерфейс; 2 х USB2.0; -10°C до +55°C; 48В DC; 18Вт макс (без HDD) | руб. | 20590
DS-N304(D) |  | 4-х канальный IP-регистратор Видеовход: 4 IP@8Мп; Аудиовход: 1 канал RCA; Видеовыход: 1 VGA и 1 HDMI до 4К; Аудиовыход; 1 канал RCA; Видеосжатие H.265+/H.265/H.264+/H.264; Входящий поток 40 Мбит/с; Исходящий поток 80 Мбит/с. Разрешение записи: до 8Мп. Синхр.воспр. 1 канал@8Мп, 6 каналов@1080P; обнаружение движения 2.0(1 канал); 1 SATA для HDD до 8Тб, 1 10M/100M/1000M Ethernet интерфейс; тревожные вход/выход 4/1, 2 х USB 2.0; -10°C до +55°C; 12В DC; 10Вт макс (без HDD). | руб. | 14590
DS-N304P(D) |  | 4-х канальный IP-регистратор c 4-мя PoE интерфейсами Видеовход: 4 IP@8Мп; Аудиовход: 1 канал RCA; Видеовыход: 1 VGA и 1 HDMI до 4К; Аудиовыход; 1 канал RCA; Видеосжатие H.265+/H.265/H.264+/H.264; Входящий поток 40 Мбит/с; Исходящий поток 80 Мбит/с. Разрешение записи: до 8Мп. Синхр.воспр. 1 канал@8Мп, 6 каналов@1080P; обнаружение движения 2.0(1 канал); 1 SATA для HDD до 8Тб, 4 независимых PoE интерфейса 10M/100M; поддержка режима передачи до 250м,10Мбит/с, CAT5e; 1 10M/100M/1000M Ethernet интерфейс; тревожные вход/выход 4/1, 2 х USB 2.0; -10°C до +55°C; 48В DC; 10Вт макс (без HDD). | руб. | 20790
DS-N308(D) |  | 8-ми канальный IP-регистратор Видеовход: 8 IP@8Мп; Аудиовход: 1 канал RCA; Видеовыход: 1 VGA и 1 HDMI до 4К; Аудиовыход; 1 канал RCA; Видеосжатие H.265+/H.265/H.264+/H.264; Входящий поток 80 Мбит/с; Исходящий поток 80 Мбит/с. Разрешение записи: до 8Мп. Синхр.воспр. 1 канал@8Мп, 6 каналов@1080P; обнаружение движения 2.0(4 канала); 1 SATA для HDD до 8Тб, 1 10M/100M Ethernet интерфейс; тревожные вход/выход 4/1, 2 х USB 2.0; -10°C до +55°C; 12В DC; 10Вт макс (без HDD). | руб. | 16290
DS-N308/2(D) |  | 8-ми канальный IP-регистратор Видеовход: 8 IP@8Мп; Аудиовход:1 канал RCA; Видеовыход: 1 VGA и 1 HDMI до 4К; Аудиовыход; 1 канал RCA; Видеосжатие H.265+/H.265/H.264+/H.264; Входящий поток 80 Мбит/с; Исходящий поток 80 Мбит/с. Разрешение записи: до 8Мп. Синхр.воспр. 1 канал@8Мп, 5 каналов@1080P; обнаружение движения 2.0(4 канала); 2 SATA для HDD до 8Тб, 1 10M/100MM Ethernet интерфейс; тревожные вход/выход 4/1, 2 х USB 2.0; -10°C до +55°C; 12В DC; 15Вт макс (без HDD). | руб. | 18290
DS-N308P(D) |  | 8-ми канальный IP-регистратор c 8-ю PoE интерфейсами Видеовход: 8 IP@8Мп; Аудиовход: 1 канал RCA; Видеовыход: 1 VGA и 1 HDMI до 4К; Аудиовыход; 1 канал RCA; Видеосжатие H.265+/H.265/H.264+/H.264; Входящий поток 80 Мбит/с; Исходящий поток 80 Мбит/с. Разрешение записи: до 8Мп. Синхр.воспр. 1 канал@8Мп, 6 канала@1080P; обнаружение движения 2.0(4 канала); 1 SATA для HDD до 8Тб, 1 10M/100M/1000M Ethernet интерфейс; 8 независимых PoE интерфейса 10M/100M; поддержка режима передачи до 250м,10Мбит/с, CAT5e; тревожные вход/выход 4/1, 2 х USB 2.0; -10°C до +55°C; 48В DC; 75Вт макс (без HDD). | руб. | 24490
DS-N308/2P(D) |  | 8-ми канальный IP-регистратор c 8-ю PoE интерфейсами Видеовход: 8 IP@8Мп; Аудиовход: 1 канал RCA; Видеовыход: 1 VGA и 1 HDMI до 4К; Аудиовыход; 1 канал RCA; Видеосжатие H.265+/H.265/H.264+/H.264; Входящий поток 80 Мбит/с; Исходящий поток 80 Мбит/с. Разрешение записи: до 8Мп. Синхр.воспр. 1 канал@8Мп, 5 каналов@1080P; 2 SATA для HDD до 8Тб, 1 10M/100M/1000M Ethernet интерфейс; 8 независимых PoE интерфейса 10M/100M; поддержка режима передачи до 250м,10Мбит/с, CAT5e; тревожные вход/выход 4/1, 2 х USB 2.0; -10°C до +55°C; 220В АC; 95Вт макс (без HDD). | руб. | 25790
DS-N316/2P(D) |  | 16-ти канальный IP-регистратор c 16-ю PoE интерфейсами Видеовход: 16 IP@8Мп; Аудиовход: 1 канал RCA; Видеовыход: 1 VGA и 1 HDMI до 4К; Аудиовыход; 1 канал RCA; Видеосжатие H.265+/H.265/H.264+/H.264; Входящий поток 160 Мбит/с; Исходящий поток 80 Мбит/с. Разрешение записи: до 8Мп. Синхр.воспр. 1 канал@8Мп, 5 каналов@1080P; 2 SATA для HDD до 8Тб, 1 10M/100M/1000M Ethernet интерфейс; 16 независимых PoE интерфейса 10M/100M; тревожные вход/выход 4/1, 2 х USB 2.0; поддержка режима передачи до 250м,10Мбит/с, CAT5e; -10°C до +55°C; 220В АC; 165Вт макс (без HDD). | руб. | 46390
DS-N316(D) |  | 16-ти канальный IP-регистратор Видеовход: 16 IP@8Мп; Аудиовход: 1 канал RCA; Видеовыход: 1 VGA и 1 HDMI до 4К; Аудиовыход; 1 канал RCA; Видеосжатие H.265+/H.265/H.264+/H.264; Входящий поток 160 Мбит/с; Исходящий поток 80 Мбит/с. Разрешение записи: до 8Мп. Синхр.воспр. 1 канал@8Мп, 5 каналов@1080P; 1 SATA для HDD до 8Тб, 1 10M/100M/1000M Ethernet интерфейс; тревожные вход/выход 4/1, 2 х USB 2.0; -10°C до +55°C; 12В DC; 15Вт макс (без HDD). | руб. | 18590
DS-N316/2(D) |  | 16-ти канальный IP-регистратор Видеовход: 16 IP@8Мп; Аудиовход: 1 канал RCA; Видеовыход: 1 VGA и 1 HDMI до 4К; Аудиовыход; 1 канал RCA; Видеосжатие H.265+/H.265/H.264+/H.264; Входящий поток 160 Мбит/с; Исходящий поток 80 Мбит/с. Разрешение записи: до 8Мп. Синхр.воспр. 1 канал@8Мп, 6 каналов@1080P; обнаружение движения 2.0(4 канала); 2 SATA для HDD до 8Тб, 1 10M/100M/1000M Ethernet интерфейс; тревожные вход/выход 4/1, 2 х USB 2.0; -10°C до +55°C; 12В DC; 15Вт макс (без HDD). | руб. | 20990
DS-N332/2(C) |  | 32-х канальный IP-регистратор Видеовход: 32 IP до 8Мп; Аудиовход: 1 канал RCA; Видеовыход: 1 VGA и 1 HDMI до 4K (независимые); Аудиовыход; 1 канал RCA; ВидеосжатиеH.265+/H.265/H.264+/H.264; Входящий поток 256 Мбит/с; Исходящий поток 160 Мбит/с. Разрешение записи: до 8Мп. Синхр.воспр. 4 канала 4Mp, 8 каналов 1080P; 2 SATA для HDD до 10Тб, 1 10M/100M/1000M Ethernet интерфейс; тревожные вход/выход 4/1; 12х USB 3.0; -10°C до +55°C; 12В DC; 15Вт макс (без HDD). | руб. | 36390
DS-N304W(B) |  | 4-х канальный WiFi 2.4ГГц IP-регистратор Видеовход: 4 IP@4Мп; видеовыход: 1 VGA и 1 HDMI до 4К; аудиовыход; 1 канал RCA; Видеосжатие H.265+/H.265/H.264+/H.264; Входящий поток 50 Мбит/с; Исходящий поток 40 Мбит/с. Разрешение записи: до 4Мп. Синхр.воспр. 4 канала@4Мп (12,5 fps), 4 канала@1080P (25 fps); 1 SATA для HDD до 6Тб, 2х2 MIMO антенны,1 10M/100M Ethernet интерфейс; 2 х USB 2.0; -10°C до +55°C; 12В DC; 10Вт макс (без HDD). | руб. | 14290
DS-N308W(B) |  | 8-ми канальный WiFi 2.4ГГц IP-регистратор Видеовход: 8 IP@4Мп; видеовыход: 1 VGA и 1 HDMI до 4К; аудиовыход; 1 канал RCA; Видеосжатие H.265+/H.265/H.264+/H.264; Входящий поток 50 Мбит/с; Исходящий поток 40 Мбит/с. Разрешение записи: до 4Мп. Синхр.воспр. 4 канала@4Мп (12,5 fps), 4 канала@1080P (25 fps); 1 SATA для HDD до 6Тб, 2х2 MIMO антенны,1 10M/100M Ethernet интерфейс; 2 х USB 2.0; -10°C до +55°C; 12В DC; 10Вт макс (без HDD). | руб. | 15790

## HiWatch Eco
HiWatch Eco
www.dssl.ru e-mail: info@dssl.ru
СОДЕРЖАНИЕ | Цены включают НДС
Гарантийный срок на все оборудование HiWatch 2 года!
HD-TVI видеокамеры с разрешением 2Мп
Модель | Изображение | Описание | Розница |  | Примечание
HDC-B020(B)(2.8mm) |  | 2Мп уличная цилиндрическая HD-TVI камера с EXIR ИК-подсветкой до 20м 2MP CMOS матрица; объектив 2.8мм; угол обзора 120.5°; механический ИК-фильтр; 0.02 Лк@F1.2 с AGN; OSD, DWDR, BLC, DNR; Smart ИК; видеовыход: 1 х HD-TVI/AHD/CVI/CVBS; IP66; -40°С до +60°С; 12В DC±15%, 3.3Вт макс. | руб. | 1990
HDC-B020(B)(3.6mm) |  | 2Мп уличная цилиндрическая HD-TVI камера с EXIR ИК-подсветкой до 20м 2MP CMOS матрица; объектив 3.6мм; угол обзора 92°; механический ИК-фильтр; 0.02 Лк@F1.2 с AGN; OSD, DWDR, BLC, DNR; Smart ИК; видеовыход: 1 х HD-TVI/AHD/CVI/CVBS; IP66; -40°С до +60°С; 12В DC±15%, 3.3Вт макс. | руб. | 1990
HDC-T020-P(B)(2.8mm) |  | "2Мп купольная HD-TVI камера с EXIR ИК-подсветкой до 20м 2MP CMOS матрица; объектив 2.8мм; угол обзора 120.5°; механический ИК-фильтр; 0.02 Лк@F1.2 с AGN; OSD, DNR; DWDR, BLC, Smart ИК; видеовыход: 1 х HD-TVI/AHD/CVI/CVBS; -40°С до +60°С; 12В DC±15%, 3.3Вт макс." | руб. | 1990
HDC-T020-P(B)(3.6mm) |  | "2Мп купольная HD-TVI камера с EXIR ИК-подсветкой до 20м 2MP CMOS матрица; объектив 3.6мм; угол обзора 92°; механический ИК-фильтр; 0.02 Лк@F1.2 с AGN; OSD, DNR; DWDR, BLC, Smart ИК; видеовыход: 1 х HD-TVI/AHD/CVI/CVBS; -40°С до +60°С; 12В DC±15%, 3.3Вт макс." | руб. | 1990
IP-видеокамеры с разрешением 2Мп
Модель | Изображение | Описание |  |  | Примечание
IPC-B020(B) (2.8mm) (Снимается с производства) |  | 2Мп уличная цилиндрическая IP-камера с EXIR-подсветкой до 25м 1/2.8'' Progressive Scan CMOS матрица; объектив 2.8мм; угол обзора 114.8°; механический ИК-фильтр; 0.028Лк@F2.0; H.265/H.265+/H.264/H.264+/MJPEG, DWDR; 3D DNR; BLC; Smart ИК; видеобитрейт 32кбит/с-8Мбит/с; IP67; -40°C до +60°C; DC12В±25%/PoE(IEEE 802.3af); 4.5Вт макс. | руб. | 4890
IPC-T020(B) (2.8mm) (Снимается с производства) |  | 2Мп уличная IP-камера с EXIR-подсветкой до 25м 1/2.8'' Progressive Scan CMOS матрица; объектив 2.8мм; угол обзора 114,8°; механический ИК-фильтр; 0.028Лк@F2.0; H.265/H.265+/H.264/H.264+/MJPEG, DWDR; 3D DNR; BLC; Smart ИК; видеобитрейт 32кбит/с-8Мбит/с; IP67; -40°C до +60°C; DC12В±25%/PoE(IEEE 802.3af); 4,5Вт макс. | руб. | 4890
IPC-B020(C) (2.8mm) (Новинка) |  | 2Мп уличная цилиндрическая IP-камера с EXIR-подсветкой до 30м и встроенным микрофоном 1/2.9'' Progressive Scan CMOS матрица; 1920×1080@25к/с; объектив 2.8мм; угол обзора 94°; механический ИК-фильтр; 0.01Лк@F2.2; H.265/H.265+/H.264/H.264+, DWDR; 3D DNR; HLC, BLC; Smart ИК; встроенный микрофон; видеобитрейт 32кбит/с-8Мбит/с; IP67; -40°C до +60°C; DC12В±25%/PoE(IEEE 802.3af); 6.5Вт макс. | руб. | 4020
IPC-T020(C) (2.8mm) (Новинка) |  | 2Мп уличная IP-камера с EXIR-подсветкой до 30м и встроенным микрофоном 1/2.9'' Progressive Scan CMOS матрица; 1920×1080@25к/с; объектив 2.8мм; угол обзора 94°; механический ИК-фильтр; 0.01Лк@F2.2; H.265/H.265+/H.264/H.264+, DWDR; 3D DNR; HLC, BLC; Smart ИК; встроенный микрофон; видеобитрейт 32кбит/с-8Мбит/с; IP67; -40°C до +60°C; DC12В±25%/PoE(IEEE 802.3af); 6,5Вт макс. | руб. | 4020
IP-видеокамеры с разрешением 4Мп
Модель | Изображение | Описание |  |  | Примечание
IPC-B040 (2.8mm) |  | 4Мп уличная цилиндрическая IP-камера с EXIR-подсветкой до 30м и микрофоном 1/2.8'' Progressive Scan CMOS матрица; 2560 х 1440@20к/с; объектив 2.8мм; угол обзора 99°; механический ИК-фильтр; 0.01Лк@F2.2; H.265/H.265+/H.264/H.264+/MJPEG, DWDR; 3D DNR; BLC; ROI, Smart ИК; встроенный микрофон, видеобитрейт 32кбит/с-8Мбит/с; IP66; -40°C до +60°C; DC12В±25%/PoE(IEEE 802.3af); 6.5Вт макс. | руб. | 5890
IPC-T040 (2.8mm) |  | 4Мп уличная купольная IP-камера с EXIR-подсветкой до 30м и микрофоном 1/2.8'' Progressive Scan CMOS матрица; 2560х1440@20к/с; объектив 2.8мм; угол обзора 99°; механический ИК-фильтр; 0.01Лк@F2.2; H.265/H.265+/H.264/H.264+/MJPEG, DWDR; 3D DNR; BLC; ROI, Smart ИК; встроенный микрофон, видеобитрейт 32кбит/с-8Мбит/с; IP66; -40°C до +60°C; DC12В±25%/PoE(IEEE 802.3af); 6,5Вт макс. | руб. | 5890
Гибридные видеорегистраторы
Модель | Изображение | Описание |  |  | Примечание
DVR-104P-G (Снимается с производства) |  | "4-х канальный гибридный HD-TVI регистратор для аналоговых, HD-TVI, AHD и CVI камер + 1 IP-канал@1080p Видеовход: 4 канала BNC; Аудиовход: 1 канал RCA; Видеовыход: 1 VGA и 1 HDMI до 1080p; Аудиовыход: 1 канал RCA; видеосжатие H.264/H.264+; аудиосжатие G.711u. Разрешение записи на канал: TVI, AHD и CVI: 1080p Lite/ 720p@25к/с; аналоговые камеры: WD1@25к/с; IP: до 1080p. 1 SATA для HDD до 6Тб; 1 RJ-45 10M/ 100M Ethernet интерфейс; 2 USB2.0; -10°C до +55°C;12В DC; 8Вт макс (без HDD)." | руб. | 6090
DVR-104P-G(B) |  | 4-х канальный гибридный HD-TVI регистратор для аналоговых, HD-TVI, AHD и CVI камер + 1 IP-канал@1080p Видеовход: 4 канала BNC; Аудиовход: 1 канал RCA; Видеовыход: 1 VGA и 1 HDMI до 1080p; Аудиовыход: 1 канал RCA; видеосжатие H.264/H.264+; аудиосжатие G.711u. Разрешение записи на канал: TVI, AHD и CVI: 1080p Lite/ 720p@25к/с; аналоговые камеры: WD1@25к/с; IP: до 1080p. 1 SATA для HDD до 6Тб; 1 RJ-45 10M/ 100M Ethernet интерфейс; 2 USB2.0; -10°C до +55°C;12В DC; 8Вт макс (без HDD). | руб. | 6490
DVR-108P-G/N(B) |  | 8-ми канальный гибридный HD-TVI регистратор для аналоговых, HD-TVI, AHD и CVI камер + 2 IP-канала@1080p Видеовход: 8 каналов BNC; Аудиовход: 1 канал RCA; Видеовыход: 1 VGA и 1 HDMI до 1080p; Аудиовыход: 1 канал RCA; видеосжатие H.264/H.264+; аудиосжатие G.711u. Разрешение записи на канал: TVI, AHD и CVI: 1080p Lite/ 720p@12к/с; аналоговые камеры: WD1@25к/с; IP: до 1080p. 1 SATA для HDD до 6Тб; 1 RJ-45 10M/ 100M Ethernet интерфейс; 2 USB2.0; -10°C до +55°C; 12В DC; 12Вт макс (без HDD). | руб. | 8990

## HiWatch TVI
HiWatch TVI
www.dssl.ru e-mail: info@dssl.ru
СОДЕРЖАНИЕ | Цены включают НДС
Гарантийный срок на все оборудование HiWatch 2 года!
HD-TVI-видеокамеры с разрешением 1Мп
Наименование | Изображение | Описание | Розница |  | Примечание
DS-T110 (2.8mm) |  | 1Мп уличная цилиндрическая HD-TVI камера с EXIR-подсветкой до 20м 1/4" CMOS матрица; объектив 2.8мм; угол обзора 92°; механический ИК-фильтр; 0.01 Лк@F1.2; Smart ИК EXIR; OSD, BLC, DWDR, AGC, DNR; видеовыход: переключаемый HD-TVI/CVBS; IP66; -40°С до +60°С; 12В DC±15%, 4Вт макс. | руб. | 2690
DS-T101 (2.8mm) |  | 1Мп внутренняя купольная HD-TVI камера с ИК-подсветкой до 20м 1/4" CMOS матрица; объектив 2.8мм; угол обзора 92°; механический ИК-фильтр; 0.1 Лк@F1.2; Smart ИК; видеовыход: переключаемый HD-TVI/CVBS; -20°С до +45°С; 12В DC±15%, 4Вт макс. | руб. | 2290
DS-T133 (2.8mm) |  | 1Мп внутренняя купольная HD-TVI камера с EXIR-подсветкой до 20м 1/4" CMOS матрица; объектив 2.8мм; угол обзора 92°; механический ИК-фильтр; 0.1 Лк@F1.2; Smart ИК EXIR; OSD, BLC, DWDR, AGC, DNR, видеовыход: переключаемый HD-TVI/CVBS; -20°С до +45°С; 12В DC±15%, 4Вт макс. | руб. | 2090
HD-TVI-видеокамеры с разрешением 2Мп
Модель | Изображение | Описание |  |  | Примечание
DS-T200 (B) (2.8mm) |  | 2Мп уличная цилиндрическая HD-TVI камера с EXIR-подсветкой до 20м 1/2.7" CMOS матрица; объектив 2.8мм; угол обзора 103°; механический ИК-фильтр; 0.01 Лк@F1.2; OSD, DWDR, BLC, DNR; Smart ИК; видеовыход: 1 х HD-TVI/AHD/CVI/CVBS; IP66; -40°С до +60°С; 12В DC±15%, 4Вт макс. | руб. | 3490
DS-T200 (B) (3.6mm) |  | 2Мп уличная цилиндрическая HD-TVI камера с EXIR-подсветкой до 20м 1/2.7" CMOS матрица; объектив 3.6мм; угол обзора 82.2°; механический ИК-фильтр; 0.01 Лк@F1.2; OSD, DWDR, BLC, DNR; Smart ИК; видеовыход: 1 х HD-TVI/AHD/CVI/CVBS; IP66; -40°С до +60°С; 12В DC±15%, 4Вт макс. | руб. | 3490
DS-T200 (B) (6mm) |  | 2Мп уличная цилиндрическая HD-TVI камера с EXIR-подсветкой до 20м 1/2.7"" CMOS матрица; объектив 6мм; угол обзора 54.4°; механический ИК-фильтр; 0.01 Лк@F1.2; OSD, DWDR, BLC, DNR; Smart ИК; видеовыход: 1 х HD-TVI/AHD/CVI/CVBS; IP66; -40°С до +60°С; 12В DC±15%, 4Вт макс. | руб. | 3490
DS-T200A(B) (2.8mm) |  | 2Мп уличная цилиндрическая HD-TVI камера с гибридной подсветкой EXIR/LED до 30/20м и встроенным микрофоном (AoC) 1/2.7" CMOS матрица; объектив 2.8мм; угол обзора 101°; механический ИК-фильтр; 0.01 Лк@F1.2; OSD, DWDR, BLC, DNR; Smart ИК; видеовыход: 1 х HD-TVI/AHD/CVI/CVBS; аудио по коаксиальному кабелю (AoC); IP67; -40°С до +60°С; 12В DC±25%, 3,3Вт макс. | руб. | 4290
DS-T200A (3.6mm) (Снимается с производства) |  | 2Мп уличная цилиндрическая HD-TVI камера с EXIR-подсветкой до 30м и встроенным микрофоном (AoC) 1/2.7" CMOS матрица; объектив 3.6мм; угол обзора 79,6°; механический ИК-фильтр; 0.01 Лк@F1.2; OSD, DWDR, BLC, DNR; HLC Smart ИК; видеовыход: 1 х HD-TVI/AHD/CVI/CVBS; аудио по коаксиальному кабелю (AoC); IP66; -40°С до +60°С; 12В DC±15%, 3,7Вт макс. | руб. | 4290
DS-T200A(B)(3.6mm) |  | 2Мп уличная цилиндрическая HD-TVI камера с EXIR-подсветкой до 30м и встроенным микрофоном (AoC) 1/2.7" CMOS матрица; объектив 3.6мм; угол обзора 79,6°; механический ИК-фильтр; 0.01 Лк@F1.2; OSD, DWDR, BLC, DNR; HLC Smart ИК; видеовыход: 1 х HD-TVI/AHD/CVI/CVBS; аудио по коаксиальному кабелю (AoC); IP66; -40°С до +60°С; 12В DC±15%, 3,7Вт макс. | руб. | 4290
DS-T200A (6mm) (Снимается с производства) |  | 2Мп уличная цилиндрическая HD-TVI камера с EXIR-подсветкой до 30м и встроенным микрофоном (AoC) 1/2.7" CMOS матрица; объектив 6мм; угол обзора 51,9°; механический ИК-фильтр; 0.01 Лк@F1.2; OSD, DWDR, BLC, DNR; HLC Smart ИК; видеовыход: 1 х HD-TVI/AHD/CVI/CVBS; аудио по коаксиальному кабелю (AoC); IP66; -40°С до +60°С; 12В DC±15%, 3,7Вт макс. | руб. | 4290
DS-T200S (2.8mm) (Снимается с производства) |  | "2Мп уличная цилиндрическая HD-TVI камера с EXIR-подсветкой до 30м 1/2.7"" CMOS матрица; объектив 2.8мм; угол обзора 106°; механический ИК-фильтр; 0.005 Лк@F1.2; WDR 120дБ, HLC, 3D DNR; Smart ИК; видеовыход: 1 х HD-TVI/AHD/CVI/CVBS; IP66; -40°С до +60°С; 12В DC±25%, 4,6Вт макс. | руб. | 4390
DS-T200S (3.6mm) |  | "2Мп уличная цилиндрическая HD-TVI камера с EXIR-подсветкой до 30м 1/2.7"" CMOS матрица; объектив 3.6мм; угол обзора 82°; механический ИК-фильтр; 0.005 Лк@F1.2; WDR 120дБ, HLC, 3D DNR; Smart ИК; видеовыход: 1 х HD-TVI/AHD/CVI/CVBS; IP66; -40°С до +60°С; 12В DC±25%, 4,6Вт макс. | руб. | 4390
DS-T200S (6mm) |  | "2Мп уличная цилиндрическая HD-TVI камера с EXIR-подсветкой до 30м 1/2.7"" CMOS матрица; объектив 6мм; угол обзора 52°; механический ИК-фильтр; 0.005 Лк@F1.2; WDR 120дБ, HLC, 3D DNR; Smart ИК; видеовыход: 1 х HD-TVI/AHD/CVI/CVBS; IP66; -40°С до +60°С; 12В DC±25%, 4,6Вт макс. | руб. | 4390
DS-T200L (2.8mm) (Снимается с производства) |  | 2Мп уличная цилиндрическая HD-TVI камера с LED-подсветкой до 20м и технологией ColorVu 1/3" CMOS матрица; объектив 2.8мм; угол обзора 102°; механический ИК-фильтр; 0.001 Лк@F1.0; DWDR, HLC, 3D DNR; LED; видеовыход: 1 х HD-TVI/AHD/CVI/CVBS; IP66; -40°С до +60°С; 12В DC±25%, 2,4Вт макс. | руб. | 4190
DS-T200L(B)(2.8mm) |  | 2Мп уличная цилиндрическая HD-TVI камера с LED-подсветкой до 20м и технологией ColorVu 1/3" CMOS матрица; объектив 2.8мм; угол обзора 102°; механический ИК-фильтр; 0.001 Лк@F1.0; DWDR, HLC, 3D DNR; LED; видеовыход: 1 х HD-TVI/AHD/CVI/CVBS; IP66; -40°С до +60°С; 12В DC±25%, 2,4Вт макс. | руб. | 4190
DS-T200L (3.6mm) (Снимается с производства) |  | 2Мп уличная цилиндрическая HD-TVI камера с LED-подсветкой до 20м и технологией ColorVu 1/3" CMOS матрица; объектив 3.6мм; угол обзора 80°; механический ИК-фильтр; 0.001 Лк@F1.0; DWDR, HLC, 3D DNR; LED; видеовыход: 1 х HD-TVI/AHD/CVI/CVBS; IP66; -40°С до +60°С; 12В DC±25%, 2,4Вт макс. | руб. | 4190
DS-T200L(B)(3.6mm) |  | 2Мп уличная цилиндрическая HD-TVI камера с LED-подсветкой до 20м, встроенным микрофоном (AoC) и технологией ColorVu 1/3" CMOS матрица; объектив 3.6мм; угол обзора 84°; механический ИК-фильтр; 0.001 Лк@F1.0; DWDR, HLC, 3D DNR; LED; видеовыход: 1 х HD-TVI/AHD/CVI/CVBS; аудио по коаксиальному кабелю (AoC), IP66; -40°С до +60°С; 12В DC±25%, 2Вт макс. | руб. | 4190
DS-T200L (6mm) (Снимается с производства) |  | 2Мп уличная цилиндрическая HD-TVI камера с LED-подсветкой до 20м и технологией ColorVu 1/3" CMOS матрица; объектив 6мм; угол обзора 52°; механический ИК-фильтр; 0.001 Лк@F1.0; DWDR, HLC, 3D DNR; LED; видеовыход: 1 х HD-TVI/AHD/CVI/CVBS; IP66; -40°С до +60°С; 12В DC±25%, 2,4Вт макс. | руб. | 4190
DS-T220 (2.8mm) |  | "2Мп уличная цилиндрическая HD-TVI камера с EXIR-подсветкой до 40м 1/2.7"" CMOS матрица; объектив 2.8мм; угол обзора 103°; механический ИК-фильтр; 0.01 Лк@F1.2; OSD, DNR; Smart ИК EXIR; DWDR, BLC, 3D DNR, видеовыход: 1 х HD-TVI; IP66; -40°С до +60°С; 12В DC±15%, 4Вт макс. | руб. | 4190
DS-T220 (3.6mm) |  | 2Мп уличная цилиндрическая HD-TVI камера с EXIR-подсветкой до 40м 1/2.7"" CMOS матрица; объектив 3.6мм; угол обзора 80.7°; механический ИК-фильтр; 0.01 Лк@F1.2; OSD, DNR; Smart ИК EXIR; DWDR, BLC, 3D DNR, видеовыход: 1 х HD-TVI; IP66; -40°С до +60°С; 12В DC±15%, 4Вт макс. | руб. | 4190
DS-T220 (6mm) |  | 2Мп уличная цилиндрическая HD-TVI камера с EXIR-подсветкой до 40м 1/2.7"" CMOS матрица; объектив 6мм; угол обзора 50,1°; механический ИК-фильтр; 0.01 Лк@F1.2; OSD, DNR; Smart ИК EXIR; DWDR, BLC, 3D DNR, видеовыход: 1 х HD-TVI; IP66; -40°С до +60°С; 12В DC±15%, 4Вт макс. | руб. | 3690
DS-T220S (B) (2.8mm) (Снимается с производства) |  | 2Мп уличная цилиндрическая HD-TVI камера с EXIR-подсветкой до 40м 1/2.7" CMOS матрица; объектив 2.8мм; угол обзора 103,5°; механический ИК-фильтр; 0.005 Лк@F1.2; OSD, DNR; Smart ИК EXIR; WDR, BLC, 3D DNR, видеовыход: 1 х HD-TVI; IP67; -40°С до +60°С; 12В DC±15%, 4Вт макс. | руб. | 5790
DS-T220A (2.8mm) |  | 2Мп уличная цилиндрическая HD-TVI камера с гибридной подсветкой EXIR/LED до 40м и встроенным микрофоном (AoC) 1/2.7" CMOS матрица; объектив 2.8мм; угол обзора 101°; механический ИК-фильтр; 0.005 Лк@F1.2; Smart ИК; OSD, DWDR, BLC, DNR, видеовыход: 1 х HD-TVI/AHD/CVI/CVBS; аудио по коаксиальному кабелю (AoC), IP67; -40°С до +60°С; 12В DC±25%, 4.8Вт макс. | руб. | 5790
DS-T220S (B) (3.6mm) (Снимается с производства) |  | 2Мп уличная цилиндрическая HD-TVI камера с EXIR-подсветкой до 40м 1/2.7" CMOS матрица; объектив 3.6мм; угол обзора 82.6°; механический ИК-фильтр; 0.005 Лк@F1.2; OSD, DNR; Smart ИК EXIR; WDR, BLC, 3D DNR, видеовыход: 1 х HD-TVI; IP67; -40°С до +60°С; 12В DC±15%, 4Вт макс. | руб. | 5790
DS-T220A (3.6mm) |  | 2Мп уличная цилиндрическая HD-TVI камера с гибридной подсветкой EXIR/LED до 40м и встроенным микрофоном (AoC) 1/2.7" CMOS матрица; объектив 3.6мм; угол обзора 78°; механический ИК-фильтр; 0.01 Лк@F1.2; Smart ИК; OSD, DWDR, BLC, DNR, видеовыход: 1 х HD-TVI/AHD/CVI/CVBS; аудио по коаксиальному кабелю (AoC), IP67; -40°С до +60°С; 12В DC±25%, 4.8Вт макс. | руб. | 5790
DS-T220S (B) (6mm) (Снимается с производства) |  | "2Мп уличная цилиндрическая HD-TVI камера с EXIR-подсветкой до 50м 1/2.7"" CMOS матрица; объектив 6мм; угол обзора 51°; механический ИК-фильтр; 0.005 Лк@F1.2; OSD, DNR; Smart ИК ; WDR (120дБ), BLC, HLC, 3D DNR, видеовыход: 1 х HD-TVI/AHD/CVI/CVBS; IP67; -40°С до +60°С; 12В DC±25%, 5.6Вт макс." | руб. | 5790
DS-T220A (6mm) |  | 2Мп уличная цилиндрическая HD-TVI камера с гибридной подсветкой EXIR/LED до 40м и встроенным микрофоном (AoC) 1/2.7" CMOS матрица; объектив 6мм; угол обзора 49,2°; механический ИК-фильтр; 0.01 Лк@F1.2; OSD, Smart ИК; DWDR, BLC, DNR, видеовыход: 1 х HD-TVI/AHD/CVI/CVBS; аудио по коаксиальному кабелю (AoC), IP67; -40°С до +60°С; 12В DC±25%, 4.8Вт макс. | руб. | 5790
DS-T201(B) (2.8mm) |  | 2Мп внутренняя купольная HD-TVI камера с ИК-подсветкой до 20м 1/2.7" CMOS матрица; объектив 2.8мм; угол обзора 103°; механический ИК-фильтр; 0.01 Лк@F1.2; DNR; Smart ИК; видеовыход: 1 х HD-TVI; -20°С до +45°С; 12В DC±15%, 4Вт макс. | руб. | 3290
DS-T201(B) (3.6mm) |  | 2Мп внутренняя купольная HD-TVI камера с ИК-подсветкой до 20м 1/2.7" CMOS матрица; объектив 3.6мм; механический ИК-фильтр; 0.01 Лк@F1.2; DNR; Smart ИК; видеовыход: 1 х HD-TVI; -20°С до +45°С; 12В DC±15%, 4Вт макс. | руб. | 3290
DS-T201(B) (6 mm) (Снимается с производства) |  | 2Мп внутренняя купольная HD-TVI камера с ИК-подсветкой до 20м 1/2.7" CMOS матрица; объектив 6мм; угол обзора 54°; механический ИК-фильтр; 0.01 Лк@F1.2; OSD, DWDR, BLC, DNR; Smart ИК; видеовыход: 1 х HD-TVI/AHD/CVI/CVBS; -20°С до +45°С; 12В DC±15%, 4Вт макс. | руб. | 3290
DS-T233 (2.8mm) |  | 2Мп внутренняя купольная HD-TVI камера с EXIR-подсветкой до 40м 1/2.7" CMOS матрица; объектив 2.8мм; угол обзора 103°; механический ИК-фильтр; 0.01 Лк@F1.2; OSD, DNR; DWDR, BLC, Smart ИК EXIR; видеовыход: 1 х HD-TVI; -20°С до +45°С; 12В DC±15%, 4Вт макс. | руб. | 3290
DS-T233 (3.6mm) |  | 2Мп внутренняя купольная HD-TVI камера с EXIR-подсветкой до 40м 1/2.7" CMOS матрица; объектив 3.6мм; угол обзора 80.7°; механический ИК-фильтр; 0.01 Лк@F1.2; OSD, DNR; DWDR, BLC, Smart ИК EXIR; видеовыход: 1 х HD-TVI; -20°С до +45°С; 12В DC±15%, 4Вт макс. | руб. | 3290
DS-T233 (6mm) |  | 2Мп внутренняя купольная HD-TVI камера с EXIR-подсветкой до 40м 1/2.7" CMOS матрица; объектив 6мм; угол обзора 50,1°; механический ИК-фильтр; 0.01 Лк@F1.2; OSD, DNR; DWDR, BLC, Smart ИК EXIR; видеовыход: 1 х HD-TVI; -20°С до +45°С; 12В DC±15%, 4Вт макс. | руб. | 3290
DS-T204 (2.8mm) (Снимается с производства) |  | 2Мп внутренняя HD-TVI камера с ИК-подсветкой до 20м 1/2.7" CMOS матрица; объектив 2.8мм; угол обзора 103.5°; механический ИК-фильтр; 0.01 Лк@F1.2; встроенный микрофон; PIR-датчик*, 3D DNR; WDR, BLC, Smart ИК; видеовыход: 1 х HD-TVI; -20°С до +45°С; 12В DC±30%, 5Вт макс. | руб. | 5790
DS-T203 (B) (2.8mm) |  | 2Мп уличная купольная HD-TVI камера с EXIR-подсветкой до 20м 1/2.7" CMOS матрица; объектив 2.8мм; угол обзора 103°; механический ИК-фильтр; 0.01 Лк@F1.2; Smart ИК EXIR; OSD, BLC, DWDR, AGC, DNR; видеовыход: 1 х HD-TVI/AHD/CVI/CVBS; IP66; -40°С до +60°С; 12В DC±15%, 4Вт макс. | руб. | 3490
DS-T203 (B) (3.6mm) |  | 2Мп уличная купольная HD-TVI камера с EXIR-подсветкой до 20м 1/2.7" CMOS матрица; объектив 3.6мм; угол обзора 82,2°; механический ИК-фильтр; 0.01 Лк@F1.2; Smart ИК EXIR; OSD, BLC, DWDR, AGC, DNR; видеовыход: 1 х HD-TVI/AHD/CVI/CVBS; IP66; -40°С до +60°С; 12В DC±15%, 4Вт макс. | руб. | 3490
DS-T203 (B) (6mm) |  | 2Мп уличная купольная HD-TVI камера с EXIR-подсветкой до 20м 1/2.7" CMOS матрица; объектив 6мм; угол обзора 54°; механический ИК-фильтр; 0.01 Лк@F1.2; OSD, DWDR, BLC, DNR; Smart ИК; видеовыход: 1 х HD-TVI/AHD/CVI/CVBS; IP66; -40°С до +60°С; 12В DC±15%, 4Вт макс. | руб. | 3490
DS-T203N (3.6mm) (Снимается с производства) |  | 2Мп уличная миниатюрная купольная HD-TVI камера с EXIR-подсветкой до 20м 1/2.7" CMOS матрица; объектив 3.6мм; угол обзора 80°; механический ИК-фильтр; 0.01 Лк@F1.2; DNR; DWDR, HLC, Smart ИК; видеовыход: 1 х HD-TVI/AHD/CVI/CVBS; IP67; -40°С до +60°С; 12В DC±25%, 3,6Вт макс. | руб. | 4190
DS-T203A(B) (2.8mm) |  | 2Мп уличная купольная HD-TVI камера с гибридной подсветкой EXIR/LED до 30/20м и встроенным микрофоном (AoC) 1/2.7" CMOS матрица; объектив 2.8мм; угол обзора 101°; механический ИК-фильтр; 0.01 Лк@F1.2; OSD, DWDR, BLC, DNR; Smart ИК; видеовыход: 1 х HD-TVI/AHD/CVI/CVBS; аудио по коаксиальному кабелю (AoC); IP67; -40°С до +60°С; 12В DC±25%, 3.3Вт макс. | руб. | 4290
DS-T203A(B)(3.6mm) |  | 2Мп уличная купольная HD-TVI камера с EXIR-подсветкой до 30м и встроенным микрофоном (AoC) 1/2.7" CMOS матрица; объектив 3.6мм; угол обзора 79,6°; механический ИК-фильтр; 0.01 Лк@F1.2; OSD, DWDR, BLC, DNR; HLC Smart ИК; видеовыход: 1 х HD-TVI/AHD/CVI/CVBS; аудио по коаксиальному кабелю (AoC); IP66; -40°С до +60°С; 12В DC±15%, 3,7Вт макс. | руб. | 4290
DS-T203A (6mm) (Снимается с производства) |  | "2Мп уличная купольная HD-TVI камера с EXIR-подсветкой до 30м и встроенным микрофоном (AoC) 1/2.7"" CMOS матрица; объектив 6мм; угол обзора 51,9°; механический ИК-фильтр; 0.01 Лк@F1.2; OSD, DWDR, BLC, DNR; HLC Smart ИК; видеовыход: 1 х HD-TVI/AHD/CVI/CVBS; аудио по коаксиальному кабелю (AoC); IP66; -40°С до +60°С; 12В DC±15%, 3,7Вт макс." | руб. | 4290
DS-T213 (B) (3.6mm) (Снимается с производства) |  | 2Мп уличная купольная HD-TVI камера с EXIR-подсветкой до 20м и PIR 1/2,7'' CMOS матрица; объектив 3.6мм; угол обзора 82,2°; механический ИК-фильтр; 0.01лк @F1.2; OSD-меню, DWDR, 2D DNR, HLC, BLC, Smart ИК, PIR-датчик (110° x 11м)*, световая сигнализация; выход "сухой контакт"; видеовыход: 1 х HD-TVI; IP67, -40°С до +60°С; 12В DC±25%, 2,9Вт макс. | руб. | 4090
DS-T203S (2.8mm) |  | 2Мп уличная купольная HD-TVI камера с EXIR-подсветкой до 30м 1/2.7" CMOS матрица; объектив 2.8мм; угол обзора 106°; механический ИК-фильтр; 0.005 Лк@F1.2; WDR 120дБ, HLC, 3D DNR; Smart ИК; видеовыход: 1 х HD-TVI/AHD/CVI/CVBS; IP66; -40°С до +60°С; 12В DC±25%, 4,6Вт макс. | руб. | 4390
DS-T203S (3.6mm) |  | 2Мп уличная купольная HD-TVI камера с EXIR-подсветкой до 30м 1/2.7" CMOS матрица; объектив 3.6мм; угол обзора 82°; механический ИК-фильтр; 0.005 Лк@F1.2; WDR 120дБ, HLC, 3D DNR; Smart ИК; видеовыход: 1 х HD-TVI/AHD/CVI/CVBS; IP66; -40°С до +60°С; 12В DC±25%, 4,6Вт макс. | руб. | 4390
DS-T203S (6mm) (Снимается с производства) |  | 2Мп уличная купольная HD-TVI камера с EXIR-подсветкой до 30м 1/2.7" CMOS матрица; объектив 6мм; угол обзора 51°; механический ИК-фильтр; 0.005 Лк@F1.2; WDR 120дБ, HLC, 3D DNR; Smart ИК; видеовыход: 1 х HD-TVI/AHD/CVI/CVBS; IP66; -40°С до +60°С; 12В DC±25%, 4,6Вт макс. | руб. | 4390
DS-T203L (2.8mm) (Снимается с производства) |  | 2Мп уличная купольная HD-TVI камера с LED-подсветкой до 20м и технологией ColorVu 1/3" CMOS матрица; объектив 2.8мм; угол обзора 102°; механический ИК-фильтр; 0.001 Лк@F1.0; DWDR, HLC, 3D DNR; LED; видеовыход: 1 х HD-TVI/AHD/CVI/CVBS; IP66; -40°С до +60°С; 12В DC±25%, 2,4Вт макс. | руб. | 4190
DS-T203L(B)(2.8mm) |  | 2Мп уличная купольнаяя HD-TVI камера с LED-подсветкой до 20м, встроенным микрофоном (AoC) и технологией ColorVu 1/3" CMOS матрица; объектив 2.8мм; угол обзора 105°; механический ИК-фильтр; 0.001 Лк@F1.0; DWDR, HLC, 3D DNR; LED; видеовыход: 1 х HD-TVI/AHD/CVI/CVBS; аудио по коаксиальному кабелю (AoC), IP66; -40°С до +60°С; 12В DC±25%, 2Вт макс. | руб. | 4190
DS-T203L (3.6mm) |  | 2Мп уличная купольная HD-TVI камера с LED-подсветкой до 20м и технологией ColorVu 1/3" CMOS матрица; объектив 6мм; угол обзора 80°; механический ИК-фильтр; 0.001 Лк@F1.0; DWDR, HLC, 3D DNR; LED; видеовыход: 1 х HD-TVI/AHD/CVI/CVBS; IP66; -40°С до +60°С; 12В DC±25%, 2,4Вт макс. | руб. | 4190
DS-T203L (6mm) (Снимается с производства) |  | 2Мп уличная купольная HD-TVI камера с LED-подсветкой до 20м и технологией ColorVu 1/3" CMOS матрица; объектив 3.6мм; угол обзора 52°; механический ИК-фильтр; 0.001 Лк@F1.0; DWDR, HLC, 3D DNR; LED; видеовыход: 1 х HD-TVI/AHD/CVI/CVBS; IP66; -40°С до +60°С; 12В DC±25%, 2,4Вт макс. | руб. | 4190
DS-T206(B) (2.8-12mm) |  | 2Мп уличная цилиндрическая HD-TVI камера с ИК-подсветкой до 40м 1/2.7" CMOS матрица; вариообъектив 2.8-12мм; механический ИК-фильтр; 0.01 Лк@F1.2; BLC; DNR; Smart ИК; видеовыход: 1 х HD-TVI; IP66; -40°С до +60°С; 12В DC±15%, 5Вт макс. | руб. | 5790
DS-T206S (2.7-13.5mm) |  | 2Мп уличная цилиндрическая HD-TVI камера с EXIR-подсветкой до 70м 1/2.8" CMOS матрица; моторизованный вариообъектив 2.7-13,5мм; угол обзора 102° - 31°; механический ИК-фильтр; 0.005 Лк@F1.2; WDR 120дБ, HLC, 3D DNR; Smart ИК; видеовыход: 1 х HD-TVI/AHD/CVI/CVBS; IP67; -40°С до +60°С; 12В DC±20%, 9,7Вт макс. | руб. | 8090
DS-T207P |  | 2Мп внутренняя купольная HD-TVI камера с ИК-подсветкой до 30м 1/2.7" CMOS матрица; вариообъектив 2.8-12мм; угол обзора 105° - 32,8°; механический ИК-фильтр; 0.01 Лк@F1.2; BLC; DNR; Smart ИК; видеовыход: 1 х HD-TVI; -20°С до +45°С ; 12В DC±15%/ PoC at, 3Вт макс. | руб. | 6390
DS-T208S |  | 2Мп уличная купольная HD-TVI камера с EXIR-подсветкой до 60м 1/2.8" CMOS матрица; моторизованный вариообъектив 2.7-13,5мм; угол обзора 102° - 31°; механический ИК-фильтр; 0.005 Лк@F1.2; WDR 120дБ, HLC, 3D DNR; Smart ИК; видеовыход: 1 х HD-TVI/AHD/CVI/CVBS; IP67, IK10; -40°С до +60°С; 12В DC±20%, 9.7Вт макс. | руб. | 8090
DS-T209(B) |  | 2Мп уличная купольная HD-TVI камера с EXIR-подсветкой до 40м 2 Мп CMOS матрица; вариообъектив 2.8-12мм; угол обзора 111.5° - 33,4°; механический ИК-фильтр; 0.01 Лк@F1.2; DNR; BLC, DWDR, Smart ИК; видеовыход:1 х HD-TVI/AHD/CVI/CVBS; IP66; -40°С до +60°С; 12В DC±15%, 5Вт макс. | руб. | 5790
HD-TVI-видеокамеры с разрешением 5Мп
Модель | Изображение | Описание |  |  | Примечание
DS-T500 (C) (2.4mm) |  | 5Мп уличная цилиндрическая HD-TVI камера с EXIR-подсветкой до 20м 1/2.7" CMOS матрица; объектив 2.4мм; угол обзора 110°; 2592x1944@20к/с, 2560x1440@25к/с; механический ИК-фильтр; 0.01 Лк@F1.2; OSD, DWDR, BLC, DNR; EXIR Smart ИК; видеовыход: 1 х HD-TVI/AHD/CVI/CVBS; IP67; -40°С до +60°С; 12В DC±25%, 5Вт макс. | руб. | 5090
DS-T500 (C) (2.8mm) |  | 5Мп уличная цилиндрическая HD-TVI камера с EXIR-подсветкой до 20м 1/2.7" CMOS матрица; объектив 2.8мм; угол обзора 110°; 2592x1944@20к/с, 2560x1440@25к/с; механический ИК-фильтр; 0.01 Лк@F1.2; OSD, DWDR, BLC, DNR; EXIR Smart ИК; видеовыход: 1 х HD-TVI/AHD/CVI/CVBS; IP67; -40°С до +60°С; 12В DC±25%, 5Вт макс. | руб. | 4990
DS-T500 (C) (3.6mm) |  | 5Мп уличная цилиндрическая HD-TVI камера с EXIR-подсветкой до 30м 1/2.5" CMOS матрица; объектив 3.6мм; угол обзора 80°; 2592x1944@20к/с, 2560x1440/1920x1080@25к/с; механический ИК-фильтр; 0.01 Лк@F1.2; OSD, DWDR, BLC, DNR; EXIR Smart ИК; видеовыход: 1 х HD-TVI/AHD/CVI/CVBS; IP67; -40°С до +60°С; 12В DC±25%, 4,3Вт макс. | руб. | 4990
DS-T500A(B) (2.8mm) |  | 3К (5Мп 16:9) уличная цилиндрическая HD-TVI камера с гибридной подсветкой EXIR/LED до 30/20м и встроенным микрофоном (AoC) 3К CMOS матрица; объектив 2.8мм; угол обзора 107°; 3К@20к/с, 2560x1440/1920x1080@25к/с; механический ИК-фильтр; 0.01 Лк@F1.2; OSD, DWDR, BLC, DNR; Smart ИК; видеовыход: 1 х HD-TVI/AHD/CVI/CVBS; аудио по коаксиальному кабелю (AoC); IP67; -40°С до +60°С; 12В DC±25%, 3,3Вт макс. | руб. | 5290
DS-T500A(B) (3.6mm) |  | 3К (5Мп 16:9) уличная цилиндрическая HD-TVI камера с гибридной подсветкой EXIR/LED до 30/20м и встроенным микрофоном (AoC) 3К CMOS матрица; объектив 3.6мм; угол обзора 83°; 3К@20к/с, 2560x1440/1920x1080@25к/с; механический ИК-фильтр; 0.01 Лк@F1.2; OSD, DWDR, BLC, DNR; Smart ИК; видеовыход: 1 х HD-TVI/AHD/CVI/CVBS; аудио по коаксиальному кабелю (AoC); IP67; -40°С до +60°С; 12В DC±25%, 3,3Вт макс. | руб. | 5290
DS-T510 (B) (2.8mm) (Снимается с производства) |  | 5Мп уличная цилиндрическая HD-TVI камера с EXIR-подсветкой до 20м. 1/2,5'' CMOS матрица; объектив 2.8мм; угол обзора 85,5°; 2560x1440@25к/с; механический ИК-фильтр; 0.01лк @F1.2; OSD-меню, DWDR, DNR, BLC, Smart ИК, PIR-датчик (110° x 11м)*; световая сигнализация, видеовыход: 1 х HD-TVI; IP67, -40°С до +60°С; 12В DC±25%, 4,5Вт макс. | руб. | 5290
DS-T591(C) (2.8 mm) |  | 5Мп внутренняя купольная HD-TVI камера с ИК-подсветкой до 20м 1/2.5" CMOS матрица; объектив 2.8мм; угол обзора 85°; 2592x1944@20к/с, 2560x1440/1920x1080@25к/с; механический ИК-фильтр; 0.01 Лк@F1.2; BLC, DNR; DWDR; Smart ИК; OSD-меню; 1 х HD-TVI/AHD/CVI/CVBS; -20°С до +45°С; 12В DC±25%, 4,3Вт макс. | руб. | 4690
DS-T591(C) (3.6 mm) |  | 5Мп внутренняя купольная HD-TVI камера с ИК-подсветкой до 20м 1/2.5" CMOS матрица; объектив 3.6мм; угол обзора 80°; 2592x1944@20к/с, 2560x1440/1920x1080@25к/с; механический ИК-фильтр; 0.01 Лк@F1.2; BLC, HLC, DNR; DWDR; Smart ИК; OSD-меню; 1 х HD-TVI/AHD/CVI/CVBS; -20°С до +45°С; 12В DC±25%, 4,3Вт макс. | руб. | 4690
DS-T591(C) (6 mm) |  | 5Мп внутренняя купольная HD-TVI камера с ИК-подсветкой до 20м 1/2.5" CMOS матрица; объектив 6мм; угол обзора 57°; 2592x1944@20к/с, 2560x1440/1920x1080@25к/с; механический ИК-фильтр; 0.01 Лк@F1.2; BLC, HLC, DNR; DWDR; Smart ИК; OSD-меню; 1 х HD-TVI/AHD/CVI/CVBS; -20°С до +45°С; 12В DC±25%, 5Вт макс. | руб. | 4690
DS-T503 (C) (2.8mm) |  | 5Мп уличная HD-TVI камера с ИК-подсветкой до 20м 1/2.7" CMOS матрица; объектив 2.8мм; угол обзора 86.5°; 2592x1944@20к/с, 2560x1440@25к/с; механический ИК-фильтр; 0.01 Лк@F1.2; DNR; EXIR Smart ИК; OSD-меню; видеовыход: 1 х HD-TVI; IP67; -40°С до +60°С; 12В DC±15%, 5Вт макс. | руб. | 4990
DS-T503 (C) (3.6mm) |  | 5Мп уличная HD-TVI камера с ИК-подсветкой до 20м 1/2.7" CMOS матрица; объектив 2.8мм; угол обзора 86.5°; 2592x1944@20к/с, 2560x1440@25к/с; механический ИК-фильтр; 0.01 Лк@F1.2; DNR; EXIR Smart ИК; OSD-меню; видеовыход: 1 х HD-TVI; IP67; -40°С до +60°С; 12В DC±15%, 5Вт макс. | руб. | 4990
DS-T503 (C) (6 mm) (Снимается с производства) |  | 5Мп уличная HD-TVI камера с EXIR-подсветкой до 20м 1/2.5" CMOS матрица; объектив 6мм; угол обзора 57°; 2592x1944@20к/с, 2560x1440/1920x1080@25к/с; механический ИК-фильтр; 0.01 Лк@F1.2; OSD, DWDR, BLC, DNR; EXIR Smart ИК; видеовыход: 1 х HD-TVI/AHD/CVI/CVBS; IP67; -40°С до +60°С; 12В DC±25%, 4,3Вт макс. | руб. | 4990
DS-T503A(B) (2.8mm) |  | 3К (5Мп 16:9) уличная HD-TVI камера с гибридной подсветкой EXIR/LED до 30/20м и встроенным микрофоном (AoC) 3К CMOS матрица; объектив 2.8мм; угол обзора 107°; 3К@20к/с, 2560x1440/1920x1080@25к/с; механический ИК-фильтр; 0.01 Лк@F1.2; OSD, DWDR, BLC, DNR; Smart ИК; видеовыход: 1 х HD-TVI/AHD/CVI/CVBS; аудио по коаксиальному кабелю (AoC); IP67; -40°С до +60°С; 12В DC±25%, 3,3Вт макс. | руб. | 5290
DS-T503A(B) (3.6mm) |  | 3К (5Мп 16:9) уличная HD-TVI камера с гибридной подсветкой EXIR/LED до 30/20м и встроенным микрофоном (AoC) 3К CMOS матрица; объектив 3.6мм; угол обзора 83°; 3К@20к/с, 2560x1440/1920x1080@25к/с; механический ИК-фильтр; 0.01 Лк@F1.2; OSD, DWDR, BLC, DNR; Smart ИК; видеовыход: 1 х HD-TVI/AHD/CVI/CVBS; аудио по коаксиальному кабелю (AoC); IP67; -40°С до +60°С; 12В DC±25%, 3,3Вт макс. | руб. | 5290
DS-T513(B) (3.6 mm) (Снимается с производства) |  | 5Мп уличная купольная HD-TVI камера с EXIR-подсветкой до 20м и PIR. 1/2,5'' CMOS матрица; объектив 3.6мм; угол обзора 80.1°; механический ИК-фильтр; 0.01лк @F1.2; OSD-меню, DWDR, 2D DNR, HLC, BLC, Smart ИК, PIR-датчик (110° x 11м)*; световая сигнализация, выход "сухой контакт"; видеовыход: 1 х HD-TVI; IP67, -40°С до +60°С; 12В DC±25%, 3,5Вт макс. | руб. | 5390
DS-T520 (С) (2.8mm) |  | 5Мп уличная цилиндрическая HD-TVI камера с EXIR-подсветкой до 40м 1/2.5" CMOS матрица; объектив 2.8мм; угол обзора 85°; 2592x1944@20к/с, 2560x1440/1920x1080@25к/с; механический ИК-фильтр; 0.01 Лк@F1.2; OSD, DWDR, BLC, DNR; EXIR Smart ИК; видеовыход: 1 х HD-TVI; IP67; -40°С до +60°С; 12В DC±15%, 5Вт макс. | руб. | 5890
DS-T520 (С) (3.6mm) |  | 5Мп уличная цилиндрическая HD-TVI камера с EXIR-подсветкой до 40м 1/2.5" CMOS матрица; объектив 3.6мм; угол обзора 80°; 2592x1944@20к/с, 2560x1440/1920x1080@25к/с; механический ИК-фильтр; 0.01 Лк@F1.2; OSD, DWDR, BLC, DNR; видеовыход: 1 х HD-TVI; IP67; -40°С до +60°С; 12В DC±15%, 5Вт макс. | руб. | 5890
DS-T520A (2.8mm) |  | 3К (5Мп 16:9) уличная цилиндрическая HD-TVI камера с гибридной подсветкой EXIR/LED до 30/20м и встроенным микрофоном (AoC) 3К CMOS матрица; объектив 2.8мм; угол обзора 107°; 3К@20к/с, 2560x1440/1920x1080@25к/с; механический ИК-фильтр; 0.01 Лк@F1.2; OSD, DWDR, BLC, DNR; Smart ИК; видеовыход: 1 х HD-TVI/AHD/CVI/CVBS, IP67; -40°С до +60°С; 12В DC±25%, 4.8Вт макс. | руб. | 6190
DS-T520A (3.6mm) |  | 3К (5Мп 16:9) уличная цилиндрическая HD-TVI камера с гибридной подсветкой EXIR/LED до 30/20м и встроенным микрофоном (AoC) 3К CMOS матрица; объектив 3.6мм; угол обзора 83°; 2592x1944@20к/с, 2560x1440/1920x1080@25к/с; механический ИК-фильтр; 0.01 Лк@F1.2; OSD, DWDR, BLC, DNR, Smart ИК; видеовыход: 1 х HD-TVI/AHD/CVI/CVBS; IP67; -40°С до +60°С; 12В DC±25%, 4.8Вт макс. | руб. | 6190
DS-T520A (6mm) |  | 3К (5Мп 16:9) уличная цилиндрическая HD-TVI камера с гибридной подсветкой EXIR/LED до 30/20м и встроенным микрофоном (AoC) 3К CMOS матрица; объектив 6мм; угол обзора 53°; 3К@20к/с, 2560x1440/1920x1080@25к/с; механический ИК-фильтр; 0.01 Лк@F1.2; OSD, DWDR, BLC, DNR; Smart ИК; видеовыход: 1 х HD-TVI/AHD/CVI/CVBS, IP67; -40°С до +60°С; 12В DC±25%, 4.8Вт макс. | руб. | 6190
DS-T506(D) (2.7-13.5 mm) |  | 5Мп уличная цилиндрическая HD-TVI камера с EXIR-подсветкой до 40м 1/2.5" CMOS матрица; моторизированный вариообъектив 2.7-13.5мм; угол обзора 95°-26°; 2592x1944@20к/с, (2560x1440, 1920x1080)@25к/с; механический ИК-фильтр; 0.01 Лк@F1.2; DNR; DWDR, EXIR Smart ИК; OSD-меню; видеовыход: 1 х HD-TVI/AHD/CVI/CVBS; IP67; -40°С до +60°С; 12В DC/24 AC±15%, 8,8Вт макс. | руб. | 11190
DS-T508 (2.7-13.5 mm) |  | 5Мп уличная купольная HD-TVI камера с EXIR-подсветкой до 40м 1/2.5" CMOS матрица; моторизированный вариообъектив 2.7-13.5мм; угол обзора 95°-26°; 2592x1944@20к/с, (2560x1440, 1920x1080)@25к/с; механический ИК-фильтр; 0.01 Лк@F1.2; DNR; DWDR, EXIR Smart ИК; OSD-меню;видеовыход: 1 х HD-TVI/AHD/CVI/CVBS; -40°С до +60°С; IP67, IK10, 12В DC/24 AC±15%, 5.9Вт макс. | руб. | 11190
DS-T500L(2.8mm) |  | 3К (5Мп 16:9) уличная купольная HD-TVI камера с ИК-подсветкой до 20м 3К CMOS матрица; объектив 2.8мм; угол обзора 137°; 3K @ 20 fps, 4 Мп @ 25 fps/30 fps; 0.001 Лк@F1.1; DNR; DWDR; OSD-меню;видеовыход: 1 х HD-TVI/AHD/CVI/CVBS; аудио по коаксиальному кабелю (AoC); IP66; -40°С до +60°С; 12В DC±25%, 2.9 Вт макс. | руб. | 6390
DS-T500L(3.6mm) |  | 3К (5Мп 16:9) уличная цилиндрическая HD-TVI камера с ИК-подсветкой до 20м 3К CMOS матрица; объектив 2.8мм; угол обзора 108°; 3K @ 20 fps, 4 Мп @ 25 fps/30 fps; 0.001 Лк@F1.1; DNR; DWDR; OSD-меню;видеовыход: 1 х HD-TVI/AHD/CVI/CVBS; аудио по коаксиальному кабелю (AoC); IP66; -40°С до +60°С; 12В DC±25%, 2.9 Вт макс. | руб. | 6390
DS-T503L(2.8mm) |  | 3К (5Мп 16:9) уличная купольная HD-TVI камера с ИК-подсветкой до 20м 3К CMOS матрица; объектив 3.6мм; угол обзора 108°; 3K @ 20 fps, 4 Мп @ 25 fps/30 fps; 0.001 Лк@F1.1; DNR; DWDR; OSD-меню;видеовыход: 1 х HD-TVI/AHD/CVI/CVBS; аудио по коаксиальному кабелю (AoC); IP66; -40°С до +60°С; 12В DC±25%, 2.9 Вт макс. | руб. | 6390
DS-T503L(3.6mm) |  | 3К (5Мп 16:9) уличная купольная HD-TVI камера с ИК-подсветкой до 20м 3К CMOS матрица; объектив 3.6мм; угол обзора 108°; 3K @ 20 fps, 4 Мп @ 25 fps/30 fps; 0.001 Лк@F1.1; DNR; DWDR; OSD-меню;видеовыход: 1 х HD-TVI/AHD/CVI/CVBS; аудио по коаксиальному кабелю (AoC); IP66; -40°С до +60°С; 12В DC±25%, 2.9 Вт макс. | руб. | 6390
HD-TVI-видеокамеры с разрешением 8Мп
Модель | Изображение | Описание |  |  | Примечание
DS-T800 (B) (2.8mm) |  | 8Мп уличная цилиндрическая HD-TVI камера с EXIR-подсветкой до 30м 1/2" CMOS матрица; объектив 2.8 мм; угол обзора 102.2°; 3840 х 2160@12,5к/с, 2560x1440/1920x1080@25к/с; механический ИК-фильтр; 0.01 Лк@F1.2; OSD, DWDR, BLC, DNR; HLC, EXIR Smart ИК; видеовыход: 1 х HD-TVI/AHD/CVI/CVBS; IP67; -40°С до +60°С; 12В DC±25%, 2,9Вт макс. | руб. | 7090
DS-T800(B) (3.6 mm) (Снимается с производства) |  | 8Мп уличная цилиндрическая HD-TVI камера с EXIR-подсветкой до 30м 1/2" CMOS матрица; объектив 3.6мм; угол обзора 79°; 3840 х 2160@12,5к/с, 2560x1440/1920x1080@25к/с; механический ИК-фильтр; 0.01 Лк@F1.2; OSD, DWDR, BLC, DNR; HLC, EXIR Smart ИК; видеовыход: 1 х HD-TVI/AHD/CVI/CVBS; IP67; -40°С до +60°С; 12В DC±25%, 2,9Вт макс. | руб. | 7090
DS-T803(B) (2.8 mm) |  | 8Мп уличная HD-TVI камера с EXIR-подсветкой до 30м 1/2" CMOS матрица; объектив 2.8мм; угол обзора 102,2°; 3840 х 2160@12,5к/с, 2560x1440/1920x1080@25к/с; механический ИК-фильтр; 0.01 Лк@F1.2; OSD, DWDR, BLC, DNR; HLC, EXIR Smart ИК; видеовыход: 1 х HD-TVI/AHD/CVI/CVBS; IP67; -40°С до +60°С; 12В DC±25%, 2,9Вт макс. | руб. | 7090
DS-T803(B) (3.6 mm) (Снимается с производства) |  | 8Мп уличная HD-TVI камера с EXIR-подсветкой до 30м 1/2" CMOS матрица; объектив 3.6мм; угол обзора 79°; 3840 х 2160@12,5к/с, 2560x1440/1920x1080@25к/с; механический ИК-фильтр; 0.01 Лк@F1.2; OSD, DWDR, BLC, DNR; HLC, EXIR Smart ИК; видеовыход: 1 х HD-TVI/AHD/CVI/CVBS; IP67; -40°С до +60°С; 12В DC±25%, 2,9Вт макс. | руб. | 7090
Скоростные поворотные HD-TVI видеокамеры с разрешением 2 Мп
Модель | Изображение | Описание |  |  | Примечание
DS-T245(C) |  | 2Мп внутренняя скоростная поворотная HD-TVI камера 1/2.8’’ Progressive Scan CMOS; объектив 4 - 92мм, 23x; угол обзора 49° - 2.2°; механический ИК-фильтр; 0.05лк@F1.6; 1920х1080@25к/с; DWDR, 3D DNR; BLC; маскирование, вращение 360°, вручную: 0.1° - 160°/с, по предустановке: 160°/с; наклон 0° - 90°, вручную: 0.1° - 120°/с, по предустановке: 120°/с; видеовыход: 1 х HD-TVI/AHD/CVI/CVBS; тревожные вход/выход 2/1; -20 °C...+45 °C; 24В AC; 12Вт макс., установка на потолок/в потолок | руб. | 42890
DS-T215(C) |  | 2Мп уличная скоростная поворотная HD-TVI камера с EXIR-подсветкой до 100м 1/2.8’’ Progressive Scan CMOS; объектив 5 - 75мм, 15x; угол обзора 53,8° - 3.5°; механический ИК-фильтр; 0.005лк@F1.4; 1920х1080@25к/с; (WDR 120дБ), 3D DNR; BLC; EIS; HLC; маскирование, 256 предустановок; 5 шаблонов; 10 патрулей; вращение 360°, вручную: 0.1° - 80°/с, по предустановке: 80°/с; наклон -15° - 90°, вручную: 0.1° - 80°/с, по предустановке: 80°/с; 1 х HD-TVI/AHD/CVI/CVBS; -40 °C...+65 °C; IP66; защита от перенапряжений TVS; 12В DC; 20Вт макс. | руб. | 39490
DS-T265(C) |  | 2Мп уличная скоростная поворотная HD-TVI камера с EXIR-подсветкой до 100м 1/2.8’’ Progressive Scan CMOS; объектив 4.8 - 120мм, 25x; угол обзора 49° - 2.2°; механический ИК-фильтр; 0.005лк@F1.4; 1920х1080@25к/с; (WDR 120дБ), 3D DNR; EIS; HLC; маскирование, 256 предустановок; 5 шаблонов; 10 патрулей; вращение 360°, вручную: 0.1° - 80°/с, по предустановке: 80°/с; наклон -15° - 90°, вручную: 0.1° - 80°/с, по предустановке: 80°/с; 1 х HD-TVI/CVBS; -40 °C...+65 °C; IP66; защита от перенапряжений TVS; 24В AC; 20Вт макс. | руб. | 48490
Гибридные HD-TVI Видеорегистраторы
Модель | Изображение | Описание |  |  | Примечание
DS-H104EGA(330GB) |  | 4-х канальный гибридный HD-TVI регистратор с встроенным eSSD накопителем и технологией AoC (аудио по коаксиальному кабелю) для аналоговых, HD-TVI, AHD и CVI камер + 1 IP-канал Видеовход: 4 канала BNC; Аудиовход: 4 по технологии AoC - аудио по коаксиальному кабелю; Видеовыход: 1 VGA и 1 HDMI до 1080p; Аудиовыход: HDMI; видеосжатие H.265 Pro/H.265; аудиосжатие G.711u., обнаружение движения MD 2.0 (все аналоговые каналы) Разрешение записи на канал: TVI, AHD и CVI: 1080p Lite/ 720p@25к/с; CVBS: WD1@25к/с; IP: до 2Мп - входящий битрейт 64Мбит/с. eSSD 300Gb; 1 RJ-45 10M/ 100M Ethernet интерфейс; 2 USB2.0; -10°C до +45°C;12В DC; 5.4Вт, размеры: 151 ? 121? 46 mm | руб. | 12390
DS-H108EGA(512GB) |  | 8-и канальный гибридный HD-TVI регистратор с встроенным eSSD накопителем и технологией AoC (аудио по коаксиальному кабелю) для аналоговых, HD-TVI, AHD и CVI камер + 2 IP-канала Видеовход: 8 каналов BNC; Аудиовход: 8 по технологии AoC - аудио по коаксиальному кабелю; Видеовыход: 1 VGA и 1 HDMI до 1080p; Аудиовыход: HDMI; видеосжатие H.265 Pro/H.265; аудиосжатие G.711u., обнаружение движения MD 2.0 (все аналоговые каналы) Разрешение записи на канал: TVI, AHD и CVI: 1080p Lite/ 720p@25к/с; CVBS: WD1@25к/с; IP: до 5Мп - входящий битрейт 64Мбит/с., eSSD 480Gb; 1 RJ-45 10M/ 100M Ethernet интерфейс; 2 USB2.0; -10°C до +45°C;12В DC; 6.2Вт, размеры: 151 х 121х 46 mm | руб. | 15190
DS-H204EQA(512GB) |  | 4-х канальный гибридный HD-TVI регистратор встроенным eSSD накопителем и технологией AoC (аудио по коаксиальному кабелю) для аналоговых, HD-TVI, AHD и CVI камер + 1 IP-канал Видеовход: 4 канала BNC; Аудиовход: 4 по технологии AoC - аудио по коаксиальному кабелю; Видеовыход: 1 VGA и 1 HDMI до 1080Р; Аудиовыход: HDMI; видеосжатие H.265 Pro/H.265; аудиосжатие G.711u., обнаружение движения MD 2.0 (все аналоговые каналы) Разрешение записи на канал: TVI, AHD и CVI: 4Мп Lite, 1080p@15к/с, 1080p Lite /720p Lite /720p@25к/с; CVBS: WD1@25к/с; IP: до 6Мп - входящий битрейт 72Мбит/с, eSSD 480Gb; 1 RJ-45 10M/ 100M Ethernet интерфейс; 2 USB2.0; -10°C до +45°C; 12В DC: 5.4Вт, размеры: 151 х 121х 46 mm | руб. | 15690
DS-H104GA |  | 4-х канальный гибридный HD-TVI регистратор c технологией AoC (аудио по коаксиальному кабелю) для аналоговых, HD-TVI, AHD и CVI камер + 1 IP-канал (до 5 с замещением аналоговых) Видеовход: 4 канала BNC; Аудиовход: 1 канал RCA (до 4-х каналов AoC); Видеовыход: 1 VGA и 1 HDMI до 1080p; Аудиовыход: 1 канал RCA; видеосжатие H.265 Pro/H.265/H.265+/H.264/H.264+; аудиосжатие G.711u., обнаружение движения MD 2.0 (все аналоговые каналы) Разрешение записи на канал: TVI, AHD и CVI: 1080p Lite/ 720p@25к/с; аналоговые камеры: WD1@25к/с; IP: до 2Мп - входящий битрейт 72Мбит/с. 1 SATA для HDD до 4Тб; 1 RJ-45 10M/ 100M Ethernet интерфейс; 2 USB2.0; -10°C до +55°C;12В DC; 17Вт макс (без HDD).* | руб. | 7090
DS-H108GA |  | 8-ми канальный гибридный HD-TVI регистратор c технологией AoC (аудио по коаксиальному кабелю) для аналоговых, HD-TVI, AHD и CVI камер + 2 IP-канала (до 10 с замещением аналоговых) Видеовход: 8 каналов BNC; Аудиовход: 1 канал RCA (до 8-ми каналов AoC); Видеовыход: 1 VGA и 1 HDMI до 1080p; Аудиовыход: 1 канал RCA; видеосжатие H.265 Pro/H.265/H.265+/H.264/H.264+; аудиосжатие G.711u. обнаружение движения MD 2.0 (все аналоговые каналы) Разрешение записи на канал: TVI, AHD и CVI: 1080p Lite/ 720p@15к/с; аналоговые камеры: WD1@25к/с; IP: до 5Мп - входящий битрейт 72Мбит/с. 1 SATA для HDD до 4Тб; 1 RJ-45 10M/ 100M Ethernet интерфейс; 2 USB2.0; -10°C до +55°C; 12В DC; 17Вт макс (без HDD).* | руб. | 10990
DS-H116GA |  | 16-ти канальный гибридный HD-TVI регистратор для аналоговых, HD-TVI, AHD и CVI камер + 2 IP-канала (до 18-ти с замещением аналоговых) Видеовход: 16 каналов BNC; Аудиовход: 1 канал RCA; Видеовыход: 1 VGA и 1 HDMI до 1080P; Аудиовыход: 1 канал RCA; видеосжатие H.265 Pro+ / H.265 Pro / H.265 / H.264+ / H.264; аудиосжатие G.711u. Разрешение записи на канал:TVI, AHD и CVI: 1080p Lite/ 720p@25к/с; аналоговые камеры: WD1@25к/с; IP: до 5 Мп. 1 SATA для HDD до 10Тб; 1 RJ-45 10M/ 100M Ethernet интерфейс; 2 USB2.0; -10°C до +55°C; 12В DC: 7Вт макс (без HDD).* | руб. | 16690
DS-H204QA(B) |  | 4-х канальный гибридный HD-TVI регистратор c технологией AoC (аудио по коаксиальному кабелю) для аналоговых, HD-TVI, AHD и CVI камер + 1 IP-канал (до 6 с замещением аналоговых в Enhanced IP mode)* Видеовход: 4 канала BNC; Аудиовход: 1 канал RCA, (до 4-х каналов AoC); Видеовыход: 1 VGA и 1 HDMI до 1080Р; Аудиовыход: 1 канал RCA; видеосжатие H.265 Pro/H.265/H.265+/H.264/H.264+; аудиосжатие G.711u., обнаружение движения MD 2.0 (все аналоговые каналы), вторжения в область и пересечения линии c MD2.0 (2 аналоговых канала). Разрешение записи на канал: TVI: 3Мп@15к/с (1й канал)/ 4Мп Lite, 1080p@15к/с, 1080p Lite /720p Lite /720p@25к/с; AHD и CVI: 1080p@15к/с, 1080p Lite /720p@25к/с; аналоговые камеры: WD1@25к/с; IP: до 6Мп - входящий битрейт 72Мбит/с, 1 SATA для HDD до 10Тб; 1 RJ-45 10M/ 100M Ethernet интерфейс; 2 USB2.0; -10°C до +55°C; 12В DC: 18Вт макс (без HDD). | руб. | 9090
DS-H208QA(C) |  | 8-ми канальный гибридный HD-TVI регистратор c технологией AoC (аудио по коаксиальному кабелю) для аналоговых, HD-TVI, AHD и CVI камер + 2 IP-канала (до 12 с замещением аналоговых в Enhanced IP mode)* Видеовход: 8 каналов BNC; Аудиовход: 1 канал RCA, (до 8-и каналов AoC); Видеовыход: 1 VGA и 1 HDMI до 1080Р; Аудиовыход; 1 канал RCA; видеосжатие H.265 Pro/H.265/H.265+/H.264/H.264+; аудиосжатие G.711u. Разрешение записи на канал: TVI: 3Мп@15к/с (первые 2 канала), 1080p@15к/с, 1080p Lite /720p Lite /720p@25к/с; AHD и CVI: 1080p@15к/с, 4Мп Lite, 1080p Lite /720p@25к/с; аналоговые камеры WD1@25к/с; IP: до 6Мп - входящий битрейт 96Мбит/с, 1 SATA для HDD до 6Тб; 1 RJ-45 10M/ 100M Ethernet интерфейс; 2 USB2.0; -10 °C до +55°C; 12В DC; 12Вт макс (без HDD). | руб. | 13790
DS-H216QA(B) |  | 16-ти канальный гибридный HD-TVI регистратор c технологией AoC (аудио по коаксиальному кабелю) для аналоговых, HD-TVI, AHD и CVI камер + 2 IP-канала (до 24 с замещением аналоговых в Enhanced IP mode)* Видеовход: 16 каналов BNC; Аудиовход: 1 канал RCA, (до 16-и каналов AoC); Видеовыход: 1 VGA до 2К, 1 HDMI до 4К; Аудиовыход; 1 канал RCA; видеосжатие H.265 Pro/H.265/H.265+/H.264/H.264+; аудиосжатие G.711u. обнаружение движения MD 2.0 (все аналоговые каналы), вторжения в область и пересечения линии c MD2.0 (4 аналоговых канала). Разрешение записи на канал: TVI: 3Мп@15к/с (первые 4 канала), 4Мп Lite, 1080p@15к/с, 1080p Lite /720p Lite /720p@25к/с; AHD и CVI: 1080p@15к/с, 1080p Lite /720p@25к/с; аналоговые камеры WD1@25к/с; IP: до 6Мп - входящий битрейт 128Мбит/с, 1 SATA для HDD до 10Тб; 1 RJ-45 10M/100M /1000M Ethernet интерфейс; 2 USB2.0; -10°C до +55°C; 12В DC; 15Вт макс (без HDD). | руб. | 20990
DS-H304QAF |  | 4-х канальный гибридный HD-TVI регистратор c технологией AoC (аудио по коаксиальному кабелю) для аналоговых, HD-TVI, AHD и CVI камер + 1 IP-канал (до 6 с замещением аналоговых в Enhanced IP mode)* Видеовход: 4 канала BNC; Аудиовход: 4 канала (до 4-х каналов AoC); Видеовыход: 1 VGA, 1 CVBS и 1 HDMI до 1080Р; Аудиовыход; 1 канал RCA; видеосжатие H.265 Pro/H.265/H.265+/H.264/H.264+; аудиосжатие G.711u. motion detection 2.0, обнаружение движения, вторжения в область и пересечения линии c технологией AcuSense (2 канала) или распознавание лиц (1 канал); Разрешение записи на канал: TVI: 3Мп@15к/с (1й канал), 1080p@15к/с, 1080p Lite /720p Lite /720p@25к/с; AHD и CVI: 1080p@15к/с, 4Мп Lite, 1080p Lite /720p@25к/с; аналоговые камеры WD1@25к/с; IP: до 6Мп - входящий битрейт 72Мбит/с, 1 SATA для HDD до 10Тб; 1 RS-485; 1 RJ-45 10M/ 100M Ethernet интерфейс; 2 USB2.0; -10 °C до +55°C; 12В DC; 18Вт макс (без HDD). | руб. | 13690
DS-H304QA(B) (Снимается с производства) |  | 4-х канальный гибридный HD-TVI регистратор c технологией AoC (аудио по коаксиальному кабелю) для аналоговых, HD-TVI, AHD и CVI камер + 1 IP-канал (до 6 с замещением аналоговых в Enhanced IP mode)* Видеовход: 4 канала BNC; Аудиовход: 4 канала (до 4-х каналов AoC); Видеовыход: 1 VGA, 1 CVBS и 1 HDMI до 1080Р; Аудиовыход; 1 канал RCA; видеосжатие H.265 Pro/H.265/H.265+/H.264/H.264+; аудиосжатие G.711u. motion detection 2.0, обнаружение движения, вторжения в область и пересечения линии c технологией AcuSense (2 канала) Разрешение записи на канал: TVI: 3Мп@15к/с (1й канал), 1080p, 4Мп Lite@15к/с, 1080p Lite /720p Lite /720p@25к/с; AHD и CVI: 1080p@15к/с, 1080p Lite /720p@25к/с; аналоговые камеры WD1@25к/с; IP: до 6Мп - входящий битрейт 72Мбит/с, 1 SATA для HDD до 10Тб; 1 RS-485; Трев. вход/выход 4/1,1 RJ-45 10M/ 100M Ethernet интерфейс; 2 USB2.0; -10 °C до +55°C; 12В DC; 6Вт макс (без HDD). | руб. | 11990
DS-H304QA(C) |  | 4-х канальный гибридный HD-TVI регистратор c технологией AoC (аудио по коаксиальному кабелю) для аналоговых, HD-TVI, AHD и CVI камер + 1 IP-канал (до 6 с замещением аналоговых в Enhanced IP mode)* Видеовход: 4 канала BNC; Аудиовход: 4 канала (до 4-х каналов AoC); Видеовыход: 1 VGA, 1 CVBS и 1 HDMI до 1080Р; Аудиовыход; 1 канал RCA; видеосжатие H.265 Pro/H.265/H.265+/H.264/H.264+; аудиосжатие G.711u. обнаружение движения MD 2.0 (все аналоговые каналы), вторжения в область и пересечения линии c MD2.0 (2 аналоговых канала). Разрешение записи на канал: TVI: 3Мп@15к/с (1й канал), 1080p, 4Мп Lite@15к/с, 1080p Lite /720p Lite /720p@25к/с; AHD и CVI: 1080p@15к/с, 1080p Lite /720p@25к/с; аналоговые камеры WD1@25к/с; IP: до 6Мп - входящий битрейт 72Мбит/с, 1 SATA для HDD до 10Тб; 1 RS-485; Трев. вход/выход 4/1,1 RJ-45 10M/ 100M Ethernet интерфейс; 2 USB2.0; -10 °C до +55°C; 12В DC; 6Вт макс (без HDD). | руб. | 11990
DS-H308QA(C) |  | 8-ми канальный гибридный HD-TVI регистратор c технологией AoC (аудио по коаксиальному кабелю) для аналоговых, HD-TVI, AHD и CVI камер + 2 IP-канала (до 12 с замещением аналоговых в Enhanced IP mode)* Видеовход: 8 каналов BNC; Аудиовход: 4 канала (до 8-и каналов AoC); Видеовыход: 1 VGA, 1 CVBS и 1 HDMI до 1080Р; Аудиовыход; 1 канал RCA; видеосжатие H.265 Pro/H.265/H.265+/H.264/H.264+; аудиосжатие G.711u. обнаружение движения MD 2.0 (все аналоговые каналы), вторжения в область и пересечения линии c MD2.0 (4 аналоговых канала); Разрешение записи на канал: TVI: 3Мп@15к/с (первые 2 канала), 1080p, 4Мп Lite@15к/с, 1080p Lite /720p Lite /720p@25к/с; AHD и CVI: 1080p@15к/с, 1080p Lite /720p@25к/с; аналоговые камеры WD1@25к/с; IP: до 6Мп - входящий битрейт 96Мбит/с, 1 SATA для HDD до 10Тб; 1 RS-485; Трев. вход/выход 8/4,1 RJ-45 10M/ 100M Ethernet интерфейс; 2 USB2.0; -10 °C до +55°C; 12В DC; 7,5Вт макс (без HDD). | руб. | 19090
DS-H316/2QA(C) |  | 16-ти канальный гибридный HD-TVI регистратор c технологией AoC (аудио по коаксиальному кабелю) для аналоговых, HD-TVI, AHD и CVI камер + 2 IP-канала (до 24 с замещением аналоговых в Enhanced IP mode)* Видеовход: 16 каналов BNC; Аудиовход: 16 каналов (в том числе AoC); Видеовыход: 1 VGA, 1 CVBS и 1 HDMI до 4К; Аудиовыход; 1 канал RCA; видеосжатие H.265 Pro/H.265/H.265+/H.264/H.264+; аудиосжатие G.711u. обнаружение движения MD 2.0 (все аналоговые каналы), вторжения в область и пересечения линии c MD2.0 (4 аналоговых канала); Разрешение записи на канал: TVI: 3Мп@15к/с (первые 4 канала), 4Мп Lite, 1080p@15к/с, 1080p Lite /720p Lite /720p@25к/с; AHD и CVI: 1080p@15к/с, 1080p Lite /720p@25к/с; аналоговые камеры WD1@25к/с; IP: до 6Мп - входящий битрейт 128Мбит/с, 2 SATA для HDD до 10Тб; 1 RS-485; Трев. вход/выход 16/4, 1 RJ-45 10M/100M /1000M Ethernet интерфейс; 1 USB2.0; 1 USB3.0, -10°C до +55°C; 12В DC; 25Вт макс (без HDD). | руб. | 35190
DS-H332/2Q(B) |  | 32-х канальный гибридный HD-TVI регистратор c технологией AoC (аудио по коаксиальному кабелю) для аналоговых, HD-TVI, AHD и CVI камер + 2 IP-канала (до 40 с замещением аналоговых в Enhanced IP mode)* Видеовход: 32 каналов BNC; Аудиовход: 16 RCA (32 канала AoC); Видеовыход: 1 VGA, 1 CVBS и 1 HDMI до 4К; Аудиовыход; 1 канал RCA; видеосжатие H.265 Pro/H.265/H.265+/H.264/H.264+; аудиосжатие G.711u. обнаружение движения MD 2.0 (все аналоговые каналы), вторжения в область и пересечения линии c MD2.0 (4 аналоговых канала); Разрешение записи на канал: TVI: 4Мп Lite, 1080p@15к/с, 1080p Lite /720p Lite /720p@25к/с; AHD и CVI: 1080p@15к/с, 1080p Lite /720p@25к/с; аналоговые камеры WD1@25к/с; IP: до 6Мп - входящий битрейт 96Мбит/с, 2 SATA для HDD до 10Тб; 1 RS-485; Трев. вход/выход 16/4, 1 RJ-45 10M/100M /1000M Ethernet интерфейс; 1 USB2.0; 1 USB3.0, -10°C до +55°C; 12В DC; 40Вт макс (без HDD). | руб. | 60690
DS-H104UA(C) |  | 4-х канальный гибридный HD-TVI регистратор с технологией AoC (аудио по коаксиальному кабелю) для аналоговых, HD-TVI, AHD и CVI камер + 2 IP-канала (до 8 с замещением аналоговых в Enhanced IP mode)* Видеовход: 4 канала BNC; Аудиовход: 1 канал RCA (до 4-х каналов AoC); Видеовыход: 1 VGA и 1 HDMI до 1080Р; Аудиовыход: 1 канал RCA; видеосжатие H.265 Pro/H.265/H.265+/H.264/H.264+; аудиосжатие G.711u., обнаружение движения MD 2.0 (все аналоговые каналы), вторжения в область и пересечения линии c MD2.0 (4 аналоговых канала); Разрешение записи на канал: TVI: 8Мп@8к/с (1 канал), 5Мп@12к/с, 4Мп@15к/с, 3Мп@18к/с, 1080p / 720p@25к/с; AHD и CVI: 1080p/720p@25к/с; аналоговые камеры: WD1@25к/с; IP: до 8Мп - входящий битрейт 96Мбит/с, 1 SATA для HDD до 10Тб; 1 RJ-45 10M/ 100M Ethernet интерфейс; 2 USB2.0; -10°C до +55°C; 12В DC: 15Вт макс (без HDD). | руб. | 13390
DS-H108UA(B) |  | 8-ми канальный гибридный HD-TVI регистратор c технологией AoC (аудио по коаксиальному кабелю) для аналоговых, HD-TVI, AHD и CVI камер + 2 IP-каналов (до 16 с замещением аналоговых в Enhanced IP mode)* Видеовход: 8 каналов BNC; Аудиовход: 1 канал RCA (до 8-и каналов AoC); Видеовыход: 1 VGA и 1 HDMI до 4К; Аудиовыход: 1 канал RCA; видеосжатие H.265 Pro/H.265/H.265+/H.264/H.264+; аудиосжатие G.711u., Разрешение записи на канал: TVI: 8Мп@8к/с, 5Мп@12к/с, 4Мп@15к/с, 3Мп@18к/с, 1080p / 720p@25к/с; AHD и CVI: 1080p/720p@25к/с; аналоговые камеры: WD1@25к/с; IP: до 8Мп - входящий битрейт 64Мбит/с, 1 SATA для HDD до 6Тб; 1 RJ-45 10M/ 100M/ 1000M Ethernet интерфейс; 2 USB2.0; -10°C до +55°C; 12В DC: 20Вт макс (без HDD). | руб. | 21690
DS-H204UA(С) |  | 4-х канальный гибридный HD-TVI регистратор c технологией AoC (аудио по коаксиальному кабелю) для аналоговых, HD-TVI, AHD и CVI камер + 2 IP-канала (до 8 с замещением аналоговых в Enhanced IP mode)* Видеовход: 4 канала BNC; Аудиовход: 4 канала RCA (в том числе AoC); Видеовыход: 1 VGA и 1 HDMI до 1080Р, 1 CVBS; Аудиовыход: 1 канал RCA; видеосжатие H.265 Pro/H.265/H.265+/H.264/H.264+; аудиосжатие G.711u., обнаружение движения MD 2.0 (все аналоговые каналы), вторжения в область и пересечения линии c c MD2.0 (4 аналоговых канала); Разрешение записи на канал: TVI: 8Мп@8к/с (1 вход), 5Мп@12к/с, 4Мп@15к/с, 3Мп@18к/с, 1080p / 720p@25к/с; AHD и CVI: 1080p/720p@25к/с; аналоговые камеры: WD1@25к/с; IP: до 8Мп - входящий битрейт 96Мбит/с, 1 SATA для HDD до 10Тб; 1 RJ-45 10M/ 100M Ethernet интерфейс; 2 USB2.0; 1 RS-485; Трев. вход/выход 4/1; -10°C до +55°C; 12В DC: 15Вт макс (без HDD). | руб. | 15890
DS-H208UA(C) |  | 8-ми канальный гибридный HD-TVI регистратор c технологией AoC (аудио по коаксиальному кабелю) для аналоговых, HD-TVI, AHD и CVI камер + 2 IP-канала (до 16 с замещением аналоговых в Enhanced IP mode)* Видеовход: 8 каналов BNC; Аудиовход: 4 канала RCA (до 8-и каналов AoC); Видеовыход: 1 VGA до 2К, 1 HDMI до 4К, 1 CVBS; Аудиовыход: 1 канал RCA; видеосжатие H.265 Pro/H.265/H.265+/H.264/H.264+; аудиосжатие G.711u., обнаружение движения MD 2.0 (все аналоговые каналы), вторжения в область и пересечения линии c c MD2.0 (4 аналоговых канала); Разрешение записи на канал: TVI: 8Мп@8к/с, 5Мп@12к/с, 4Мп@15к/с, 3Мп@18к/с, 1080p / 720p@25к/с; AHD и CVI: 1080p/720p@25к/с; аналоговые камеры: WD1@25к/с; IP: до 8Мп - входящий битрейт 128Мбит/с, 1 SATA для HDD до 10Тб; 1 RJ-45 10M/ 100M/ 1000M Ethernet интерфейс; 1 USB2.0, 1 USB3.0; 1 RS-485; Трев. вход/выход 8/4; -10°C до +55°C; 12В DC: 20Вт макс (без HDD). | руб. | 25390
DS-H216UA(B) |  | 16-ми канальный гибридный HD-TVI регистратор c технологией AoC (аудио по коаксиальному кабелю) для аналоговых, HD-TVI, AHD и CVI камер + 2 IP-канала (до 32 с замещением аналоговых в Enhanced IP mode)* Видеовход: 8 каналов BNC; Аудиовход: 4 канала RCA (до 8-и каналов AoC); Видеовыход: 1 VGA до 2К, 1 HDMI до 4К, 1 CVBS; Аудиовыход: 1 канал RCA; видеосжатие H.265 Pro/H.265/H.265+/H.264/H.264+; аудиосжатие G.711u., обнаружение движения MD 2.0 (все аналоговые каналы), вторжения в область и пересечения линии c c MD2.0 (4 аналоговых канала); Разрешение записи на канал: TVI: 8Мп@8к/с, 5Мп@12к/с, 4Мп@15к/с, 3Мп@18к/с, 1080p / 720p@25к/с; AHD и CVI: 1080p/720p@25к/с; аналоговые камеры: WD1@25к/с; IP: до 8Мп - входящий битрейт 128Мбит/с, 1 SATA для HDD до 10Тб; 1 RJ-45 10M/ 100M/ 1000M Ethernet интерфейс; 1 USB2.0, 1 USB3.0; 1 RS-485; Трев. вход/выход 8/4; -10°C до +55°C; 12В DC: 20Вт макс (без HDD). | руб. | 48990

## HiWatch Домофония+СКУД
HiWatch Домофония+Мониторы
www.dssl.ru e-mail: info@dssl.ru
СОДЕРЖАНИЕ | Цены включают НДС
Гарантийный срок на все оборудование HiWatch 2 года!
Домофония Pro
Наименование | Изображение | Описание | Розница |  | Примечание
VDP-D2201(B) |  | IP вызывная панель на одного абонента, с ИК-подсветкой до 3м, 2Мп; Web интерфейс; PoE/ 12В DC; WDR; BLC; DNR; 10M/100M Ethernet; работа с Hik-Connect, 1 реле для замка; IP65; пластик; накладной монтаж | руб. | 12390
VDP-D2211(B) |  | IP вызывная панель на одного абонента с ИК-подсветкой до 3м, 2Мп, Web интерфейс; PoE/ 12В DC; Mifare считыватель (до 2000 пользователей, 10000 карт); WDR; BLC; DNR; ИК-подсветка до 3м; 10M/100M; работа с Hik-Connect, 1 реле для замка; IP65; пластик; накладной монтаж | руб. | 13790
VDP-D2211W(B) |  | IP вызывная панель на одного абонента с ИК-подсветкой до 3м и WiFi, 2Мп, Web интерфейс; PoE/ 12В DC; Mifare считыватель (до 2000 пользователей, 10000 карт); WDR; BLC; DNR; ИК-подсветка до 3м; 10M/100M; работа с Hik-Connect, 1 реле для замка; IP65; пластик; накладной монтаж | руб. | 15190
VDP-D4211W(B) |  | IP вызывная панель на одного абонента с ИК-подсветкой до 3м и Wi-Fi, 2Мп; Wi-Fi 2.4ГГц, Web интерфейс;PoE/ 12В DC, Mifare считыватель (до 2000 пользователей, 10000 карт);WDR; BLC; DNR; 10M/100M Ethernet, работа с Hik-Connect, 2 реле для замка; IP65, IK08, металл/пластик, накладной монтаж | руб. | 17890
VDP-D4212W(B) |  | IP вызывная панель на двух абонентов с ИК-подсветкой до 3м и Wi-Fi, 2Мп; Wi-Fi 2.4ГГц, Web, интерфейс;PoE/ 12В DC, Mifare считыватель (до 2000 пользователей, 10000 карт);WDR; BLC; DNR; 10M/100M Ethernet, работа с Hik-Connect, 2 реле для замка; IP65, IK08, металл/пластик, накладной монтаж | руб. | 19090
VDP-D4214W(B) |  | IP вызывная панель на четырех абонентов с ИК-подсветкой до 3м и Wi-Fi, 2Мп; Wi-Fi 2.4ГГц, Web, интерфейс; PoE/ 12В DC, Mifare считыватель (до 2000 пользователей, 10000 карт);WDR; BLC; DNR; 10M/100M Ethernet, работа с Hik-Connect, 2 реле для замка; IP65, IK08, металл/пластик, накладной монтаж | руб. | 20390
VDP-D4211W(B)/Flush |  | IP вызывная панель на одного абонента с ИК-подсветкой до 3м и Wi-Fi, 2Мп; Wi-Fi 2.4ГГц, Web интерфейс;PoE/ 12В DC, Mifare считыватель (до 2000 пользователей, 10000 карт);WDR; BLC; DNR; 10M/100M Ethernet, работа с Hik-Connect, 2 реле для замка; IP65, IK08, металл/пластик, врезной монтаж | руб. | 17890
VDP-D4212W(B)/Flush |  | IP вызывная панель на двух абонентов с ИК-подсветкой до 3м и Wi-Fi, 2Мп; Wi-Fi 2.4ГГц, Web интерфейс;PoE/ 12В DC, Mifare считыватель (до 2000 пользователей, 10000 карт);WDR; BLC; DNR; 10M/100M Ethernet, работа с Hik-Connect, 2 реле для замка; IP65, IK08, металл/пластик, врезной монтаж | руб. | 19090
VDP-D4214W(B)/Flush |  | IP вызывная панель на четырех абонентов с ИК-подсветкой до 3м и Wi-Fi, 2Мп; Wi-Fi 2.4ГГц, Web интерфейс;PoE/ 12В DC, Mifare считыватель (до 2000 пользователей, 10000 карт);WDR; BLC; DNR; 10M/100M Ethernet, работа с Hik-Connect, 2 реле для замка; IP65, IK08, металл/пластик, врезной монтаж | руб. | 20390
VDP-H2111W (Новинка) |  | VDP-H2111W - IP видеодомофон с WI-FI, 4.3“, Сенсорный 4.3" TFT LCD экран 480*272; встроенные микрофон и динамик; Wi-Fi 2.4ГГц;10M/100M Ethernet; DC12В/PoE; 4Вт; -10...+50°C; 120?120?21 мм, адаптер в комплекте | руб. | 13090
VDP-H2211 |  | IP видеодомофон. Сенсорный 7" TFT LCD экран 1024*600; встроенные микрофон и динамик; тревожный вход 8; 10M/100M Ethernet; DC12В/PoE; 6Вт; 0...+55°C; 200х140х15.1 мм | руб. | 13790
VDP-H2211B |  | IP видеодомофон. Сенсорный 7" TFT LCD экран 1024*600; встроенные микрофон и динамик; тревожный вход 8; 10M/100M Ethernet; DC12В/PoE; 6Вт; 0...+55°C; 200?140?15.1 мм | руб. | 13790
VDP-H3212W |  | IP видеодомофон с Wi-Fi. Сенсорный 7" цветной TFT LCD экран с разрешением 1024х600; встроенные микрофон и динамик; слот для SD карты до 128Гб; тревожные входы/выходы 8/2; 1 RJ-45 10M/100M Ethernet; Wi-Fi; DC12В/PoE; 10Вт; -10..+55°C; размер 200х140х15.1 мм. Возможность подключить две 4-проводные аналоговые панели DS-D100P | руб. | 16090
VDP-H3212WB |  | IP видеодомофон с Wi-Fi. Сенсорный 7" цветной TFT LCD экран с разрешением 1024?600; встроенные микрофон и динамик; слот для SD карты до 128Гб; тревожные входы/выходы 8/2; 1 RJ-45 10M/100M Ethernet; Wi-Fi; DC12В/PoE; 10Вт; -10...+55°C; размер 200х140х15.1 мм, цвет: черный. Возможность подключить две 4-проводные аналоговые панели DS-D100P | руб. | 16090
Домофоны серии Value
Наименование | Изображение | Описание | Розница |  | Примечание
DS-D100K |  | Комплект аналогового видеодомофона. Антивандальная вызывная панель с камерой разрешением 720х576 и ИК-подсветкой до 2м + 7" цветной TFT монитор 800х480, 4-х проводная схема, 12В DC, 5Вт макс., адаптер в комплекте | руб. | 14390
DS-D100KF |  | Комплект аналогового видеодомофона c памятью до 200 снимков. Антивандальная вызывная панель с камерой разрешением 720х576 и ИК-подсветкой до 2м + 7"" цветной TFT монитор 800х480, 4-х проводная схема, подключение до 2-х вызывных панелей и 1 дополнительной камеры, интерком, память до 200 снимков, 12В DC, 5Вт макс., адаптер в комплекте | руб. | 16890
DS-D100P |  | Антивандальная вызывная панель с камерой разрешением 720х576 и ИК-подсветкой до 2м, 4-х проводная схема, 12В DC (питание от монитора) | руб. | 6890
DS-D100M |  | Видеодомофон 7" цветной TFT монитор 800х480, 4-х проводная схема, подключение 2-х вызывных панелей, интерком, 12В DC, 5Вт макс., адаптер в комплекте | руб. | 8390
DS-D100MF |  | Видеодомофон. 7" цветной TFT монитор 800х480, 4-х проводная схема, подключение 2-х вызывных панелей и 1 дополнительной камеры, интерком, паямять до 200 снимков, 12В DC, 5Вт макс., адаптер в комплекте | руб. | 10090
DS-D100IKWF(B) |  | Комплект IP видеодомофона. Вызывная панель, PoE, 2 Мп HD-камера, подавление шумов и эхо-эффекта, встроенная ИК-подсветка, функции контроля доступа, датчик контроля вскрытия, настройка через веб-интерфейс, встроенный слот для SD-карты: есть, до 32 ГБ. Экран видеодомофона, 7'' цветной сенсорный экран с разрешением 1024?600, PoE, хранение сообщений и захваченных изображений на SD-карте, удаленное открытие двери через клиентское ПО или мобильный клиент, встроенный слот для SD-карты: есть, до 32 ГБ. | руб. | 29490
DS-D200IKWF (Новинка) |  | DS-D200IKWF - Комплект IP видеодомофона (вызывная панель + монитор) 2Мп IP вызывная панель на одного абонента с ИК-подсветкой до 3м 2Мп, Web интерфейс; PoE/ 12В DC; Mifare считыватель (до 2000 пользователей, 10000 карт); WDR; BLC; DNR; ИК-подсветка до 3м; 10M/100M; работа с Hik-Connect, 1 реле для замка; IP65, -40? до 53?; пластик; накладной монтаж 4.3“ IP видеодомофон с WI-FI Сенсорный 4.3" TFT LCD экран 480*272; встроенные микрофон и динамик; Wi-Fi 2.4ГГц;10M/100M Ethernet; DC12В/PoE; 4Вт; -10 °C...+50°C; 120?120?21 мм 2x адаптер и козырек в комплекте. | руб. | 24490
DS-D100HKWF |  | Комплект гибридной видеодомофонии. Включаются устройства: DS-D100P; VDP-H3212W; 1 блок питания 12В. Работа с Hik-Connect. | руб. | 21090
Терминалы СКУД
Наименование | Изображение | Описание | Розница |  | Примечание
ACT-T1342MW |  | Терминал доступа с распознаванием лиц (Mifare 1). 2.4" цветной экран; 2Мп широкоугольный объектив 500 лиц; 1,000 карт; 100,000 событий. Дальность распознавания 0.3-1.5м; Скорость распознавания ?0.2с; Распознавание лиц в темноте. Поддерживает Wifi TCP/IP, DC 12V/1A, ISUP5.0, ISAPI, настройка через веб-клиент. Точность распознавания лиц > 99%. Использование: в помещении | руб. | 27290
ACT-T1342EW |  | Терминал доступа с распознаванием лиц и считывателем (Em-marine). 4.3" цветной LCD сенсорный экран; 2 объектива 2Мп, H.264; WDR; режим аутентификации лиц: 1:1 или 1:N, до 1,500 лиц; до 3,000 карт; 150,000 событий; функции домофона; дальность распознавания 0.3-1.5м; скорость распознавания 0.2с, Ethernet 10/100/1000; RS-485; WiFi, Wiegand 26/34; USB; замок; магнитный контакт; кнопка выхода; темпер; DC12В, 2А; -30...+60°C; IP65; пластик/металл | руб. | 27290
ACT-T1342MFW |  | Терминал доступа с распознаванием лиц и считывателем отпечатков пальцев (Mifare 1K). 4.3" цветной LCD сенсорный экран; 2 объектива 2Мп, H.264; WDR; режим аутентификации лиц: 1:1 или 1:N, до 1,500 лиц; до 3,000 отпечатков, до 3,000 карт; 150,000 событий; функции домофона; дальность распознавания 0.3м до 1.5м; скорость распознавания 0.2с, Ethernet 10/100/1000; RS-485; WiFi, Wiegand 26/34; USB; замок; магнитный контакт; кнопка выхода; темпер; DC12В, 2А; -30...+60°C; IP65; пластик/металл | руб. | 29390
ACT-T1342EFW |  | Терминал доступа с распознаванием лиц и считывателем отпечатков пальцев (Em-marine). 4.3" цветной LCD сенсорный экран; 2 объектива 2Мп, H.264; WDR; режим аутентификации лиц: 1:1 или 1:N, до 1,500 лиц; до 3,000 отпечатков, до 3,000 карт; 150,000 событий; функции домофона; дальность распознавания 0.3-1.5м; скорость распознавания 0.2с, Ethernet 10/100/1000; RS-485; WiFi, Wiegand 26/34; USB; замок; магнитный контакт; кнопка выхода; темпер; DC12В, 2А; -30...+60°C; IP65; пластик/металл | руб. | 29390
ACT-T1343MW |  | Терминал доступа с распознаванием лиц (Mifare 1). 4.3" цветной сенсорный экран; 2Мп широкоугольный объектив x 2; 1,500 лиц; 3,000 карт; 150,000 событий. Дальность распознавания 0.3-1.5м; Скорость распознавания ?0.2с; Распознавание лиц в темноте. Поддерживает WiFi, TCP/IP, DC 12V/1A, ISUP5.0, ISAPI Настройка через веб-клиент, точность распознавания лиц > 99%, IP65 | руб. | 20990
ACT-T1343EW |  | Терминал доступа с распознаванием лиц и считывателем (Em-marine). 4.3" цветной LCD сенсорный экран; 2 объектива 2Мп, H.264; WDR; режим аутентификации лиц: 1:1 или 1:N, до 1,500 лиц; до 3,000 карт; 150,000 событий; функции домофона; дальность распознавания 0.3-1.5м; скорость распознавания 0.2с, Ethernet 10/100/1000; RS-485; WiFi, Wiegand 26/34; USB; замок; магнитный контакт; кнопка выхода; темпер; DC12В, 2А; -10...+60°C; IP44; пластик/металл | руб. | 20990
ACT-T1343MFW |  | Терминал доступа с распознаванием лиц и считывателем отпечатков пальцев (Mifare 1K). 4.3" цветной LCD сенсорный экран; 2 объектива 2Мп, H.264; WDR; режим аутентификации лиц: 1:1 или 1:N, до 1,500 лиц; до 3,000 отпечатков, до 3,000 карт; 150,000 событий; функции домофона; дальность распознавания 0.3-1.5м; скорость распознавания 0.2с, Ethernet 10/100/1000; RS-485; WiFi, Wiegand 26/34; USB; замок; магнитный контакт; кнопка выхода; темпер; DC12В, 2А; -10...+60°C; IP44; пластик/металл | руб. | 24190
ACT-T1343EFW |  | Терминал доступа с распознаванием лиц и считывателем отпечатков пальцев (Em-marine). 4.3" цветной LCD сенсорный экран; 2 объектива 2Мп, H.264; WDR; режим аутентификации лиц: 1:1 или 1:N, до 1,500 лиц; до 3,000 отпечатков, до 3,000 карт; 150,000 событий; функции домофона; дальность распознавания 0.3м до 1.5м; скорость распознавания 0.2с, Ethernet 10/100/1000; RS-485; WiFi, Wiegand 26/34; USB; замок; магнитный контакт; кнопка выхода; темпер; DC12В, 2А; -10...+60°C; IP44; пластик/металл | руб. | 24190
ACT-T1805MBW (Новинка) |  | ACT-T1805MBW - Антивандальный Терминал доступа, до 10,000 M1 карт; 100,000 событий; Ethernet 10/100; 2.4ГГц WiFi, BLE; RS-485(OSDP), Wiegand 26/34; дверный реле х1; кнопка выхода х1; магнитный контакт x1; тревожный вход х2; тревожный выход х1; темпер x1; DC12В, 1А; -30...+60°C; IP65, IK08; размер 57.7х177х34.6мм; металл; Hik-Connect, PC веб, мобиль веб. | руб. | 16490
ACT-T1805EBW (Новинка) |  | ACT-T1805EBW - Антивандальный Терминал доступа до 10,000 EM карт; 100,000 событий; Ethernet 10/100; 2.4ГГц WiFi, BLE; RS-485(OSDP), Wiegand 26/34; дверный реле х1; кнопка выхода х1; магнитный контакт х1; тревожный вход х2; тревожный выход х1; темпер х1; DC12В, 1А; -30...+60°C; IP65, IK08; размер 57.7х177х34.6мм; металл; Hik-Connect, PC веб, мобиль веб. | руб. | 16490
Контроллеры СКУД
Наименование | Изображение | Описание | Розница |  | Примечание
ACT-C101 |  | Контроллер доступа на 1 дверь. Хранилище: 10000 карт, 50000 событий; uplink интерфейсы: TCP/IP; интерфейсы считывателей: 2 входа Wiegand; тревожные вход/выход 3/2; DC12В; 50Вт; -20...+65°C; размер 285х237х69мм; металл. | руб. | 14190
ACT-C102 |  | Контроллер доступа на 2 двери. Хранилище: 10000 карт, 50000 событий; uplink интерфейсы: TCP/IP; интерфейсы считывателей: 4 входа Wiegand; тревожные вход/выход 6/4; DC12В; 100Вт; -20...+65°C; размер 285?237?69мм; металл. | руб. | 17690
ACT-C104 |  | Контроллер доступа на 4 двери. Хранилище: 10000 карт, 50000 событий; uplink интерфейсы: TCP/IP; интерфейсы считывателей: 4 входа Wiegand; тревожные вход/выход 12/8; DC12В; 100Вт; -20...+65°C; размер 285х237х69мм; металл. | руб. | 19290
ACT-C111 |  | ACT-C111 - Контроллер доступа на 1 дверь. Хранилище: 10000 карт, 50000 событий; uplink интерфейсы: TCP/IP; интерфейсы считывателей: 2 Wiegand, 1 RS485; интерфейс входа: 1х магнит контакт, 1х реле, 1x case input; интерфейс выхода: 1x реле, 4х твевожный реле; AC100~240В; 50Вт; -20...+65°C; размер 370x345x90мм; металл. | руб. | 19980
ACT-C112 |  | ACT-C112 - Контроллер доступа на 2 двери. Хранилище: 10000 карт, 50000 событий; uplink интерфейсы: TCP/IP; интерфейсы считывателей: 4 Wiegand, 1 RS485; интерфейс входа: 2х магнит контакт, 2х реле, 2x case input; интерфейс выхода: 2x реле, 4х твевожный реле; AC100~240В; 50Вт; -20...+65°C; размер 370x345x90мм; металл. | руб. | 22980
ACT-C114 |  | ACT-C114 - Контроллер доступа на 4 двери. Хранилище: 10000 карт, 50000 событий; uplink интерфейсы: TCP/IP; интерфейсы считывателей: 4 Wiegand, 1 RS485; интерфейс входа: 4х магнит контакт, 4х реле, 3x case input; интерфейс выхода: 4x реле, 4х твевожный реле; AC100~240В; 50Вт; -20...+65°C; размер 370x345x90мм; металл. | руб. | 25980
Считыватели и аксессуары СКУД
Наименование | Изображение | Описание | Розница |  | Примечание
ACT-R2102M |  | Считыватель Mifare карт. Частота 13.56МГц; дальность считывания: <50 мм; поддержка протоколов RS485 и Wiegand (W26/W34); DC12В; 2Вт; -20...+65°C; IP64; размер 121х86.5х14мм; пластик. | руб. | 4290
ACT-R2802M (Новинка) |  | ACT-R2802M - Считыватель Mifare карт. Частота считывания 13.56МГц; дальность считывания: <50 мм; поддержка протоколов Wiegand (W26/W34); DC12В; -20...+65°C; IP65; размер 115.9х43.3х17мм; пластик. | руб. | 2890
ACT-R2802E (Новинка) |  | ACT-R2802E - Считыватель EM карт. Частота считывания 125КГц; дальность считывания: <50 мм; поддержка протоколов Wiegand (W26/W34); DC12В; 2Вт; -20...+65°C; IP65; размер 115.9х43.3х17мм; пластик. | руб. | 2890
ACT-B02 |  | Механическая кнопка выхода. 3A@DC36В макс.; размер 90?35?28.9мм; панель - алюминиевый сплав, кнопка - металл. | руб. | 1290
Шлагбаумы
Наименование | Изображение | Описание | Розница |  | Примечание
DS-B101-R(2.5~4.5m telescopiс) (Новинка) |  | DS-B101-R(2.5~4.5m telescopiс) - Шлагбаум 4.5м, Стрела: телескопическая, 2.5-4.5м Напрвление стрелы: вправо. AC110-240В а (по умолчанию 220 В, переключаемый);100Вт; -30...70 °C; IP54; DC Бесщеточный двигатель; В комплекте: Стрела+тумба+мотор+блок управления+пружины ?5.0*1 шт+бесппроводной пульт *2шт | руб. | 68990
DS-B101-R(3.4~6m telescopic) (Новинка) |  | DS-B101-R(3.4~6m telescopic) - Шлагбаум 6 м, Стрела: телескопическая, 3.4-6 м, напрвление стрелы: вправо Шлагбаум 6 m ; AC110-240В а (по умолчанию 220 В, переключаемый);100Вт; -30...70 °C; IP54; В комплекте: Стрела+тумба+мотор+блок управления+пружины ?6.5*1 шт+бесппроводной пульт *2шт+стойка для стрелы | руб. | 74990
DS-B102-R(2.5-4.5m anti-octa) (Новинка) |  | DS-B102-R(2.5-4.5m anti-octa) - Шлагбаум 2.5-4.5м, устои?чива к столкновениям, Стрела: телескопическая, 2.5-4.5м, Напрвление стрелы: вправо; AC110-240В а (по умолчанию 220 В, переключаемый);100Вт; -30...70 °C; IP54; В комплекте: Стрела+тумба+мотор+блок управления+пружины ?5.0*1 шт+бесппроводной пульт *2шт | руб. | 71990
АКСЕССУАРЫ
Наименование | Изображение | Описание | Розница |  | Примечание
DS-KABH6320-T |  | Настольный кронштейн для домофонов DS-KH6320/8520 серий, металл | руб. | 2990
DS-KABV8113-RS/Surface |  | Козырек для настенного монтажа вызывной панели серии DS-KV8x13 серии. Материал: металл, SECC; -40...60°C, влажность с 10% до 95%; 189x97x49мм; настенный монтаж | руб. | 1890
DS-KABV8113-RS/Flush |  | Козырек для врезного монтажа вызывной панели серии DS-KV8x13 серии. Материал: металл, SECC; -40...60°C, влажность с 10% до 95%; Размер 186 x 97 x 31мм; врезный монтаж | руб. | 1890
DS-KABV6113-RS |  | Козырек для настенного монтажа вызывной панели серии DS-KV6103/6113 серии. Материал: пластик, PC; -40...60°C, влажность 10%-95%; 149.78x79.56x48.63мм; настенный монтаж | руб. | 1190
DS-KABV6113-A |  | Кронштейн для установки на стену вызывной панели серии KV6 с возможностью регулировки угла установки на 30°; -40℃…+70℃; 133.1x60.1x35.2 мм | руб. | 690
DS-KAB6-W1 |  | Крепление для терминалов доступа Min-Moe на стену. Изменяемый угол наклона: ± 45° (лево\право), ± 15° (вверх\вниз). Для моделей: DS-K1T320 series, DS-K1A340 series, DS-K1T343 series, DS-K1T342 series, DS-K1T341C series, DS-K1T673/673T series, DS-K1T671/671T series, DS-K1T672 series, DS-K1T680 series, DS-K1T681 series, DS-K1T981 series, DS-K1TA70MI-T, DS-K1T671TM-3XF | руб. | 3090
DS-KAB34X-S1 |  | Крепление для терминалов DS-K1T34х серий на улице, защита от пыли и влажности.Пластик. Размер: 199х100х55 мм | руб. | 2190
DS-K2M062 (Новинка) |  | Модуль безопасности является промежуточным звеном между терминалом контроля доступа и замком, включая магнитный замок, кнопку выхода и так далее. Его можно применять, чтобы держать дверь закрытой, когда терминал поврежден, RS-485; интерфейсы входа/выхода: 1 дверной контакт, 1 кнопка выхода; DC12В; -40...+70°C; 53,95×43,5×15,5мм | руб. | 2490

## HiWatch IP-камеры серии Pro
HiWatch IP-камеры серии Pro
www.dssl.ru e-mail: info@dssl.ru
СОДЕРЖАНИЕ | Цены включают НДС
Гарантийный срок на все оборудование HiWatch 2 года!
IP-видеокамеры с разрешением 2Мп
Наименование | Изображение | Описание | Розница |  | Примечание
IPC-B022-G2/U (2.8mm) (Снимается с производства) |  | 2Мп уличная цилиндрическая IP-камера с EXIR-подсветкой до 40м 1/2.8" Progressive Scan CMOS; объектив 2.8мм; угол обзора 107°; механический ИК-фильтр; 0.005лк@F1.6; сжатие H.265/H.265+/H.264/H.264+/MJPEG/MP2L2/AAC; тройной поток; 1920?1080@25к/с; WDR 120дБ, 3D DNR, HLC, BLC, ROI, слот для microSD до 256Гб; встроенный микрофон, motion detection 2.0, детектор лиц, вторжения в область и пересечения линии; 1 RJ45 10M/100M Ethernet; DC12В± 25%/PoE(802.3af); 7Вт макс; -40 °C...+60 °C; IP67; вес 0.42кг. | руб. | 16390
IPC-B022-G2/U (4mm) (Снимается с производства) |  | 2Мп уличная цилиндрическая IP-камера с EXIR-подсветкой до 40м 1/2.8" Progressive Scan CMOS; объектив 3.6мм; угол обзора 87°; механический ИК-фильтр; 0.005лк@F1.6; сжатие H.265/H.265+/H.264/H.264+/MJPEG/MP2L2/AAC; тройной поток; 1920?1080@25к/с; WDR 120дБ, 3D DNR, HLC, BLC, ROI, слот для microSD до 256Гб; встроенный микрофон, motion detection 2.0, детектор лиц, вторжения в область и пересечения линии; 1 RJ45 10M/100M Ethernet; DC12В± 25%/PoE(802.3af); 7Вт макс; -40 °C...+60 °C; IP67; вес 0.42кг. | руб. | 16390
IPC-B022-G2/U (6mm) (Снимается с производства) |  | 2Мп уличная цилиндрическая IP-камера с EXIR-подсветкой до 40м 1/2.8" Progressive Scan CMOS; объектив 6мм; угол обзора 54°; механический ИК-фильтр; 0.005лк@F1.6; сжатие H.265/H.265+/H.264/H.264+/MJPEG/MP2L2/AAC; тройной поток; 1920?1080@25к/с; WDR 120дБ, 3D DNR, HLC, BLC, ROI, слот для microSD до 256Гб; встроенный микрофон, motion detection 2.0, детектор лиц, вторжения в область и пересечения линии; 1 RJ45 10M/100M Ethernet; DC12В± 25%/PoE(802.3af); 7Вт макс; -40 °C...+60 °C; IP67; вес 0.42кг. | руб. | 16390
IPC-D022-G2/S (2.8mm) (Снимается с производства) |  | 2Мп уличная купольная мини IP-камера с EXIR-подсветкой до 30м 1/2.8" Progressive Scan CMOS; объектив 2.8мм; угол обзора 107°; механический ИК-фильтр; 0.005лк@F1.6; сжатие H.265/H.265+/H.264/H.264+/MJPEG; тройной поток; 1920?1080@25к/с; WDR 120дБ, 3D DNR, BLC, ROI; motion detection 2.0, детектор лиц, вторжения в область и пересечения линии; слот для microSD до 256Гб; аудиовход/выход 1/1; тревожные вход/выход 1/1; 1 RJ45 10M/100M Ethernet; DC12В± 25%/PoE(802.3af); 6,5Вт макс; -40 °C...+60 °C; IP67; IK10; вес 0.53кг. | руб. | 16390
IPC-D022-G2/S (4mm) (Снимается с производства) |  | 2Мп уличная купольная мини IP-камера с EXIR-подсветкой до 30м 1/2.8" Progressive Scan CMOS; объектив 4мм; угол обзора 87°; механический ИК-фильтр; 0.005лк@F1.6; сжатие H.265/H.265+/H.264/H.264+/MJPEG; тройной поток; 1920?1080@25к/с; WDR 120дБ, 3D DNR, BLC, ROI; motion detection 2.0, детектор лиц, вторжения в область и пересечения линии; слот для microSD до 256Гб; аудиовход/выход 1/1; тревожные вход/выход 1/1; 1 RJ45 10M/100M Ethernet; DC12В± 25%/PoE(802.3af); 6,5Вт макс; -40 °C...+60 °C; IP67; IK10; вес 0.53кг. | руб. | 16390
IPC-D022-G2/U (2.8mm) (Снимается с производства) |  | 2Мп уличная купольная IP-камера с EXIR-подсветкой до 30м 1/2.8" Progressive Scan CMOS; объектив 2.8мм; угол обзора 107°; механический ИК-фильтр; 0.005лк@F1.6; сжатие H.265/H.265+/H.264/H.264+/MJPEG; тройной поток; 1920?1080@25к/с; WDR 120дБ, 3D DNR, BLC, ROI; motion detection 2.0, детектор лиц, вторжения в область и пересечения линии; слот для microSD до 256Гб; встроенный микрофон; 1 RJ45 10M/100M Ethernet; DC12В± 25%/PoE(802.3af); 6.5Вт макс; -40 °C...+60 °C; IP67; IK10; вес 0.57кг. | руб. | 16390
IPC-D022-G2/U (4mm) (Снимается с производства) |  | 2Мп уличная купольная IP-камера с EXIR-подсветкой до 30м 1/2.8" Progressive Scan CMOS; объектив 4мм; угол обзора 87°; механический ИК-фильтр; 0.005лк@F1.6; сжатие H.265/H.265+/H.264/H.264+/MJPEG; тройной поток; 1920?1080@25к/с; WDR 120дБ, 3D DNR, BLC, ROI; motion detection 2.0, детектор лиц, вторжения в область и пересечения линии; слот для microSD до 256Гб; встроенный микрофон; 1 RJ45 10M/100M Ethernet; DC12В± 25%/PoE(802.3af); 6.5Вт макс; -40 °C...+60 °C; IP67; IK10; вес 0.57кг. | руб. | 16390
IPC-T022-G2/U (2.8mm) (Снимается с производства) |  | 2Мп уличная IP-камера с EXIR-подсветкой до 30м 1/2.8" Progressive Scan CMOS; объектив 2.8мм; угол обзора 107°; механический ИК-фильтр; 0.005лк@F1.6; сжатие H.265/H.265+/H.264/H.264+/MJPEG; тройной поток; 1920?1080@25к/с; WDR 120дБ, 3D DNR, BLC, ROI; motion detection 2.0, детектор лиц, вторжения в область и пересечения линии; слот для microSD до 256Гб; встроенный микрофон; 1 RJ45 10M/100M Ethernet; DC12В± 25%/PoE(802.3af); 6.5Вт макс; -40 °C...+60 °C; IP67; вес 0.6кг. | руб. | 16390
IPC-T022-G2/U (4mm) (Снимается с производства) |  | 2Мп уличная IP-камера с EXIR-подсветкой до 30м 1/2.8" Progressive Scan CMOS; объектив 4мм; угол обзора 87°; механический ИК-фильтр; 0.005лк@F1.6; сжатие H.265/H.265+/H.264/H.264+/MJPEG; тройной поток; 1920?1080@25к/с; WDR 120дБ, 3D DNR, BLC, ROI; motion detection 2.0, детектор лиц, вторжения в область и пересечения линии; слот для microSD до 256Гб; встроенный микрофон; 1 RJ45 10M/100M Ethernet; DC12В± 25%/PoE(802.3af); 6.5Вт макс; -40 °C...+60 °C; IP67; вес 0.6кг. | руб. | 16390
IPC-B522-G2/4I (2.8mm) (Снимается с производства) |  | 2Мп уличная цилиндрическая IP-камера с EXIR-подсветкой до 80м 1/2.8" Progressive Scan CMOS; объектив 2.8мм; угол обзора 107°; механический ИК-фильтр; 0.005лк@F1.6; сжатие H.265/H.265+/H.264/H.264+/MJPEG; тройной поток; 1920?1080@25к/с; WDR 120дБ, 3D DNR, BLC, ROI; motion detection 2.0, детектор лиц, вторжения в область и пересечения линии; слот для microSD до 256Гб; 1 RJ45 10M/100M Ethernet; DC12В± 25%/PoE(802.3af); 12.5Вт макс; -40 °C...+60 °C; IP67; вес 1.07кг. | руб. | 19190
IPC-B522-G2/4I (4mm) (Снимается с производства) |  | 2Мп уличная цилиндрическая IP-камера с EXIR-подсветкой до 80м 1/2.8" Progressive Scan CMOS; объектив 4мм; угол обзора 87°; механический ИК-фильтр; 0.005лк@F1.6; сжатие H.265/H.265+/H.264/H.264+/MJPEG; тройной поток; 1920?1080@25к/с; WDR 120дБ, 3D DNR, BLC, ROI; motion detection 2.0, детектор лиц, вторжения в область и пересечения линии; слот для microSD до 256Гб; 1 RJ45 10M/100M Ethernet; DC12В± 25%/PoE(802.3af); 12.5Вт макс; -40 °C...+60 °C; IP67; вес 1.07кг. | руб. | 19190
IPC-B522-G2/4I (6mm) (Снимается с производства) |  | 2Мп уличная цилиндрическая IP-камера с EXIR-подсветкой до 80м 1/2.8" Progressive Scan CMOS; объектив 6мм; угол обзора 57°; механический ИК-фильтр; 0.005лк@F1.6; сжатие H.265/H.265+/H.264/H.264+/MJPEG; тройной поток; 1920?1080@25к/с; WDR 120дБ, 3D DNR, BLC, ROI; motion detection 2.0, детектор лиц, вторжения в область и пересечения линии; слот для microSD до 256Гб; 1 RJ45 10M/100M Ethernet; DC12В± 25%/PoE(802.3af); 12.5Вт макс; -40 °C...+60 °C; IP67; вес 1.07кг. | руб. | 19190
IPC-D522-G0/SU (2.8mm) (Снимается с производства) |  | 2Мп уличная компактная IP-камера с EXIR-подсветкой до 10м 1/2.8" Progressive Scan CMOS; объектив 2.8мм; угол обзора 114°; механический ИК-фильтр; 0.01лк@F1.2; сжатие H.265/H.265+/H.264/H.264+/MJPEG; тройной поток; 1920?1080@25к/с; WDR 120дБ, 3D DNR, BLC, ROI; обнаружение движения, вторжения в область и пересечения линии; слот для microSD до 128Гб; встроенный микрофон, 1 аудиовыход; тревожные вход/выход 1/1; 1 RJ45 10M/100M Ethernet; DC12В± 25%/PoE(802.3af); 5Вт макс; -40 °C...+60 °C; IP66; IK08; вес 0.6кг. | руб. | 16690
IPC-D522-G0/SU (4mm) (Снимается с производства) |  | 2Мп уличная компактная IP-камера с EXIR-подсветкой до 10м 1/2.8" Progressive Scan CMOS; объектив 4мм; угол обзора 86°; механический ИК-фильтр; 0.01лк@F1.2; сжатие H.265/H.265+/H.264/H.264+/MJPEG; тройной поток; 1920?1080@25к/с; WDR 120дБ, 3D DNR, BLC, ROI; обнаружение движения, вторжения в область и пересечения линии; слот для microSD до 128Гб; встроенный микрофон, 1 аудиовыход; тревожные вход/выход 1/1; 1 RJ45 10M/100M Ethernet; DC12В± 25%/PoE(802.3af); 5Вт макс; -40 °C...+60 °C; IP66; IK08; вес 0.6кг. | руб. | 16690
IPC-C022-G0 (2.8mm) (Снимается с производства) |  | 2Мп компактная IP-камера с EXIR-подсветкой до 10м 1/2.8" Progressive Scan CMOS; объектив 2.8мм; угол обзора 114°; механический ИК-фильтр; 0.01лк@F1.2; сжатие H.265/H.265+/H.264/H.264+/MJPEG; тройной поток; 1920?1080@25к/с; WDR 120дБ, 3D DNR, BLC, ROI; обнаружение движения, вторжения в область и пересечения линии; слот для microSD до 128Гб; встроенные микрофон и динамик; тревожные вход/выход 1/1; PIR-датчик; 1 RJ45 10M/100M Ethernet; DC12В± 10%/PoE(802.3af); 5Вт макс; -20 °C...+60 °C; вес 0.4кг. | руб. | 16390
IPC-C022-G0 (4mm) (Снимается с производства) |  | 2Мп компактная IP-камера с EXIR-подсветкой до 10м 1/2.8" Progressive Scan CMOS; объектив 4мм; угол обзора 86°; механический ИК-фильтр; 0.01лк@F1.2; сжатие H.265/H.265+/H.264/H.264+/MJPEG; тройной поток; 1920?1080@25к/с; WDR 120дБ, 3D DNR, BLC, ROI; обнаружение движения, вторжения в область и пересечения линии; слот для microSD до 128Гб; встроенные микрофон и динамик; тревожные вход/выход 1/1; PIR-датчик; 1 RJ45 10M/100M Ethernet; DC12В± 10%/PoE(802.3af); 5Вт макс; -20 °C...+60 °C; вес 0.4кг. | руб. | 16390
IPC-C022-G2(4mm) (Снимается с производства) |  | 2Мп компактная IP-камера с EXIR-подсветкой до 10м 1/2.8" Progressive Scan CMOS; объектив 4мм; угол обзора 87.6°; механический ИК-фильтр; 0.005лк@F1.6; сжатие H.265/H.265+/H.264/H.264+/MJPEG; тройной поток; 1920?1080@25к/с; WDR 120дБ, 3D DNR, BLC, ROI; motion detection 2.0, детектор лиц, вторжения в область и пересечения линии; слот для microSD до 256Гб; встроенные микрофон и динамик; PIR-датчик; 1 RJ45 10M/100M Ethernet; DC12В± 10%/PoE(802.3af); 5Вт макс; -10 °C...+60 °C; вес 0.4кг. | руб. | 16390
IPC-C022-G0/W (2.8mm) (Снимается с производства) |  | 2Мп компактная IP-камера с W-Fi и EXIR-подсветкой до 10м 1/2.8" Progressive Scan CMOS; объектив 2.8мм; угол обзора 114°; механический ИК-фильтр; 0.01лк@F1.2; сжатие H.265/H.265+/H.264/H.264+/MJPEG; тройной поток; 1920?1080@25к/с; WDR 120дБ, 3D DNR, BLC, ROI; обнаружение движения, вторжения в область и пересечения линии; слот для microSD до 128Гб; встроенные микрофон и динамик; тревожные вход/выход 1/1; PIR-датчик; 1 RJ45 10M/100M Ethernet; DC12В± 10%/PoE(802.3af); 5Вт макс; -20 °C...+60 °C; вес 0.4кг. | руб. | 16390
IPC-C022-G0/W (4mm) (Снимается с производства) |  | 2Мп компактная IP-камера с W-Fi и EXIR-подсветкой до 10м 1/2.8" Progressive Scan CMOS; объектив 4мм; угол обзора 86°; механический ИК-фильтр; 0.01лк@F1.2; сжатие H.265/H.265+/H.264/H.264+/MJPEG; тройной поток; 1920?1080@25к/с; WDR 120дБ, 3D DNR, BLC, ROI; обнаружение движения, вторжения в область и пересечения линии; слот для microSD до 128Гб; встроенные микрофон и динамик; тревожные вход/выход 1/1; PIR-датчик; 1 RJ45 10M/100M Ethernet; DC12В± 10%/PoE(802.3af); 5Вт макс; -20 °C...+60 °C; вес 0.4кг. | руб. | 16390
IPC-B622-G2/ZS (Снимается с производства) |  | 2Мп уличная цилиндрическая IP-камера с EXIR-подсветкой до 60м 1/2.8" Progressive Scan CMOS; моторизированный вариообъектив 2.8-12мм; угол обзора 106.6-31.7°; механический ИК-фильтр; 0.005лк@F1.6; сжатие H.265/H.265+/H.264/H.264+/MJPEG/MP2L2/AAC; тройной поток; 1920?1080@25к/с; WDR 120дБ, 3D DNR, HLC, BLC, ROI, слот для microSD до 256Гб; аудиовход/выход 1/1; тревожные вход/выход 1/1, motion detection 2.0, детектор лиц, вторжения в область и пересечения линии; 1 RJ45 10M/100M Ethernet; DC12В± 25%/PoE(802.3af); 15Вт макс; -40 °C...+60 °C; IP67; IK10, вес 1.39кг. | руб. | 27890
IPC-D622-G2/ZS (Снимается с производства) |  | 2Мп уличная купольная IP-камера с EXIR-подсветкой до 40м 1/2.8" Progressive Scan CMOS; моторизированный вариообъектив 2.8-12мм; угол обзора 106.6-31.7°; механический ИК-фильтр; 0.005лк@F1.6; сжатие H.265/H.265+/H.264/H.264+/MJPEG; тройной поток; 1920?1080@25к/с; WDR 120дБ, 3D DNR, BLC, ROI; motion detection 2.0, детектор лиц, вторжения в область и пересечения линии; слот для microSD до 256Гб; аудиовход/выход 1/1; тревожные вход/выход 1/1, 1 RJ45 10M/100M Ethernet; DC12В± 25%/PoE(802.3af); 12.5Вт макс; -40 °C...+60 °C; IP66; IK10; вес 0.88кг. | руб. | 27890
IP-видеокамеры с разрешением 4Мп
Модель | Изображение | Описание |  |  | Примечание
IPC-B042-G2/U (2.8mm) (Снимается с производства) |  | 4Мп уличная цилиндрическая IP-камера с EXIR-подсветкой до 40м 1/3" Progressive Scan CMOS; объектив 2.8мм; угол обзора 103°; механический ИК-фильтр; 0.005лк@F1.6; сжатие H.265/H.265+/H.264/H.264+/MJPEG/MP2L2/AAC; тройной поток; 2688 ? 1520@25к/с; WDR 120дБ, 3D DNR, HLC, BLC, ROI, слот для microSD до 256Гб; встроенный микрофон, motion detection 2.0, детектор лиц, вторжения в область и пересечения линии; 1 RJ45 10M/100M Ethernet; DC12В± 25%/PoE(802.3af); 7Вт макс; -40 °C...+60 °C; IP67; вес 0.49кг. | руб. | 17490
IPC-B042-G2/U (4mm) (Снимается с производства) |  | 4Мп уличная цилиндрическая IP-камера с EXIR-подсветкой до 40м 1/3" Progressive Scan CMOS; объектив 4мм; угол обзора 84°; механический ИК-фильтр; 0.005лк@F1.6; сжатие H.265/H.265+/H.264/H.264+/MJPEG/MP2L2/AAC; тройной поток; 2688 ? 1520@25к/с; WDR 120дБ, 3D DNR, HLC, BLC, ROI, слот для microSD до 256Гб; встроенный микрофон, motion detection 2.0, детектор лиц, вторжения в область и пересечения линии; 1 RJ45 10M/100M Ethernet; DC12В± 25%/PoE(802.3af); 7Вт макс; -40 °C...+60 °C; IP67; вес 0.49кг. | руб. | 17490
IPC-B042-G2/U (6mm) (Снимается с производства) |  | 4Мп уличная цилиндрическая IP-камера с EXIR-подсветкой до 40м 1/3" Progressive Scan CMOS; объектив 6мм; угол обзора 52°; механический ИК-фильтр; 0.005лк@F1.6; сжатие H.265/H.265+/H.264/H.264+/MJPEG/MP2L2/AAC; тройной поток; 2688 ? 1520@25к/с; WDR 120дБ, 3D DNR, HLC, BLC, ROI, слот для microSD до 256Гб; встроенный микрофон, motion detection 2.0, детектор лиц, вторжения в область и пересечения линии; 1 RJ45 10M/100M Ethernet; DC12В± 25%/PoE(802.3af); 7Вт макс; -40 °C...+60 °C; IP67; вес 0.49кг. | руб. | 17490
IPC-D042-G2/S (2.8mm) (Снимается с производства) |  | 4Мп уличная купольная мини IP-камера с EXIR-подсветкой до 30м 1/3" Progressive Scan CMOS; объектив 2.8мм; угол обзора 103°; механический ИК-фильтр; 0.005лк@F1.6; сжатие H.265/H.265+/H.264/H.264+/MJPEG; тройной поток; 2688 ? 1520@25к/с; WDR 120дБ, 3D DNR, BLC, ROI; motion detection 2.0, детектор лиц, вторжения в область и пересечения линии; слот для microSD до 256Гб; аудиовход/выход 1/1; тревожные вход/выход 1/1; 1 RJ45 10M/100M Ethernet; DC12В± 25%/PoE(802.3af); 6,5Вт макс; -40 °C...+60 °C; IP67; IK10; вес 0.72кг. | руб. | 17490
IPC-D042-G2/S (4mm) (Снимается с производства) |  | 4Мп уличная купольная мини IP-камера с EXIR-подсветкой до 30м 1/3" Progressive Scan CMOS; объектив 4мм; угол обзора 84°; механический ИК-фильтр; 0.005лк@F1.6; сжатие H.265/H.265+/H.264/H.264+/MJPEG; тройной поток; 2688 ? 1520@25к/с; WDR 120дБ, 3D DNR, BLC, ROI; motion detection 2.0, детектор лиц, вторжения в область и пересечения линии; слот для microSD до 256Гб; аудиовход/выход 1/1; тревожные вход/выход 1/1; 1 RJ45 10M/100M Ethernet; DC12В± 25%/PoE(802.3af); 6,5Вт макс; -40 °C...+60 °C; IP67; IK10; вес 0.72кг. | руб. | 17490
IPC-D042-G2/U (2.8mm) (Снимается с производства) |  | 4Мп уличная купольная IP-камера с EXIR-подсветкой до 30м 1/3" Progressive Scan CMOS; объектив 2.8мм; угол обзора 103°; механический ИК-фильтр; 0.005лк@F1.6; сжатие H.265/H.265+/H.264/H.264+/MJPEG; тройной поток; 2688 ? 1520@25к/с; WDR 120дБ, 3D DNR, BLC, ROI; motion detection 2.0, детектор лиц, вторжения в область и пересечения линии; слот для microSD до 256Гб; встроенный микрофон; 1 RJ45 10M/100M Ethernet; DC12В± 25%/PoE(802.3af); 6.5Вт макс; -40 °C...+60 °C; IP67; IK10; вес 0.57кг. | руб. | 17490
IPC-D042-G2/U (4mm) (Снимается с производства) |  | 4Мп уличная купольная IP-камера с EXIR-подсветкой до 30м 1/3" Progressive Scan CMOS; объектив 4мм; угол обзора 84°; механический ИК-фильтр; 0.005лк@F1.6; сжатие H.265/H.265+/H.264/H.264+/MJPEG; тройной поток; 2688 ? 1520@25к/с; WDR 120дБ, 3D DNR, BLC, ROI; motion detection 2.0, детектор лиц, вторжения в область и пересечения линии; слот для microSD до 256Гб; встроенный микрофон; 1 RJ45 10M/100M Ethernet; DC12В± 25%/PoE(802.3af); 6.5Вт макс; -40 °C...+60 °C; IP67; IK10; вес 0.57кг. | руб. | 17490
IPC-T042-G2/U (2.8mm) (Снимается с производства) |  | 4Мп уличная IP-камера с EXIR-подсветкой до 30м 1/3" Progressive Scan CMOS; объектив 2.8мм; угол обзора 103°; механический ИК-фильтр; 0.005лк@F1.6; сжатие H.265/H.265+/H.264/H.264+/MJPEG; тройной поток; 2688 ? 1520@25к/с; WDR 120дБ, 3D DNR, BLC, ROI; motion detection 2.0, детектор лиц, вторжения в область и пересечения линии; слот для microSD до 256Гб; встроенный микрофон; 1 RJ45 10M/100M Ethernet; DC12В± 25%/PoE(802.3af); 7Вт макс; -40 °C...+60 °C; IP67; вес 0.6кг. | руб. | 17490
IPC-T042-G2/U (4mm) (Снимается с производства) |  | 4Мп уличная IP-камера с EXIR-подсветкой до 30м 1/3" Progressive Scan CMOS; объектив 4мм; угол обзора 84°; механический ИК-фильтр; 0.005лк@F1.6; сжатие H.265/H.265+/H.264/H.264+/MJPEG; тройной поток; 2688 ? 1520@25к/с; WDR 120дБ, 3D DNR, BLC, ROI; motion detection 2.0, детектор лиц, вторжения в область и пересечения линии; слот для microSD до 256Гб; встроенный микрофон; 1 RJ45 10M/100M Ethernet; DC12В± 25%/PoE(802.3af); 7Вт макс; -40 °C...+60 °C; IP67; вес 0.6кг. | руб. | 17490
IPC-T042-G2/U (6mm) (Снимается с производства) |  | 4Мп уличная IP-камера с EXIR-подсветкой до 30м 1/3" Progressive Scan CMOS; объектив 6мм; угол обзора 52°; механический ИК-фильтр; 0.005лк@F1.6; сжатие H.265/H.265+/H.264/H.264+/MJPEG; тройной поток; 2688 ? 1520@25к/с; WDR 120дБ, 3D DNR, BLC, ROI; motion detection 2.0, детектор лиц, вторжения в область и пересечения линии; слот для microSD до 256Гб; встроенный микрофон; 1 RJ45 10M/100M Ethernet; DC12В± 25%/PoE(802.3af); 7Вт макс; -40 °C...+60 °C; IP67; вес 0.6кг. | руб. | 17490
IPC-B542-G2/4I (2.8mm) (Снимается с производства) |  | 4Мп уличная цилиндрическая IP-камера с EXIR-подсветкой до 80м 1/3" Progressive Scan CMOS; объектив 2.8мм; угол обзора 103°; механический ИК-фильтр; 0.005лк@F1.6; сжатие H.265/H.265+/H.264/H.264+/MJPEG; тройной поток; 2688 ? 1520@25к/с; WDR 120дБ, 3D DNR, BLC, ROI; motion detection 2.0, детектор лиц, вторжения в область и пересечения линии; слот для microSD до 256Гб; 1 RJ45 10M/100M Ethernet; DC12В± 25%/PoE(802.3af); 12.5Вт макс; -40 °C...+60 °C; IP67; вес 1.07кг. | руб. | 20990
IPC-B542-G2/4I (4mm) (Снимается с производства) |  | 4Мп уличная цилиндрическая IP-камера с EXIR-подсветкой до 80м 1/3" Progressive Scan CMOS; объектив 4мм; угол обзора 84°; механический ИК-фильтр; 0.005лк@F1.6; сжатие H.265/H.265+/H.264/H.264+/MJPEG; тройной поток; 2688 ? 1520@25к/с; WDR 120дБ, 3D DNR, BLC, ROI; motion detection 2.0, детектор лиц, вторжения в область и пересечения линии; слот для microSD до 256Гб; 1 RJ45 10M/100M Ethernet; DC12В± 25%/PoE(802.3af); 12.5Вт макс; -40 °C...+60 °C; IP67; вес 1.07кг. | руб. | 20990
IPC-B542-G2/4I (6mm) (Снимается с производства) |  | 4Мп уличная цилиндрическая IP-камера с EXIR-подсветкой до 80м 1/3" Progressive Scan CMOS; объектив 6мм; угол обзора 52°; механический ИК-фильтр; 0.005лк@F1.6; сжатие H.265/H.265+/H.264/H.264+/MJPEG; тройной поток; 2688 ? 1520@25к/с; WDR 120дБ, 3D DNR, BLC, ROI; motion detection 2.0, детектор лиц, вторжения в область и пересечения линии; слот для microSD до 256Гб; 1 RJ45 10M/100M Ethernet; DC12В± 25%/PoE(802.3af); 12.5Вт макс; -40 °C...+60 °C; IP67; вес 1.07кг. | руб. | 20990
IPC-D542-G0/SU (2.8mm) (Снимается с производства) |  | 4Мп уличная компактная IP-камера с EXIR-подсветкой до 10м 1/3" Progressive Scan CMOS; объектив 2.8мм; угол обзора 98°; механический ИК-фильтр; 0.01лк@F1.2; сжатие H.265/H.265+/H.264/H.264+/MJPEG; тройной поток; 2688 ? 1520@25к/с, WDR 120дБ, 3D DNR, BLC, ROI; обнаружение движения, вторжения в область и пересечения линии; слот для microSD до 128Гб; встроенный микрофон, 1 аудиовыход; тревожные вход/выход 1/1; 1 RJ45 10M/100M Ethernet; DC12В± 25%/PoE(802.3af); 10Вт макс; -40 °C...+60 °C; IP66; IK08; вес 0.4кг. | руб. | 18990
IPC-D542-G0/SU (4mm) (Снимается с производства) |  | 4Мп уличная компактная IP-камера с EXIR-подсветкой до 10м 1/3" Progressive Scan CMOS; объектив 4мм; угол обзора 78°; механический ИК-фильтр; 0.01лк@F1.2; сжатие H.265/H.265+/H.264/H.264+/MJPEG; тройной поток; 2688 ? 1520@25к/с, WDR 120дБ, 3D DNR, BLC, ROI; обнаружение движения, вторжения в область и пересечения линии; слот для microSD до 128Гб; встроенный микрофон, 1 аудиовыход; тревожные вход/выход 1/1; 1 RJ45 10M/100M Ethernet; DC12В± 25%/PoE(802.3af); 10Вт макс; -40 °C...+60 °C; IP66; IK08; вес 0.4кг. | руб. | 18990
IPC-C042-G2(2mm) (Снимается с производства) |  | 4Мп компактная IP-камера с EXIR-подсветкой до 10м 1/3" Progressive Scan CMOS; объектив 2мм; угол обзора 128.4°; механический ИК-фильтр; 0.008лк@F2; сжатие H.265/H.265+/H.264/H.264+/MJPEG; тройной поток; 2688?1520@25к/с; WDR 120дБ, 3D DNR, BLC, ROI; motion detection 2.0, детектор лиц, вторжения в область и пересечения линии; слот для microSD до 256Гб; встроенные микрофон и динамик; PIR-датчик; 1 RJ45 10M/100M Ethernet; DC12В± 10%/PoE(802.3af); 5Вт макс; -10 °C...+60 °C; вес 0.43кг. | руб. | 17490
IPC-C042-G0 (2.8mm) (Снимается с производства) |  | 4Мп компактная IP-камера с EXIR-подсветкой до 10м 1/3" Progressive Scan CMOS; объектив 2.8мм; угол обзора 98°; механический ИК-фильтр; 0.01лк@F1.2; сжатие H.265/H.265+/H.264/H.264+/MJPEG; тройной поток; 2688?1520@25к/с; WDR 120дБ, 3D DNR, BLC, ROI; обнаружение движения, вторжения в область и пересечения линии; слот для microSD до 128Гб; встроенные микрофон и динамик; тревожные вход/выход 1/1; PIR-датчик; 1 RJ45 10M/100M Ethernet; DC12В± 10%/PoE(802.3af); 7Вт макс; -20 °C...+60 °C; вес 0.13кг. | руб. | 17490
IPC-C042-G0 (4mm) (Снимается с производства) |  | 4Мп компактная IP-камера с EXIR-подсветкой до 10м 1/3" Progressive Scan CMOS; объектив 4мм; угол обзора 78°; механический ИК-фильтр; 0.01лк@F1.2; сжатие H.265/H.265+/H.264/H.264+/MJPEG; тройной поток; 2688?1520@25к/с; WDR 120дБ, 3D DNR, BLC, ROI; обнаружение движения, вторжения в область и пересечения линии; слот для microSD до 128Гб; встроенные микрофон и динамик; тревожные вход/выход 1/1; PIR-датчик; 1 RJ45 10M/100M Ethernet; DC12В± 10%/PoE(802.3af); 7Вт макс; -20 °C...+60 °C; вес 0.13кг. | руб. | 17490
IPC-C042-G0/W (2.8mm) (Снимается с производства) |  | 4Мп компактная IP-камера с WiFi и EXIR-подсветкой до 10м 1/3" Progressive Scan CMOS; объектив 2.8мм; угол обзора 98°; механический ИК-фильтр; 0.01лк@F1.2; сжатие H.265/H.265+/H.264/H.264+/MJPEG; тройной поток; 2688?1520@25к/с; WDR 120дБ, 3D DNR, BLC, ROI; обнаружение движения, вторжения в область и пересечения линии; слот для microSD до 128Гб; встроенные микрофон и динамик; тревожные вход/выход 1/1; PIR-датчик; 1 RJ45 10M/100M Ethernet; DC12В± 10%/PoE(802.3af); 7Вт макс; -20 °C...+60 °C; вес 0.13кг. | руб. | 17490
IPC-C042-G0/W (4mm) (Снимается с производства) |  | 4Мп компактная IP-камера с WiFi и EXIR-подсветкой до 10м 1/3" Progressive Scan CMOS; объектив 4мм; угол обзора 78°; механический ИК-фильтр; 0.01лк@F1.2; сжатие H.265/H.265+/H.264/H.264+/MJPEG; тройной поток; 2688?1520@25к/с; WDR 120дБ, 3D DNR, BLC, ROI; обнаружение движения, вторжения в область и пересечения линии; слот для microSD до 128Гб; встроенные микрофон и динамик; тревожные вход/выход 1/1; PIR-датчик; 1 RJ45 10M/100M Ethernet; DC12В± 10%/PoE(802.3af); 7Вт макс; -20 °C...+60 °C; вес 0.13кг. | руб. | 17490
IPC-B642-G2/ZS (Снимается с производства) |  | 4Мп уличная цилиндрическая IP-камера с EXIR-подсветкой до 60м 1/3" Progressive Scan CMOS; моторизированный вариообъектив 2.8-12мм; угол обзора 95.8-29.2°; механический ИК-фильтр; 0.005лк@F1.6; сжатие H.265/H.265+/H.264/H.264+/MJPEG/MP2L2/AAC; тройной поток; 2688?1520@25к/с; WDR 120дБ, 3D DNR, HLC, BLC, ROI, слот для microSD до 256Гб; аудиовход/выход 1/1; тревожные вход/выход 1/1, motion detection 2.0, детектор лиц, вторжения в область и пересечения линии; 1 RJ45 10M/100M Ethernet; DC12В± 25%/PoE(802.3af); 15Вт макс; -40 °C...+60 °C; IP67; IK10, вес 1.39кг. | руб. | 29690
IPC-D642-G2/ZS (Снимается с производства) |  | 4Мп уличная купольная IP-камера с EXIR-подсветкой до 40м 1/3" Progressive Scan CMOS; моторизированный вариообъектив 2.8-12мм; угол обзора 95.8-29.2°; механический ИК-фильтр; 0.005лк@F1.6; сжатие H.265/H.265+/H.264/H.264+/MJPEG; тройной поток; 2688?1520@25к/с; WDR 120дБ, 3D DNR, BLC, ROI; motion detection 2.0, детектор лиц, вторжения в область и пересечения линии; слот для microSD до 256Гб; аудиовход/выход 1/1; тревожные вход/выход 1/1, 1 RJ45 10M/100M Ethernet; DC12В± 25%/PoE(802.3af); 12.5Вт макс; -40 °C...+60 °C; IP66; IK10; вес 0.88кг. | руб. | 29690
IP-видеокамеры серии ColorVu
Модель | Изображение | Описание |  |  | Примечание
IPC-B042C-G2/UL(2.8mm) (Снимается с производства) |  | 4Мп уличная цилиндрическая IP-камера с LED-подсветкой до 40м, строб и динамиком 1/1.8" Progressive Scan CMOS; объектив 2.8мм; угол обзора 111,9°; 0.0005лк@F1.0; сжатиеH.265/H.265+/H.264/H.264+/MJPEG; тройной поток; 2688 × 1520@25к/с; WDR 130дБ, 3D DNR, BLC, ROI; motion detection 2.0, детектор вторжения/вхрда/выхода в область и пересечения линии; захват лиц; слот для microSD до 256Гб; встроенный микрофон; 1 RJ45 10M/100M Ethernet; DC12В±25%/PoE(802.3af); 7.5Вт макс; -40 °C...+60 °C; IP67; вес 0.76кг. | руб. | 24290
IPC-B042C-G2/UL(4mm) (Снимается с производства) |  | 4Мп уличная цилиндрическая IP-камера с LED-подсветкой до 40м, строб и динамиком 1/1.8" Progressive Scan CMOS; объектив 4мм; угол обзора 95,2°; 0.0005лк@F1.0; сжатиеH.265/H.265+/H.264/H.264+/MJPEG; тройной поток; 2688 × 1520@25к/с; WDR 130дБ, 3D DNR, BLC, ROI; motion detection 2.0, детектор вторжения/вхрда/выхода в область и пересечения линии; захват лиц; слот для microSD до 256Гб; встроенный микрофон; 1 RJ45 10M/100M Ethernet; DC12В±25%/PoE(802.3af); 7.5Вт макс; -40 °C...+60 °C; IP67; вес 0.76кг. | руб. | 24290
IPC-T042C-G2/SUL(2.8mm) (Снимается с производства) |  | 4Мп уличная IP-камера с LED-подсветкой до 30м, строб и динамиком 1/1.8" Progressive Scan CMOS; объектив 2.8мм; угол обзора 111,9°; 0.0005лк@F1.0; сжатиеH.265/H.265+/H.264/H.264+/MJPEG; тройной поток; 2688 × 1520@25к/с; WDR 130дБ, 3D DNR, BLC, ROI; motion detection 2.0, детектор вторжения/вхрда/выхода в область и пересечения линии; захват лиц; слот для microSD до 256Гб; встроенный микрофон; аудиовход/выход 1/1; тревожные вход/выход 1/1, 1 RJ45 10M/100M Ethernet; DC12В±25%/PoE(802.3af); 8Вт макс; -40 °C...+60 °C; IP67; вес 0.76кг. | руб. | 25190
IPC-T042C-G2/SUL(4mm) (Снимается с производства) |  | 4Мп уличная IP-камера с LED-подсветкой до 30м, строб и динамиком 1/1.8" Progressive Scan CMOS; объектив 4мм; угол обзора 95,2°; 0.0005лк@F1.0; сжатиеH.265/H.265+/H.264/H.264+/MJPEG; тройной поток; 2688 × 1520@25к/с; WDR 130дБ, 3D DNR, BLC, ROI; motion detection 2.0, детектор вторжения/вхрда/выхода в область и пересечения линии; захват лиц; слот для microSD до 256Гб; встроенный микрофон; аудиовход/выход 1/1; тревожные вход/выход 1/1, 1 RJ45 10M/100M Ethernet; DC12В±25%/PoE(802.3af); 8Вт макс; -40 °C...+60 °C; IP67; вес 0.76кг. | руб. | 25190
IPC-D042C-G2/SU (2.8mm) (Снимается с производства) |  | 4Мп уличная купольная IP-камера 1/1.8" Progressive Scan CMOS; объектив 2.8мм; угол обзора 112°; 0.0005лк@F1.0; сжатиеH.265/H.265+/H.264/H.264+/MJPEG; тройной поток; 2688 ? 1520@25к/с; WDR 130дБ, 3D DNR, BLC, ROI; motion detection 2.0, детектор вторжения/вхрда/выхода в область и пересечения линии; захват лиц; слот для microSD до 256Гб; встроенный микрофон; аудиовход/выход 1/1; тревожные вход/выход 1/1; 1 RJ45 10M/100M Ethernet; DC12В±25%/PoE(802.3af); 6.5Вт макс; -40 °C...+60 °C; IP67, IK10; вес 0.58кг. | руб. | 24990
IPC-D042C-G2/SU (4mm) (Снимается с производства) |  | 4Мп уличная купольная IP-камера 1/1.8" Progressive Scan CMOS; объектив 4мм; угол обзора 95°; 0.0005лк@F1.0; сжатиеH.265/H.265+/H.264/H.264+/MJPEG; тройной поток; 2688х1520@25к/с; WDR 130дБ, 3D DNR, BLC, ROI; motion detection 2.0, детектор вторжения/вхрда/выхода в область и пересечения линии; захват лиц; слот для microSD до 256Гб; встроенный микрофон; аудиовход/выход 1/1; тревожные вход/выход 1/1; 1 RJ45 10M/100M Ethernet; DC12В±25%/PoE(802.3af); 6.5Вт макс; -40 °C...+60 °C; IP67, IK10; вес 0.58кг. | руб. | 24990
IP-видеокамеры с разрешением 8Мп
Модель | Изображение | Описание |  |  | Примечание
IPC-B082-G2/U (2.8mm) (Снимается с производства) |  | 8Мп уличная цилиндрическая IP-камера с EXIR-подсветкой до 40м 1/2.8" Progressive Scan CMOS; объектив 2.8мм; угол обзора 107°; механический ИК-фильтр; 0.005лк@F1.6; сжатие H.265/H.265+/H.264/H.264+/MJPEG; тройной поток; 3840x2160@20к/с, 3200?1800@25к/с;WDR 120дБ, 3D DNR, BLC, ROI; motion detection 2.0, детектор лиц, вторжения в область и пересечения линии; слот для microSD до 256Гб; встроенный микрофон; 1 RJ45 10M/100M Ethernet; DC12В± 25%/PoE(802.3af); 7.2Вт макс; -40 °C...+60 °C; IP67; вес 0.5кг. | руб. | 22090
IPC-B082-G2/U (4mm) (Снимается с производства) |  | 8Мп уличная цилиндрическая IP-камера с EXIR-подсветкой до 40м 1/2.8" Progressive Scan CMOS; объектив 4мм; угол обзора 87°; механический ИК-фильтр; 0.005лк@F1.6; сжатие H.265/H.265+/H.264/H.264+/MJPEG; тройной поток; 3840x2160@20к/с, 3200?1800@25к/с;WDR 120дБ, 3D DNR, BLC, ROI; motion detection 2.0, детектор лиц, вторжения в область и пересечения линии; слот для microSD до 256Гб; встроенный микрофон; 1 RJ45 10M/100M Ethernet; DC12В± 25%/PoE(802.3af); 7.2Вт макс; -40 °C...+60 °C; IP67; вес 0.5кг. | руб. | 22090
IPC-B082-G2/U (6mm) (Снимается с производства) |  | 8Мп уличная цилиндрическая IP-камера с EXIR-подсветкой до 40м 1/2.8" Progressive Scan CMOS; объектив 6мм; угол обзора 54°; механический ИК-фильтр; 0.005лк@F1.6; сжатие H.265/H.265+/H.264/H.264+/MJPEG; тройной поток; 3840x2160@20к/с, 3200?1800@25к/с;WDR 120дБ, 3D DNR, BLC, ROI; motion detection 2.0, детектор лиц, вторжения в область и пересечения линии; слот для microSD до 256Гб; встроенный микрофон; 1 RJ45 10M/100M Ethernet; DC12В± 25%/PoE(802.3af); 7.2Вт макс; -40 °C...+60 °C; IP67; вес 0.5кг. | руб. | 22090
IPC-D082-G2/S (2.8mm) (Снимается с производства) |  | 8Мп уличная купольная мини IP-камера с EXIR-подсветкой до 30м 1/2.8" Progressive Scan CMOS; объектив 2.8мм; угол обзора 107°; механический ИК-фильтр; 0.005лк@F1.6; сжатие H.265/H.265+/H.264/H.264+/MJPEG; тройной поток; 3840x2160@20к/с, 3200?1800@25к/с; WDR 120дБ, 3D DNR, BLC, ROI; motion detection 2.0, детектор лиц, вторжения в область и пересечения линии; слот для microSD до 256Гб; аудиовход/выход 1/1; тревожные вход/выход 1/1; 1 RJ45 10M/100M Ethernet; DC12В± 25%/PoE(802.3af); 7,5Вт макс; -40 °C...+60 °C; IP67; IK10; вес 0.72кг. | руб. | 22090
IPC-D082-G2/S (4mm) (Снимается с производства) |  | 8Мп уличная купольная мини IP-камера с EXIR-подсветкой до 30м 1/2.8" Progressive Scan CMOS; объектив 4мм; угол обзора 87°; механический ИК-фильтр; 0.005лк@F1.6; сжатие H.265/H.265+/H.264/H.264+/MJPEG; тройной поток; 3840x2160@20к/с, 3200?1800@25к/с; WDR 120дБ, 3D DNR, BLC, ROI; motion detection 2.0, детектор лиц, вторжения в область и пересечения линии; слот для microSD до 256Гб; аудиовход/выход 1/1; тревожные вход/выход 1/1; 1 RJ45 10M/100M Ethernet; DC12В± 25%/PoE(802.3af); 7,5Вт макс; -40 °C...+60 °C; IP67; IK10; вес 0.72кг. | руб. | 22090
IPC-T082-G2/U (2.8mm) (Снимается с производства) |  | 8Мп уличная IP-камера с EXIR-подсветкой до 30м 1/2.8" Progressive Scan CMOS; объектив 2.8мм; угол обзора 107°; механический ИК-фильтр; 0.005лк@F1.6; сжатие H.265/H.265+/H.264/H.264+/MJPEG; тройной поток; 3840x2160@20к/с, 3200?1800@25к/с;WDR 120дБ, 3D DNR, BLC, ROI; motion detection 2.0, детектор лиц, вторжения в область и пересечения линии; слот для microSD до 256Гб; встроенный микрофон; 1 RJ45 10M/100M Ethernet; DC12В± 25%/PoE(802.3af); 7.5Вт макс; -40 °C...+60 °C; IP67; вес 0.89кг. | руб. | 22090
IPC-T082-G2/U (4mm) (Снимается с производства) |  | 8Мп уличная IP-камера с EXIR-подсветкой до 30м 1/2.8" Progressive Scan CMOS; объектив 4мм; угол обзора 87°; механический ИК-фильтр; 0.005лк@F1.6; сжатие H.265/H.265+/H.264/H.264+/MJPEG; тройной поток; 3840x2160@20к/с, 3200?1800@25к/с; WDR 120дБ, 3D DNR, BLC, ROI; motion detection 2.0, детектор лиц, вторжения в область и пересечения линии; слот для microSD до 256Гб; встроенный микрофон; 1 RJ45 10M/100M Ethernet; DC12В± 25%/PoE(802.3af); 7.5Вт макс; -40 °C...+60 °C; IP67; вес 0.89кг. | руб. | 22090
IPC-B582-G2/4I (2.8mm) (Снимается с производства) |  | 8Мп уличная цилиндрическая IP-камера с EXIR-подсветкой до 80м 1/2.8" Progressive Scan CMOS; объектив 2.8мм; угол обзора 107°; механический ИК-фильтр; 0.005лк@F1.6; сжатие H.265/H.265+/H.264/H.264+/MJPEG; тройной поток; 3840x2160@20к/с, 3200?1800@25к/с; WDR 120дБ, 3D DNR, BLC, ROI; motion detection 2.0, детектор лиц, вторжения в область и пересечения линии; слот для microSD до 256Гб; 1 RJ45 10M/100M Ethernet; DC12В± 25%/PoE(802.3af); 12.5Вт макс; -40 °C...+60 °C; IP67; вес 1.09кг. | руб. | 24490
IPC-B582-G2/4I (4mm) (Снимается с производства) |  | 8Мп уличная цилиндрическая IP-камера с EXIR-подсветкой до 80м 1/2.8" Progressive Scan CMOS; объектив 4мм; угол обзора 87°; механический ИК-фильтр; 0.005лк@F1.6; сжатие H.265/H.265+/H.264/H.264+/MJPEG; тройной поток; 3840x2160@20к/с, 3200?1800@25к/с; WDR 120дБ, 3D DNR, BLC, ROI; motion detection 2.0, детектор лиц, вторжения в область и пересечения линии; слот для microSD до 256Гб; 1 RJ45 10M/100M Ethernet; DC12В± 25%/PoE(802.3af); 12.5Вт макс; -40 °C...+60 °C; IP67; вес 1.09кг. | руб. | 24490
IPC-B582-G2/4I (6mm) (Снимается с производства) |  | 8Мп уличная цилиндрическая IP-камера с EXIR-подсветкой до 80м 1/2.8" Progressive Scan CMOS; объектив 6мм; угол обзора 54°; механический ИК-фильтр; 0.005лк@F1.6; сжатие H.265/H.265+/H.264/H.264+/MJPEG; тройной поток; 3840x2160@20к/с, 3200?1800@25к/с;WDR 120дБ, 3D DNR, BLC, ROI; motion detection 2.0, детектор лиц, вторжения в область и пересечения линии; слот для microSD до 256Гб; 1 RJ45 10M/100M Ethernet; DC12В± 25%/PoE(802.3af); 12.5Вт макс; -40 °C...+60 °C; IP67; вес 1.09кг. | руб. | 24490
IPC-C082-G2 (2.8mm) (Снимается с производства) |  | 8Мп компактная IP-камера с EXIR-подсветкой до 10м 1/2.8" Progressive Scan CMOS; объектив 2.8мм; угол обзора 107,8°; механический ИК-фильтр; 0.008лк@F2.0; сжатие H.265/H.265+/H.264/H.264+/MJPEG; тройной поток; 3840x2160@12,5к/с, (2688х1520, 1920x1080)@25к/с; WDR 120дБ, 3D DNR, BLC, ROI; motion detection 2.0, детектор лиц, вторжения в область и пересечения линии; слот для microSD до 256Гб; встроенные микрофон и динамик; PIR-датчик; 1 RJ45 10M/100M Ethernet; DC12В± 10%/PoE(802.3af); 6.9Вт макс; -20 °C...+60 °C; вес 0.12кг. | руб. | 19190
IPC-C082-G2 (4mm) (Снимается с производства) |  | 8Мп компактная IP-камера с EXIR-подсветкой до 10м 1/2.8" Progressive Scan CMOS; объектив 4мм; угол обзора 82,8°; механический ИК-фильтр; 0.008лк@F2.0; сжатие H.265/H.265+/H.264/H.264+/MJPEG; тройной поток; 3840x2160@12,5к/с, (2688х1520, 1920x1080)@25к/с; WDR 120дБ, 3D DNR, BLC, ROI; motion detection 2.0, детектор лиц, вторжения в область и пересечения линии; слот для microSD до 256Гб; встроенные микрофон и динамик; PIR-датчик; 1 RJ45 10M/100M Ethernet; DC12В± 10%/PoE(802.3af); 6.9Вт макс; -20 °C...+60 °C; вес 0.12кг. | руб. | 19190
IPC-B682-G2/ZS (Снимается с производства) |  | 8Мп уличная цилиндрическая IP-камера с EXIR-подсветкой до 60м 1/2.8" Progressive Scan CMOS; моторизированный вариообъектив 2.8-12мм; угол обзора 108-30°; механический ИК-фильтр; 0.005лк@F1.6; сжатие H.265/H.265+/H.264/H.264+/MJPEG; тройной поток; 3840x2160@20к/с, 3200×1800@25к/с; WDR 120дБ, 3D DNR, BLC, ROI; motion detection 2.0, детектор лиц, вторжения в область и пересечения линии; слот для microSD до 256Гб; аудиовход/выход 1/1; тревожные вход/выход 1/1, 1 RJ45 10M/100M Ethernet; DC12В± 25%/PoE(802.3at); 15Вт макс; -40 °C...+60 °C; IP67; IK10; вес 1.39кг. | руб. | 38490
IPC-D682-G2/ZS (Снимается с производства) |  | 8Мп уличная купольная IP-камера с EXIR-подсветкой до 40м 1/2.8" Progressive Scan CMOS; моторизированный вариообъектив 2.8-12мм; угол обзора 108-30°; механический ИК-фильтр; 0.005лк@F1.6; сжатие H.265/H.265+/H.264/H.264+/MJPEG; тройной поток; 3840x2160@20к/с, 3200?1800@25к/с; WDR 120дБ, 3D DNR, BLC, ROI; motion detection 2.0, детектор лиц, вторжения в область и пересечения линии; слот для microSD до 256Гб; аудиовход/выход 1/1; тревожные вход/выход 1/1, 1 RJ45 10M/100M Ethernet; DC12В± 25%/PoE(802.3af); 12.5Вт макс; -40 °C...+60 °C; IP66; IK10; вес 0.86кг. | руб. | 38490
Скоростные поворотные IP видеокамеры 2Мп
Модель | Изображение | Описание |  |  | Примечание
DS-I205M(C) |  | 2Мп уличная поворотная IP-камера c EXIR-подсветкой до 20м и встроенным микрофоном 1/3'' Progressive Scan CMOS матрица; объектив 2.8 - 12мм, 4x; угол обзора объектива 100.5° - 32.6°; механический ИК-фильтр; H.265+/H.265/H.264+ /H.264/MJPEG, 0.005лк (цв)/0.001лк (чб)@F1.6; 1920х1080@25к/с; WDR 120дБ, 3D DNR; EIS, ROI, BLC; обнаружение движения, вторжения в область и пересечения линии; оставленные/унесенные предметы, превышение/понижение звукового порога, детектор лиц, встроенный слот для microSD карты до 256Гб; аудио вход/выход: 1/1, 300 предустановок, встроенный микрофон G.711/G.722.1/G.726/MP2L2/PCM, вращение 355°, скорость 0.1° - 100°/с; наклон 0° - 90°, скорость: 0.1° - 100°/с, видеобитрейт 32кбит/с-16Мбит/с; защита от перенапряжений TVS, IP66; IK10, -20°C до +60°C; DC12В/PoE(IEEE 802.3af); 10,9Вт макс. | руб. | 23890
PTZ-N2204I-D3(B) |  | 2Мп скоростная поворотная IP-камера c EXIR-подсветкой до 20м 1/2.8’’ Progressive Scan CMOS; объектив 2.8 - 12мм, 4x; угол обзора объектива 100° - 25°; механический ИК-фильтр; 0.05лк@F2.0; сжатие H.264/MJPEG/H.264+; тройной поток; 1920х1080@25к/с; DWDR, 3D DNR, BLC, HLC, антитуман, ROI; обнаружение движения, вторжения в область и пересечения линии; вращение 350°, вручную: 0.1° - 60°/с, по предустановке: 60°/с; наклон 0° - 90°, вручную: 0.1° - 50°/с, по предустановке: 50°/с; слот для microSD до 128Гб; встроенный микрофон/динамик, аудиовход/выход 1/1; тревожные вход/выход 1/1; 1 RJ45 10M/100M Ethernet; питание DC12В/PoE(802.3af); 9Вт макс.; -10 °C...+50 °C; вес 0.65кг. | руб. | 27790
PTZ-N2204I-D3/W(B) |  | 2Мп скоростная поворотная IP-камера c WiFi и EXIR-подсветкой до 30м 1/2.8’’ Progressive Scan CMOS; объектив 2.8 - 12мм, 4x; угол обзора объектива 96° - 46°; механический ИК-фильтр; 0.05лк@F1.8; сжатие H.265/H.264/MJPEG/H.265+/H.264+; тройной поток; 1920х1080@25к/с; WDR 120дБ, 3D DNR, BLC, HLC, антитуман, ROI; обнаружение движения, вторжения в область и пересечения линии, оставленые/унесенные предметы, аудиодетектор; вращение 350°, вручную: 0.1° - 60°/с, по предустановке: 60°/с; наклон 0° - 90°, вручную: 0.1° - 50°/с, по предустановке: 50°/с; слот для microSD до 256Гб; встроенный микрофон/динамик, аудиовход/выход 1/1; тревожные вход/выход 1/1; 1 RJ45 10M/100M Ethernet; питание DC12В/PoE+(802.3at); 14Вт макс.; -10 °C...+50 °C; вес 0.65кг. | руб. | 30290
Скоростные поворотные IP видеокамеры 4Мп
Модель | Изображение | Описание |  |  | Примечание
PT-Y2400I-DE |  | 4Мп уличная цилиндрическая поворотная IP-камера c EXIR-подсветкой до 30м и встроенным микрофоном 1/3’’ Progressive Scan CMOS; объектив 2.8мм; угол обзора объектива 99°; механический ИК-фильтр; 0.01лк@F2.0; сжатие H.265+/H.265/H.264+/H.264/MJPEG, G.711/G.722.1/G.726/MP2L2/PCM/AAC; 2560 × 1440@20к/с; WDR 120дБ, 3D DNR, BLC, HLC, ROI; motion detection 2.0; вращение -100° - 100°; наклон -20° - 45°; слот для microSD до 256Гб; встроенный микрофон; 1 RJ45 10M/100M Ethernet; питание DC12В/PoE(802.3af); 12.5Вт макс.; -30 °C...+65 °C; защита от перенапряжений TVS; IP66; вес 0,9кг. | руб. | 19390
PTZ-Y2404I-DE |  | 4Мп уличная цилиндрическая поворотная IP-камера c EXIR-подсветкой до 50м и встроенным микрофоном 1/3’’ Progressive Scan CMOS; моторизованный объектив 2.8 - 12мм, 4x; угол обзора объектива 96.7° - 29.7°; механический ИК-фильтр; 0.007лк@F1.6; сжатие H.265+/H.265/H.264+/H.264/MJPEG, G.711/G.722.1/G.726/MP2L2/PCM/AAC; 2560 × 1440@20к/с; WDR 120дБ, 3D DNR, BLC, HLC, ROI; обнаружение движения; вращение -100° - 100°; наклон -20° - 45°; слот для microSD до 256Гб; встроенный микрофон; 1 RJ45 10M/100M Ethernet; питание DC12В/PoE(802.3af); 12.5Вт макс.; -30 °C...+65 °C; защита от перенапряжений TVS; IP66; вес 0,9кг. | руб. | 22390
PT-N2400L-DE |  | 4Мп уличная купольная поворотная IP-камера с LED-подсветкой до 30м, микрофоном и динамиком 1/1.8’’ Progressive Scan CMOS; объектив 2.8мм; угол обзора объектива 105.7°; 0.001лк@F1.0; сжатие H.265//H.264/MJPEG, G.711/G.722.1/G.726/MP2L2/PCM/AAC, угол обзора объектива; 2560 × 1440@25к/с; DWDR, 3D DNR, BLC, HLC; обнаружение движения; вращение 0° - 340°; наклон -5° - 105°; слот для microSD до 256Гб; встроенный микрофон и динамик; 1 RJ45 10M/100M Ethernet; питание DC12В/PoE(802.3af); 10Вт макс.; -30 °C...+50 °C; защита от перенапряжений TVS; IP66; вес 0,78кг. | руб. | 19390
DS-I405M(C) |  | 4Мп уличная поворотная IP-камера c EXIR-подсветкой до 20м и встроенным микрофоном 1/3'' Progressive Scan CMOS матрица; объектив 2.8 - 12мм, 4x; угол обзора объектива 96.7° - 31.6°; механический ИК-фильтр; H.265+/H.265/H.264+ /H.264/MJPEG, 0.005лк (цв)/0.005лк (чб)@F1.5; 2560х1440@25к/с; WDR 120дБ, 3D DNR; EIS, ROI, BLC; обнаружение движения, вторжения в область и пересечения линии; оставленные/унесенные предметы, превышение/понижение звукового порога, детектор лиц, встроенный слот для microSD карты до 256Гб; аудио вход/выход: 1/1, 300 предустановок, встроенный микрофон G.711/G.722.1/G.726/MP2L2/PCM, вращение 355°, скорость 0.1° - 100°/с; наклон 0° - 90°, скорость: 0.1° - 100°/с, видеобитрейт 32кбит/с-16Мбит/с; защита от перенапряжений TVS, IP66; IK10, -20°C до +60°C; DC12В/PoE(IEEE 802.3af); 9.2Вт макс. | руб. | 24990
PTZ-N3A404I-D(B) |  | 4Мп уличная скоростная поворотная IP-камера c EXIR-подсветкой до 50м, строб и динамиком 1/2.8’’ Progressive Scan CMOS; объектив 2.8 - 12мм, 4x; угол обзора объектива 96.7°- 31.6°; механический ИК-фильтр; 0.005лк@F1.5; сжатие H.265/H.264/MJPEG/H.265+/H.264+; тройной поток; 2560 × 1440@25к/с; WDR 120дБ, 3D DNR, BLC, HLC, антитуман, ROI; Smart-функции; вращение 350°, вручную: 0.1° - 60°/с, по предустановке: 60°/с; наклон 0° - 90°, вручную: 0.1° - 50°/с, по предустановке: 60°/с; слот для microSD до 256Гб; встроенный микрофон и динамик; аудиовход/выход 1/1; тревожные вход/выход 1/1; 1 RJ45 10M/100M Ethernet; питание DC12В/PoE(802.3af); 15Вт макс.; -30 °C...+65 °C; IP66; вес 1.125кг. | руб. | 34090
Сетевые видеорегистраторы
Модель | Изображение | Описание |  |  | Примечание
NVR-208M-K (Снимается с производства) |  | 8-ми канальный IP-видеорегистратор Видеовход: 8 каналов; аудиовход: двустороннее аудио 1 канал RCA; видеовыход: 1 VGA до 1080Р, 1 HDMI до 4К; аудиовыход: 1 канал RCA. Входящий поток 80Мб/с; исходящий поток 160Мб/с; разрешение записи до 8Мп; синхр.воспр. 2 канала@8Мп; 2 SATA для HDD до 10Тб; тревожные вход/выход 4/1; 1 RJ45 10M/100M/1000М Ethernet; 2 USB; -10°C...+55°C; DC12В; 15Вт макс (без HDD), ≤1кг (без HDD). | руб. | 24090
NVR-208M-K/8P (Снимается с производства) |  | 8-ми канальный IP-видеорегистратор с PoE Видеовход: 8 каналов; аудиовход: двустороннее аудио 1 канал RCA; видеовыход: 1 VGA до 1080Р, 1 HDMI до 4К; аудиовыход: 1 канал RCA. Входящий поток 80Мб/с; исходящий поток 160Мб/с; разрешение записи до 8Мп; синхр.воспр. 2 канала@8Мп; 2 SATA для HDD до 10Тб; тревожные вход/выход 4/1; 8 независимых 100M PoE интерфейсов; 1 RJ45 10M/100M/1000М Ethernet; 2 USB; -10°C...+55°C; AC100-240В; 180Вт макс (без HDD), ?3кг (без HDD). | руб. | 35290
NVR-216M-K (Снимается с производства) |  | 16-ти канальный IP-видеорегистратор Видеовход: 16 каналов; аудиовход: двустороннее аудио 1 канал RCA; видеовыход: 1 VGA до 1080Р, 1 HDMI до 4К; аудиовыход: 1 канал RCA. Входящий поток 160Мб/с; исходящий поток 160Мб/с; разрешение записи до 8Мп; синхр.воспр. 2 канала@8Мп; 2 SATA для HDD до 10Тб; тревожные вход/выход 4/1; 1 RJ45 10M/100M/1000М Ethernet; 2 USB; -10°C...+55°C; DC12В; 15Вт макс (без HDD), ≤1кг (без HDD). | руб. | 29390
NVR-216M-K/16P (Снимается с производства) |  | 16-ти канальный IP-видеорегистратор с PoE Видеовход: 16 каналов; аудиовход: двустороннее аудио 1 канал RCA; видеовыход: 1 VGA до 1080Р, 1 HDMI до 4К; аудиовыход: 1 канал RCA. Входящий поток 160Мб/с; исходящий поток 160Мб/с; разрешение записи до 8Мп; синхр.воспр. 2 канала@8Мп; 2 SATA для HDD до 10Тб; тревожные вход/выход 4/1; 16 независимых 100M PoE интерфейсов; 1 RJ45 10M/100M/1000М Ethernet; 2 USB; -10°C...+55°C; AC100-240В; 280Вт макс (без HDD), ?3кг (без HDD). | руб. | 51090
NVR-416M-K (Снимается с производства) |  | 16-ти канальный IP-видеорегистратор Видеовход: 16 каналов; аудиовход: двустороннее аудио 1 канал RCA; видеовыход: 1 VGA до 1080Р, 1 HDMI до 4К; аудиовыход: 1 канал RCA. Входящий поток 160Мб/с; исходящий поток 160Мб/с; разрешение записи до 8Мп; синхр.воспр. 2 канала@8Мп; 4 SATA для HDD до 10Тб; тревожные вход/выход 16/4; 2 RJ45 10M/100M/1000М Ethernet; 3 USB; -10°C...+55°C; AC100-240В; 20Вт макс (без HDD), ?5кг (без HDD). | руб. | 54690
NVR-416M-K/16P (Снимается с производства) |  | 16-ти канальный IP-видеорегистратор с PoE Видеовход: 16 каналов; аудиовход: двустороннее аудио 1 канал RCA; видеовыход: 1 VGA до 1080Р, 1 HDMI до 4К; аудиовыход: 1 канал RCA. Входящий поток 160Мб/с; исходящий поток 160Мб/с; разрешение записи до 8Мп; синхр.воспр. 2 канала@8Мп; 4 SATA для HDD до 10Тб; тревожные вход/выход 16/4; 16 независимых 100M PoE интерфейсов; 1 RJ45 10M/100M/1000М Ethernet; 3 USB; -10°C...+55°C; AC100-240В; 300Вт макс (без HDD), ?5кг (без HDD). | руб. | 74990
NVR-432M-K (Снимается с производства) |  | 32-х канальный IP-видеорегистратор Видеовход: 32 канала; аудиовход: двустороннее аудио 1 канал RCA; видеовыход: 1 VGA до 1080Р, 1 HDMI до 4К; аудиовыход: 1 канал RCA. Входящий поток 256Мб/с; исходящий поток 160Мб/с; разрешение записи до 8Мп; синхр.воспр. 2 канала@8Мп; 4 SATA для HDD до 10Тб; тревожные вход/выход 16/4; 2 RJ45 10M/100M/1000М Ethernet; 3 USB; -10°C...+55°C; AC100-240В; 20Вт макс (без HDD), ?5кг (без HDD). | руб. | 61790
NVR-432M-K/16P (Снимается с производства) |  | 32-х канальный IP-видеорегистратор с PoE Видеовход: 32 канала; аудиовход: двустороннее аудио 1 канал RCA; видеовыход: 1 VGA до 1080Р, 1 HDMI до 4К; аудиовыход: 1 канал RCA. Входящий поток 256Мб/с; исходящий поток 160Мб/с; разрешение записи до 8Мп; синхр.воспр. 2 канала@8Мп; 4 SATA для HDD до 10Тб; тревожные вход/выход 16/4; 16 независимых 100M PoE интерфейсов (бюджет 200Вт); 1 RJ45 10M/100M/1000М Ethernet; 3 USB; -10°C...+55°C; AC100-240В; 220Вт макс (без HDD), 5кг (без HDD). | руб. | 92990

## Hikvision IP базовый
Hikvision_IP_базовый
www.dssl.ru e-mail: info@dssl.ru
СОДЕРЖАНИЕ | Цены включают НДС
Гарантийный срок на все оборудование Hikvision 3 года!
2Мп
Наименование | Изображение | Описание | Розница |  | Примечание
DS-2CD2023G2-IU(2.8mm) |  | 2Мп уличная цилиндрическая IP-камера с EXIR-подсветкой до 40м и технологией AcuSense 1/2.8" Progressive Scan CMOS; объектив 2.8мм; угол обзора 107°; механический ИК-фильтр; 0.005лк@F1.6; сжатие H.265/H.265+/H.264/H.264+/MJPEG; тройной поток; 1920×1080@25к/с; WDR 120дБ, 3D DNR, BLC, ROI, слот для microSD до 256Гб; встроенный микрофон; обнаружение движения, вторжения в область и пересечения линии; классификация «человек/ТС»; 1 RJ45 10M/100M Ethernet; DC12В± 25%/PoE(802.3af); 6Вт макс; -40 °C...+60 °C; IP67; вес 0.49кг. | руб. | 19190
DS-2CD2023G2-IU(4mm) |  | 2Мп уличная цилиндрическая IP-камера с EXIR-подсветкой до 40м и технологией AcuSense 1/2.8" Progressive Scan CMOS; объектив 4мм; угол обзора 87°; механический ИК-фильтр; 0.005лк@F1.6; сжатие H.265/H.265+/H.264/H.264+/MJPEG; тройной поток; 1920×1080@25к/с; WDR 120дБ, 3D DNR, BLC, ROI, слот для microSD до 256Гб; встроенный микрофон; обнаружение движения, вторжения в область и пересечения линии; классификация «человек/ТС»; 1 RJ45 10M/100M Ethernet; DC12В± 25%/PoE(802.3af); 6Вт макс; -40 °C...+60 °C; IP67; вес 0.49кг. | руб. | 19190
DS-2CD2023G2-IU(6mm)(D) (Новинка) |  | 2Мп уличная цилиндрическая IP-камера с EXIR-подсветкой до 40м и технологией AcuSense 1/2.8" Progressive Scan CMOS; объектив 6мм; угол обзора 54°; механический ИК-фильтр; 0.005лк@F1.6; сжатие H.265/H.265+/H.264/H.264+/MJPEG; тройной поток; 1920?1080@25к/с; WDR 120дБ, 3D DNR, BLC, ROI, слот для microSD до 256Гб; встроенный микрофон; обнаружение движения, вторжения в область и пересечения линии; классификация «человек/ТС»; 1 RJ45 10M/100M Ethernet; DC12В± 25%/PoE(802.3af); 6Вт макс; -40 °C...+60 °C; IP67; вес 0.49кг. | руб. | 19190
DS-2CD2123G2-IS(2.8mm) |  | 2Мп уличная купольная IP-камера с EXIR-подсветкой до 30м и технологией AcuSense 1/2.8" Progressive Scan CMOS; объектив 2.8мм; угол обзора 107°; механический ИК-фильтр; 0.005лк@F1.6; сжатие H.265/H.265+/H.264/H.264+/MJPEG; тройной поток; 1920×1080@25к/с; WDR 120дБ, 3D DNR, BLC, ROI; обнаружение движения, вторжения в область и пересечения линии; классификация «человек/ТС»; слот для microSD до 25ё6Гб; аудиовход/выход 1/1; тревожные вход/выход 1/1; 1 RJ45 10M/100M Ethernet; DC12В± 25%/PoE(802.3af); 6.5Вт макс; -40 °C...+60 °C; IP67; IK10; вес 0.53кг. | руб. | 19190
DS-2CD2123G2-IS(2.8mm)(D)(BLACK) (Новинка) |  | 2Мп уличная купольная IP-камера с EXIR-подсветкой до 30м и технологией AcuSense 1/2.8" Progressive Scan CMOS; объектив 2.8мм; угол обзора 107°; механический ИК-фильтр; 0.005лк@F1.6; сжатие H.265/H.265+/H.264/H.264+/MJPEG; тройной поток; 1920?1080@25к/с; WDR 120дБ, 3D DNR, BLC, ROI; обнаружение движения, вторжения в область и пересечения линии; классификация «человек/ТС»; слот для microSD до 25ё6Гб; аудиовход/выход 1/1; тревожные вход/выход 1/1; 1 RJ45 10M/100M Ethernet; DC12В± 25%/PoE(802.3af); 6.5Вт макс; -40 °C...+60 °C; IP67; IK10; вес 0.53кг. черный цвет корпуса | руб. | 19190
DS-2CD2123G2-IS(4mm) (Снимается с производства) |  | 2Мп уличная купольная IP-камера с EXIR-подсветкой до 30м и технологией AcuSense 1/2.8" Progressive Scan CMOS; объектив 4мм; угол обзора 87°; механический ИК-фильтр; 0.005лк@F1.6; сжатие H.265/H.265+/H.264/H.264+/MJPEG; тройной поток; 1920×1080@25к/с; WDR 120дБ, 3D DNR, BLC, ROI; обнаружение движения, вторжения в область и пересечения линии; классификация «человек/ТС»; слот для microSD до 256Гб; аудиовход/выход 1/1; тревожные вход/выход 1/1; 1 RJ45 10M/100M Ethernet; DC12В± 25%/PoE(802.3af); 6.5Вт макс; -40 °C...+60 °C; IP67; IK10; вес 0.53кг. | руб. | 19190
DS-2CD2123G2-IS(4mm)(D) (Новинка) |  | 2Мп уличная купольная IP-камера с EXIR-подсветкой до 30м и технологией AcuSense 1/2.8" Progressive Scan CMOS; объектив 4мм; угол обзора 87°; механический ИК-фильтр; 0.005лк@F1.6; сжатие H.265/H.265+/H.264/H.264+/MJPEG; тройной поток; 1920?1080@25к/с; WDR 120дБ, 3D DNR, BLC, ROI; обнаружение движения, вторжения в область и пересечения линии; классификация «человек/ТС»; слот для microSD до 256Гб; аудиовход/выход 1/1; тревожные вход/выход 1/1; 1 RJ45 10M/100M Ethernet; DC12В± 25%/PoE(802.3af); 6.5Вт макс; -40 °C...+60 °C; IP67; IK10; вес 0.53кг. | руб. | 19190
DS-2CD2123G2-IU(2.8mm) (Снимается с производства) |  | 2Мп уличная купольная IP-камера с EXIR-подсветкой до 30м и технологией AcuSense 1/2.8" Progressive Scan CMOS; объектив 2.8мм; угол обзора 107°; механический ИК-фильтр; 0.005лк@F1.6; сжатие H.265/H.265+/H.264/H.264+/MJPEG; тройной поток; 1920×1080@25к/с; WDR 120дБ, 3D DNR, BLC, ROI; обнаружение движения, вторжения в область и пересечения линии; классификация «человек/ТС»; слот для microSD до 256Гб; встроенный микрофон; 1 RJ45 10M/100M Ethernet; DC12В± 25%/PoE(802.3af); 6.5Вт макс; -40 °C...+60 °C; IP67; IK10; вес 0.57кг. | руб. | 19190
DS-2CD2123G2-IU(2.8mm)(D) (Новинка) |  | 2Мп уличная купольная IP-камера с EXIR-подсветкой до 30м и технологией AcuSense 1/2.8" Progressive Scan CMOS; объектив 2.8мм; угол обзора 107°; механический ИК-фильтр; 0.005лк@F1.6; сжатие H.265/H.265+/H.264/H.264+/MJPEG; тройной поток; 1920?1080@25к/с; WDR 120дБ, 3D DNR, BLC, ROI; обнаружение движения, вторжения в область и пересечения линии; классификация «человек/ТС»; слот для microSD до 256Гб; встроенный микрофон; 1 RJ45 10M/100M Ethernet; DC12В± 25%/PoE(802.3af); 6.5Вт макс; -40 °C...+60 °C; IP67; IK10; вес 0.57кг. | руб. | 19190
DS-2CD2123G2-IU(4mm)(D) (Снимается с производства) |  | 2Мп уличная купольная IP-камера с EXIR-подсветкой до 30м и технологией AcuSense 1/2.8" Progressive Scan CMOS; объектив 4мм; угол обзора 87°; механический ИК-фильтр; 0.005лк@F1.6; сжатие H.265/H.265+/H.264/H.264+/MJPEG; тройной поток; 1920?1080@25к/с; WDR 120дБ, 3D DNR, BLC, ROI; обнаружение движения, вторжения в область и пересечения линии; классификация «человек/ТС»; слот для microSD до 256Гб; встроенный микрофон; 1 RJ45 10M/100M Ethernet; DC12В± 25%/PoE(802.3af); 6.5Вт макс; -40 °C...+60 °C; IP67; IK10; вес 0.57кг. | руб. | 19190
DS-2CD2423G2-I(2.8mm) |  | 2Мп компактная IP-камера с EXIR-подсветкой до 10м и технологией AcuSense 1/2.8" Progressive Scan CMOS; объектив 2.8мм; угол обзора 108.8°; механический ИК-фильтр; 0.005лк@F1.6; сжатие H.265/H.265+/H.264/H.264+/MJPEG; тройной поток; 1920×1080@25к/с; WDR 120дБ, 3D DNR, BLC, ROI; обнаружение движения, вторжения в область и пересечения линии; классификация «человек/ТС»; слот для microSD до 256Гб; встроенные микрофон и динамик; PIR-датчик; 1 RJ45 10M/100M Ethernet; DC12В± 25%/PoE(802.3af); 6.8Вт макс; -10 °C...+40 °C; вес 0.120кг. | руб. | 19190
DS-2CD2423G2-I(4mm) |  | 2Мп компактная IP-камера с EXIR-подсветкой до 10м и технологией AcuSense 1/2.8" Progressive Scan CMOS; объектив 4мм; угол обзора 87.6°; механический ИК-фильтр; 0.005лк@F1.6; сжатие H.265/H.265+/H.264/H.264+/MJPEG; тройной поток; 1920×1080@25к/с; WDR 120дБ, 3D DNR, BLC, ROI; обнаружение движения, вторжения в область и пересечения линии; классификация «человек/ТС»; слот для microSD до 256Гб; встроенные микрофон и динамик; PIR-датчик; 1 RJ45 10M/100M Ethernet; DC12В± 25%/PoE(802.3af); 6.8Вт макс; -10 °C...+40 °C; вес 0.120кг. | руб. | 19190
DS-2CD2423G0-IW(2.8mm)(W) |  | 2Мп компактная IP-камера с W-Fi и EXIR-подсветкой до 10м 1/2.8" Progressive Scan CMOS; объектив 2.8мм; угол обзора 103°; механический ИК-фильтр; 0.01лк@F1.2; сжатие H.265/H.265+/H.264/H.264+/MJPEG; тройной поток; 1920×1080@25к/с; WDR 120дБ, 3D DNR, BLC, ROI; обнаружение движения, вторжения в область и пересечения линии; слот для microSD до 128Гб; встроенные микрофон и динамик; тревожные вход/выход 1/1; PIR-датчик; 1 RJ45 10M/100M Ethernet; DC12В± 10%/PoE(802.3af); 5Вт макс; -20 °C...+60 °C; вес 0.4кг. | руб. | 19190
DS-2CD2423G0-IW(4mm)(W) |  | 2Мп компактная IP-камера с W-Fi и EXIR-подсветкой до 10м 1/2.8" Progressive Scan CMOS; объектив 4мм; угол обзора 86°; механический ИК-фильтр; 0.01лк@F1.2; сжатие H.265/H.265+/H.264/H.264+/MJPEG; тройной поток; 1920×1080@25к/с; WDR 120дБ, 3D DNR, BLC, ROI; обнаружение движения, вторжения в область и пересечения линии; слот для microSD до 128Гб; встроенные микрофон и динамик; тревожные вход/выход 1/1; PIR-датчик; 1 RJ45 10M/100M Ethernet; DC12В± 10%/PoE(802.3af); 5Вт макс; -20 °C...+60 °C; вес 0.4кг. | руб. | 19190
DS-2CD2523G2-IS(2.8mm) (Снимается с производства) |  | 2Мп уличная компактная IP-камера с EXIR-подсветкой до 30м и технологией AcuSense 1/2.8"" Progressive Scan CMOS; объектив 2.8мм; угол обзора 108.8°; механический ИК-фильтр; 0.005лк@F1.6; сжатие H.265/H.265+/H.264/H.264+/MJPEG; тройной поток; 1920×1080@25к/с; WDR 120дБ, 3D DNR, BLC, ROI; обнаружение движения, вторжения в область и пересечения линии; классификация «человек/ТС»; слот для microSD до 256Гб; встроенный микрофон, 1 аудиовыход; тревожные вход/выход 1/1; 1 RJ45 10M/100M Ethernet; DC12В± 25%/PoE(802.3af); 5.5Вт макс; -40 °C...+60 °C; IP67; IK08; вес 0.38кг. | руб. | 19790
DS-2CD2523G2-IS(2.8mm)(D) (Новинка) |  | 2Мп уличная компактная IP-камера с EXIR-подсветкой до 30м и технологией AcuSense 1/2.8" Progressive Scan CMOS; объектив 2.8мм; угол обзора 108°; механический ИК-фильтр; 0.005лк@F1.6; сжатие H.265/H.265+/H.264/H.264+/MJPEG; тройной поток; 1920?1080@25к/с; WDR 120дБ, 3D DNR, BLC, ROI; обнаружение движения, вторжения в область и пересечения линии; классификация «человек/ТС»; слот для microSD до 256Гб; встроенный микрофон, 1/1 аудиовход/выход; тревожный вход/выход 1/1; 1 RJ45 10M/100M Ethernet; DC12В± 25%/PoE(802.3af); 5.5Вт макс; -40 °C...+60 °C; IP67; IK08; вес 0.38кг. | руб. | 19790
DS-2CD2523G2-IS(4mm) (Снимается с производства) |  | 2Мп уличная компактная IP-камера с EXIR-подсветкой до 30м и технологией AcuSense 1/2.8" Progressive Scan CMOS; объектив 4мм; угол обзора 87.6°; механический ИК-фильтр; 0.005лк@F1.6; сжатие H.265/H.265+/H.264/H.264+/MJPEG; тройной поток; 1920х1080@25к/с; WDR 120дБ, 3D DNR, BLC, ROI; обнаружение движения, вторжения в область и пересечения линии; классификация «человек/ТС»; слот для microSD до 256Гб; встроенный микрофон, 1 аудиовыход; тревожные вход/выход 1/1; 1 RJ45 10M/100M Ethernet; DC12В± 25%/PoE(802.3af); 5.5Вт макс; -40 °C...+60 °C; IP67; IK08; вес 0.38кг. | руб. | 19790
DS-2CD2523G2-IS(4mm)(D) (Новинка) |  | 2Мп уличная компактная IP-камера с EXIR-подсветкой до 30м и технологией AcuSense 1/2.8" Progressive Scan CMOS; объектив 4мм; угол обзора 86°; механический ИК-фильтр; 0.005лк@F1.6; сжатие H.265/H.265+/H.264/H.264+/MJPEG; тройной поток; 1920?1080@25к/с; WDR 120дБ, 3D DNR, BLC, ROI; обнаружение движения, вторжения в область и пересечения линии; классификация «человек/ТС»; слот для microSD до 256Гб; встроенный микрофон, 1/1 аудиовход/выход; тревожный вход/выход 1/1; 1 RJ45 10M/100M Ethernet; DC12В± 25%/PoE(802.3af); 5.5Вт макс; -40 °C...+60 °C; IP67; IK08; вес 0.38кг. | руб. | 19790
DS-2CD2523G2-IWS(2.8mm) |  | 2Мп уличная компактная IP-камера с Wi-Fi и EXIR-подсветкой до 30м и технологией AcuSense 1/2.8"" Progressive Scan CMOS; объектив 2.8мм; угол обзора 104.3°; механический ИК-фильтр; 0.005лк@F1.6; сжатие H.265/H.265+/H.264/H.264+/MJPEG; тройной поток; 1920х1080@25к/с; WDR 120дБ, 3D DNR, BLC, ROI; обнаружение движения, вторжения в область и пересечения линии; классификация «человек/ТС»; слот для microSD до 256Гб; встроенный микрофон, 1 аудиовыход; тревожные вход/выход 1/1; 1 RJ45 10M/100M Ethernet; DC12В± 25%/PoE(802.3af); 7Вт макс; -40 °C...+60 °C; IP67; IK08; вес 0.38кг. | руб. | 20990
DS-2CD2523G2-IWS(4mm) |  | 2Мп уличная компактная IP-камера с Wi-Fi и EXIR-подсветкой до 30м и технологией AcuSense 1/2.8"" Progressive Scan CMOS; объектив 4мм; угол обзора 83.7°; механический ИК-фильтр; 0.005лк@F1.6; сжатие H.265/H.265+/H.264/H.264+/MJPEG; тройной поток; 1920х1080@25к/с; WDR 120дБ, 3D DNR, BLC, ROI; обнаружение движения, вторжения в область и пересечения линии; классификация «человек/ТС»; слот для microSD до 256Гб; встроенный микрофон, 1 аудиовыход; тревожные вход/выход 1/1; 1 RJ45 10M/100M Ethernet; DC12В± 25%/PoE(802.3af); 7Вт макс; -40 °C...+60 °C; IP67; IK08; вес 0.38кг. | руб. | 20990
DS-2CD2E23G2-U(2.8mm) |  | 2Мп компактная IP-камера с технологией AcuSense 1/2.8" Progressive Scan CMOS; объектив 2.8мм; угол обзора 107°; механический ИК-фильтр; 0.005лк@F1.6; сжатие H.265/H.265+/H.264/H.264+/MJPEG; тройной поток; 1920х1080@25к/с; WDR 120дБ, 3D DNR, BLC, ROI, слот для microSD до 256Гб; встроенный микрофон; обнаружение движения, вторжения в область и пересечения линии; классификация «человек/ТС»; 1 RJ45 10M/100M Ethernet; DC12В± 25%/PoE(802.3af); 4Вт макс; -10 °C...+50 °C; вес 0.325кг. | руб. | 19190
DS-2CD2E23G2-U(4mm) |  | 2Мп компактная IP-камера с технологией AcuSense 1/2.8" Progressive Scan CMOS; объектив 4мм; угол обзора 87°; механический ИК-фильтр; 0.005лк@F1.6; сжатие H.265/H.265+/H.264/H.264+/MJPEG; тройной поток; 1920х1080@25к/с; WDR 120дБ, 3D DNR, BLC, ROI, слот для microSD до 256Гб; встроенный микрофон; обнаружение движения, вторжения в область и пересечения линии; классификация «человек/ТС»; 1 RJ45 10M/100M Ethernet; DC12В± 25%/PoE(802.3af); 4Вт макс; -10 °C...+50 °C; вес 0.325кг. | руб. | 19190
DS-2CD2623G2-IZS (Снимается с производства) |  | 2Мп уличная цилиндрическая IP-камера с EXIR-подсветкой до 60м и технологией AcuSense 1/2.8" Progressive Scan CMOS; моторизированный вариообъектив 2.8-12мм; угол обзора 106.6°~31.7°; механический ИК-фильтр; 0.005лк@F1.6; сжатие H.265/H.265+/H.264/H.264+/MJPEG; тройной поток; 1920×1080@25к/с; WDR 120дБ, 3D DNR, BLC, ROI; обнаружение движения, вторжения в область и пересечения линии; классификация «человек/ТС»; слот для microSD до 256Гб; аудиовход/выход 1/1; тревожные вход/выход 1/1; 1 RJ45 10M/100M Ethernet; DC12В± 25%/PoE(802.3af); 15Вт макс; -40 °C...+60 °C; IP67; IK10, вес 1.39кг. | руб. | 32890
DS-2CD2623G2-IZS(2.8-12mm)(D) (Новинка) |  | 2Мп уличная цилиндрическая IP-камера с EXIR-подсветкой до 60м и технологией AcuSense 1/2.8" Progressive Scan CMOS; моторизированный вариообъектив 2.8-12мм; угол обзора 107°~32°; механический ИК-фильтр; 0.005лк@F1.6; сжатие H.265/H.265+/H.264/H.264+/MJPEG; тройной поток; 1920?1080@25к/с; WDR 120дБ, 3D DNR, BLC, ROI; обнаружение движения, вторжения в область и пересечения линии; классификация «человек/ТС»; слот для microSD до 256Гб; аудиовход/выход 1/1; тревожные вход/выход 1/1; 1 RJ45 10M/100M Ethernet; DC12В± 25%/PoE(802.3af); 15Вт макс; -40 °C...+60 °C; IP67; IK10, вес 1.39кг. | руб. | 32890
DS-2CD2723G2-IZS |  | 2Мп уличная купольная IP-камера с EXIR-подсветкой до 40м и технологией AcuSense 1/2.8" Progressive Scan CMOS; моторизованный вариообъектив 2.8-12мм; угол обзора 106.6°~31.7°; механический ИК-фильтр; 0.005лк@F1.6; сжатие H.265/H.265+/H.264/H.264+/MJPEG; тройной поток; 1920×1080@25к/с; WDR 120дБ, 3D DNR, BLC, ROI; обнаружение движения, вторжения в область и пересечения линии; классификация «человек/ТС»; слот для microSD до 256Гб; аудиовход/выход 1/1; тревожные вход/выход 1/1; 1 RJ45 10M/100M Ethernet; DC12В± 25%/PoE(802.3af); 12Вт макс; -40 °C...+60 °C; IP67; IK10; вес 0,88кг. | руб. | 32890
DS-2CD2H23G2-IZS |  | 2Мп уличная купольная IP-камера с EXIR-подсветкой до 40м и технологией AcuSense 1/2.8" Progressive Scan CMOS; вариообъектив 2.8-12мм; угол обзора 106.6°~31.7°; механический ИК-фильтр; 0.005лк@F1.6; сжатие H.265/H.265+/H.264/H.264+/MJPEG; тройной поток; 1920×1080@25к/с; WDR 120дБ, 3D DNR, BLC, ROI; обнаружение движения, вторжения в область и пересечения линии; классификация «человек/ТС»; слот для microSD до 256Гб; аудиовход/выход 1/1; тревожные вход/выход 1/1; 1 RJ45 10M/100M Ethernet; DC12В± 25%/PoE(802.3af); 12.5Вт макс; -40 °C...+60 °C; IP67; IK10; вес 0,83кг. | руб. | 32890
DS-2CD2821G0(C) |  | 2Мп IP-камера в стандартном корпусе 1/2.7" Progressive Scan CMOS; крепление объектива C/CS; механический ИК-фильтр; 0.005лк@F1.2; сжатие H.265/H.264/MJPEG; двойной поток; 1920×1080@25к/с; WDR 120дБ, 3D DNR; BLC, ROI, обнаружение движения, вторжения в область и пересечения линии; слот для microSD до 128Гб; встроенный микрофон, аудиовход/выход 1/1; тревожные вход/выход 1/1; 1Vp-p композитный выход (75 Ом/BNC); 1 RJ45 10M/100M Ethernet; AC24В/DC12В± 10%/PoE(802.3af); 6Вт макс; -10 °C...+60 °C; вес 0.7кг. | руб. | 35190
DS-2CD2T23G2-4I(2.8mm) (Снимается с производства) |  | 2Мп уличная цилиндрическая IP-камера с EXIR-подсветкой до 80м и технологией AcuSense 1/2.8" Progressive Scan CMOS; объектив 2.8мм; угол обзора 107°; механический ИК-фильтр; 0.005лк@F1.6; сжатие H.265/H.265+/H.264/H.264+/MJPEG; тройной поток; 1920×1080@25к/с; WDR 120дБ, 3D DNR, BLC, ROI; обнаружение движения, вторжения в область и пересечения линии; классификация «человек/ТС»; 1 RJ45 10M/100M Ethernet; DC12В± 25%/PoE(802.3af); 12.5Вт макс; -40 °C...+60 °C; IP67; вес 1.07кг. | руб. | 22690
DS-2CD2T23G2-4I(4mm)(D) (Новинка) |  | 2Мп уличная цилиндрическая IP-камера с EXIR-подсветкой до 80м и технологией AcuSense 1/2.8" Progressive Scan CMOS; объектив 4мм; угол обзора 87°; механический ИК-фильтр; 0.005лк@F1.6; сжатие H.265/H.265+/H.264/H.264+/MJPEG; тройной поток; 1920?1080@25к/с; WDR 120дБ, 3D DNR, BLC, ROI; обнаружение движения, вторжения в область и пересечения линии; классификация «человек/ТС»; 1 RJ45 10M/100M Ethernet; DC12В± 25%/PoE(802.3af); 12Вт макс; -40 °C...+60 °C; IP67; вес 1,1кг. | руб. | 22690
DS-2CD2T23G2-4I(6mm)(D) (Новинка) |  | 2Мп уличная цилиндрическая IP-камера с EXIR-подсветкой до 80м и технологией AcuSense 1/2.8" Progressive Scan CMOS; объектив 6мм; угол обзора 54°; механический ИК-фильтр; 0.005лк@F1.6; сжатие H.265/H.265+/H.264/H.264+/MJPEG; тройной поток; 1920?1080@25к/с; WDR 120дБ, 3D DNR, BLC, ROI; обнаружение движения, вторжения в область и пересечения линии; классификация «человек/ТС»; 1 RJ45 10M/100M Ethernet; DC12В± 25%/PoE(802.3af); 12Вт макс; -40 °C...+60 °C; IP67; вес 1.1кг. | руб. | 22690
ColorVu 2Мп
Модель | Изображение | Описание |  |  | Примечание
DS-2CD2027G2-LU(2.8mm) (Снимается с производства) |  | 2Мп уличная цилиндрическая IP-камера с LED-подсветкой до 40м и технологией AcuSense 1/2.8" Progressive Scan CMOS; объектив 2.8мм; угол обзора 107°; 0.0005лк@F1.0; сжатиеH.265/H.265+/H.264/H.264+/MJPEG; тройной поток; 1920 × 1080@25к/с; WDR 120дБ, 3D DNR, BLC, ROI; обнаружение движения 2.0, обнаружение пересечения линии и вторжения; захват лиц; слот для microSD до 256Гб; встроенный микрофон; 1 RJ45 10M/100M Ethernet; DC12В±25%/PoE(802.3af); 8.5Вт макс; -40 °C...+60 °C; IP67; вес 0.68кг. | руб. | 19290
DS-2CD2027G2-LU(C)(2.8mm) |  | 2Мп уличная цилиндрическая IP-камера с LED-подсветкой до 40м и технологией AcuSense 1/2.8" Progressive Scan CMOS; объектив 2.8мм; угол обзора 107°; 0.0005лк@F1.0; сжатиеH.265/H.265+/H.264/H.264+/MJPEG; тройной поток; 1920 × 1080@25к/с; WDR 120дБ, 3D DNR, BLC, ROI; обнаружение движения 2.0, обнаружение пересечения линии и вторжения; захват лиц; слот для microSD до 256Гб; встроенный микрофон; 1 RJ45 10M/100M Ethernet; DC12В±25%/PoE(802.3af); 8.5Вт макс; -40 °C...+60 °C; IP67; вес 0.68кг. | руб. | 19290
DS-2CD2027G2-LU(C)(4mm) |  | 2Мп уличная цилиндрическая IP-камера с LED-подсветкой до 40м и технологией AcuSense 1/2.8" Progressive Scan CMOS; объектив 4мм; угол обзора 84°; 0.0005лк@F1.0; сжатиеH.265/H.265+/H.264/H.264+/MJPEG; тройной поток; 1920 × 1080@25к/с; WDR 120дБ, 3D DNR, BLC, ROI; обнаружение движения 2.0, обнаружение пересечения линии и вторжения; захват лиц; слот для microSD до 256Гб; встроенный микрофон; 1 RJ45 10M/100M Ethernet; DC12В±25%/PoE(802.3af); 8.5Вт макс; -40 °C...+60 °C; IP67; вес 0.68кг. | руб. | 19290
DS-2CD2027G2-LU(C)(6mm) |  | 2Мп уличная цилиндрическая IP-камера с LED-подсветкой до 40м и технологией AcuSense 1/2.8" Progressive Scan CMOS; объектив 6мм; угол обзора 55°; 0.0005лк@F1.0; сжатиеH.265/H.265+/H.264/H.264+/MJPEG; тройной поток; 1920 × 1080@25к/с; WDR 120дБ, 3D DNR, BLC, ROI; обнаружение движения 2.0, обнаружение пересечения линии и вторжения; захват лиц; слот для microSD до 256Гб; встроенный микрофон; 1 RJ45 10M/100M Ethernet; DC12В±25%/PoE(802.3af); 8.5Вт макс; -40 °C...+60 °C; IP67; вес 0.68кг. | руб. | 19290
DS-2CD2127G2-SU(C)(2.8mm) |  | 2Мп уличная купольная IP-камера с технологией AcuSense 1/2.8" Progressive Scan CMOS; объектив 2.8мм; угол обзора 107°; 0.0005лк@F1.0; сжатиеH.265/H.265+/H.264/H.264+/MJPEG; тройной поток; 1920 × 1080@25к/с; WDR 120дБ, 3D DNR, BLC, ROI; обнаружение движения 2.0, обнаружение пересечения линии и вторжения; захват лиц; слот для microSD до 256Гб; встроенный микрофон; аудиовход/выход 1/1; тревожные вход/выход 1/1; 1 RJ45 10M/100M Ethernet; DC12В±25%/PoE(802.3af); 6.5Вт макс; -40 °C...+60 °C; IP67, IK10; вес 0.5кг. | руб. | 19290
DS-2CD2127G2-SU(C)(4mm) |  | 2Мп уличная купольная IP-камера с технологией AcuSense 1/2.8" Progressive Scan CMOS; объектив 4мм; угол обзора 84°; 0.0005лк@F1.0; сжатиеH.265/H.265+/H.264/H.264+/MJPEG; тройной поток; 1920 × 1080@25к/с; WDR 120дБ, 3D DNR, BLC, ROI; обнаружение движения 2.0, обнаружение пересечения линии и вторжения; захват лиц; слот для microSD до 256Гб; встроенный микрофон; аудиовход/выход 1/1; тревожные вход/выход 1/1; 1 RJ45 10M/100M Ethernet; DC12В±25%/PoE(802.3af); 6.5Вт макс; -40 °C...+60 °C; IP67, IK10; вес 0.5кг. | руб. | 19290
DS-2CD2327G2-LU(C)(2.8mm) |  | "2Мп уличная купольная IP-камера с LED-подсветкой до 30м и технологией AcuSense 1/2.8"" Progressive Scan CMOS; объектив 2.8мм; угол обзора 107°; 0.0005лк@F1.0; сжатие H.265/H.265+/H.264/H.264+/MJPEG; тройной поток; 1920 × 1080@25к/с; WDR 120дБ, 3D DNR, BLC, ROI; обнаружение движения, обнаружение пересечения линии и вторжения; классификация «человек/ТС»; захват лиц; слот для microSD до 256Гб; встроенный микрофон; 1 RJ45 10M/100M Ethernet; DC12В± 25%/PoE(802.3af); 7.6Вт макс; -40 °C...+60 °C; IP67; вес 0.7кг." | руб. | 19290
DS-2CD2327G2-LU(C)(4mm) |  | 2Мп уличная купольная IP-камера с LED-подсветкой до 30м и технологией AcuSense 1/2.8" Progressive Scan CMOS; объектив 4мм; угол обзора 84°; 0.0005лк@F1.0; сжатие H.265/H.265+/H.264/H.264+/MJPEG; тройной поток; 1920 × 1080@25к/с; WDR 120дБ, 3D DNR, BLC, ROI; обнаружение движения, обнаружение пересечения линии и вторжения; классификация «человек/ТС»; захват лиц; слот для microSD до 256Гб; встроенный микрофон; 1 RJ45 10M/100M Ethernet; DC12В± 25%/PoE(802.3af); 7.6Вт макс; -40 °C...+60 °C; IP67; вес 0.7кг. | руб. | 19290
DS-2CD2527G2-LS(2.8mm)(C) |  | 2Мп уличная купольная IP-камера с LED-подсветкой до 30м и технологией AcuSense 1/2.8" Progressive Scan CMOS; объектив 2.8мм; угол обзора 105°; 0.0005лк@F1.0; сжатие H.265/H.265+/H.264/H.264+/MJPEG; тройной поток; 1920 × 1080@25к/с; WDR 120дБ, 3D DNR, BLC, ROI; обнаружение движения, обнаружение пересечения линии и вторжения; классификация «человек/ТС»; захват лиц; слот для microSD до 256Гб; встроенный микрофон; аудиовыход/выход 1/1; тревожные вход/выход 1/1; 1 RJ45 10M/100M Ethernet; DC12В± 25%/PoE(802.3af); 7.6Вт макс; -40 °C...+60 °C; IP67; IK08; вес 0.62кг. | руб. | 23390
DS-2CD2527G2-LS(4mm)(C) |  | 2Мп уличная купольная IP-камера с LED-подсветкой до 30м и технологией AcuSense 1/2.8" Progressive Scan CMOS; объектив 4мм; угол обзора 84°; 0.0005лк@F1.0; сжатие H.265/H.265+/H.264/H.264+/MJPEG; тройной поток; 1920 × 1080@25к/с; WDR 120дБ, 3D DNR, BLC, ROI; обнаружение движения, обнаружение пересечения линии и вторжения; классификация «человек/ТС»; захват лиц; слот для microSD до 256Гб; встроенный микрофон; аудиовыход/выход 1/1; тревожные вход/выход 1/1; 1 RJ45 10M/100M Ethernet; DC12В± 25%/PoE(802.3af); 7.6Вт макс; -40 °C...+60 °C; IP67; IK08; вес 0.62кг. | руб. | 23390
DS-2CD2T27G2-L(C)(2.8mm) |  | 2Мп уличная цилиндрическая IP-камера с LED-подсветкой до 60м и технологией AcuSense 1/2.8" Progressive Scan CMOS; объектив 2.8мм; угол обзора 107°; 0.0005лк@F1.0; сжатиеH.265/H.265+/H.264/H.264+/MJPEG; тройной поток; 1920x1080@25к/с; WDR 120дБ, 3D DNR, BLC, ROI; обнаружение движения 2.0, обнаружение пересечения линии и вторжения; захват лиц; слот для microSD до 256Гб; 1 RJ45 10M/100M Ethernet; DC12В±25%/PoE(802.3af); 10.5Вт макс; -40 °C...+60 °C; IP67; вес 1.21кг. | руб. | 22690
DS-2CD2T27G2-L(C)(4mm) |  | 2Мп уличная цилиндрическая IP-камера с LED-подсветкой до 60м и технологией AcuSense 1/2.8" Progressive Scan CMOS; объектив 4мм; угол обзора 84°; 0.0005лк@F1.0; сжатиеH.265/H.265+/H.264/H.264+/MJPEG; тройной поток; 1920x1080@25к/с; WDR 120дБ, 3D DNR, BLC, ROI; обнаружение движения 2.0, обнаружение пересечения линии и вторжения; захват лиц; слот для microSD до 256Гб; 1 RJ45 10M/100M Ethernet; DC12В±25%/PoE(802.3af); 10.5Вт макс; -40 °C...+60 °C; IP67; вес 1.21кг. | руб. | 22690
DS-2CD2T27G2-L(C)(6mm) |  | 2Мп уличная цилиндрическая IP-камера с LED-подсветкой до 60м и технологией AcuSense 1/2.8" Progressive Scan CMOS; объектив 6мм; угол обзора 55°; 0.0005лк@F1.0; сжатиеH.265/H.265+/H.264/H.264+/MJPEG; тройной поток; 1920x1080@25к/с; WDR 120дБ, 3D DNR, BLC, ROI; обнаружение движения 2.0, обнаружение пересечения линии и вторжения; захват лиц; слот для microSD до 256Гб; 1 RJ45 10M/100M Ethernet; DC12В±25%/PoE(802.3af); 10.5Вт макс; -40 °C...+60 °C; IP67; вес 1.21кг. | руб. | 22690
Камера с HDMI выходом 2Мп
Модель | Изображение | Описание |  |  | Примечание
DS-2CD2125G0-IMS (2.8mm) |  | 2Мп уличная купольная IP-камера с ИК-подсветкой до 30м 1/2.8" Progressive Scan CMOS; объектив 2.8 мм; угол обзора 52°; механический ИК-фильтр; 0.009 лк @ (F1.6, AGC вкл.), 0 лк с ИК; 12 В DC, 0,6 А, макс. 7 Вт; PoE (802.3af, 36 — 57 В), 0,3 — 0,2 A, макс. 8,5 Вт | руб. | 23690
DS-2CD2125G0-IMS (4mm) |  | 2Мп уличная купольная IP-камера с ИК-подсветкой до 30м 1/2.8" Progressive Scan CMOS; объектив 4мм; угол обзора 52°; механический ИК-фильтр; 0.009 лк @ (F1.6, AGC вкл.), 0 лк с ИК; 12 В DC, 0,6 А, макс. 7 Вт; PoE (802.3af, 36 — 57 В), 0,3 — 0,2 A, макс. 8,5 Вт | руб. | 23690
DS-2CD2125G0-IMS (6mm) |  | 2Мп уличная купольная IP-камера с HDMI выходом и EXIR-подсветкой до 30м 1/2.8" Progressive Scan CMOS; объектив 6мм; угол обзора 52°; механический ИК-фильтр; 0.009лк@F1.6; сжатие H.265/H.264/MJPEG; тройной поток; 1920×1080@50к/с; WDR 120дБ, 3D DNR, BLC, ROI, HLC; Smart видеоаналитика; слот для micro SD до 128Гб; аудиовход/выход 1/1; тревожные вход/выход 1/1; 1 RJ45 10M/100M Ethernet; HDMI выход; DC12В± 25%/PoE(802.3af); 7Вт макс; -40 °C...+60 °C; IK10; вес 0.52кг. | руб. | 23690
4Мп
Модель | Изображение | Описание |  |  | Примечание
DS-2CD2043G2-IU(2.8mm) |  | 4Мп уличная цилиндрическая IP-камера с EXIR-подсветкой до 40м и технологией AcuSense 1/3" Progressive Scan CMOS; объектив 2.8мм; угол обзора 103°; механический ИК-фильтр; 0.005лк@F1.6; сжатие H.265/H.265+/H.264/H.264+/MJPEG; тройной поток; 2688×1520@25к/с; WDR 120дБ, 3D DNR, BLC, ROI, слот для microSD до 128Гб; встроенный микрофон; обнаружение движения, вторжения в область и пересечения линии; классификация «человек/ТС»; 1 RJ45 10M/100M Ethernet; DC12В± 25%/PoE(802.3af); 7Вт макс; -40 °C...+60 °C; IP67; вес 0.49кг. | руб. | 20490
DS-2CD2043G2-IU(2.8mm)(BLACK) |  | 4Мп уличная цилиндрическая IP-камера с EXIR-подсветкой до 40м и технологией AcuSense 1/3" Progressive Scan CMOS; объектив 2.8мм; угол обзора 103°; механический ИК-фильтр; 0.005лк@F1.6; сжатие H.265/H.265+/H.264/H.264+/MJPEG; тройной поток; 2688×1520@25к/с; WDR 120дБ, 3D DNR, BLC, ROI, слот для microSD до 128Гб; встроенный микрофон; обнаруже ние движения, вторжения в область и пересечения линии; классификация «человек/ТС»; 1 RJ45 10M/100M Ethernet; DC12В± 25%/PoE(802.3af); 7Вт макс; -40 °C...+60 °C; IP67; вес 0.49кг. | руб. | 20490
DS-2CD2043G2-IU(4mm) |  | 4Мп уличная цилиндрическая IP-камера с EXIR-подсветкой до 40м и технологией AcuSense 1/3" Progressive Scan CMOS; объектив 4мм; угол обзора 84°; механический ИК-фильтр; 0.005лк@F1.6; сжатие H.265/H.265+/H.264/H.264+/MJPEG; тройной поток; 2688×1520@25к/с; WDR 120дБ, 3D DNR, BLC, ROI, слот для microSD до 128Гб; встроенный микрофон; обнаружение движения, вторжения в область и пересечения линии; классификация «человек/ТС»; 1 RJ45 10M/100M Ethernet; DC12В± 25%/PoE(802.3af); 7Вт макс; -40 °C...+60 °C; IP67; вес 0.49кг. | руб. | 20490
DS-2CD2043G2-IU(6mm) |  | 4Мп уличная цилиндрическая IP-камера с EXIR-подсветкой до 40м и технологией AcuSense 1/3" Progressive Scan CMOS; объектив 6мм; угол обзора 52°; механический ИК-фильтр; 0.005лк@F1.6; сжатие H.265/H.265+/H.264/H.264+/MJPEG; тройной поток; 2688×1520@25к/с; WDR 120дБ, 3D DNR, BLC, ROI, слот для microSD до 128Гб; встроенный микрофон; обнаружение движения, вторжения в область и пересечения линии; классификация «человек/ТС»; 1 RJ45 10M/100M Ethernet; DC12В± 25%/PoE(802.3af); 7Вт макс; -40 °C...+60 °C; IP67; вес 0.49кг. | руб. | 20490
DS-2CD2143G2-IS(2.8mm) |  | 4Мп уличная купольная IP-камера с EXIR-подсветкой до 30м и технологией AcuSense 1/3" Progressive Scan CMOS; объектив 2,8мм; угол обзора 103°; механический ИК-фильтр; 0.005лк@F1.6; сжатие H.265/H.265+/H.264/H.264+/MJPEG; тройной поток; 2688×1520@25к/с; WDR 120дБ, 3D DNR, BLC, ROI; обнаружение движения, вторжения в область и пересечения линии; классификация «человек/ТС»; слот для microSD до 256Гб; аудиовход/выход 1/1; тревожные вход/выход 1/1; 1 RJ45 10M/100M Ethernet; DC12В± 25%/PoE(802.3af); 6.5Вт макс; -40 °C...+60 °C; IP67; IK10; вес 0.53кг. | руб. | 20490
DS-2CD2143G2-IS(BLACK)(2.8mm) |  | 4Мп уличная купольная IP-камера с EXIR-подсветкой до 30м и технологией AcuSense 1/3" Progressive Scan CMOS; объектив 2,8мм; угол обзора 103°; механический ИК-фильтр; 0.005лк@F1.6; сжатие H.265/H.265+/H.264/H.264+/MJPEG; тройной поток; 2688×1520@25к/с; WDR 120дБ, 3D DNR, BLC, ROI; обнаружение движения, вторжения в область и пересечения линии; классификация «человек/ТС»; слот для microSD до 256Гб; аудиовход/выход 1/1; тревожные вход/выход 1/1; 1 RJ45 10M/100M Ethernet; DC12В± 25%/PoE(802.3af); 6.5Вт макс; -40 °C...+60 °C; IP67; IK10; вес 0.53кг. | руб. | 20490
DS-2CD2143G2-IS(4mm) |  | 4Мп уличная купольная IP-камера с EXIR-подсветкой до 30м и технологией AcuSense 1/3" Progressive Scan CMOS; объектив 4мм; угол обзора 84°; механический ИК-фильтр; 0.005лк@F1.6; сжатие H.265/H.265+/H.264/H.264+/MJPEG; тройной поток; 2688×1520@25к/с; WDR 120дБ, 3D DNR, BLC, ROI; обнаружение движения, вторжения в область и пересечения линии; классификация «человек/ТС»; слот для microSD до 256Гб; аудиовход/выход 1/1; тревожные вход/выход 1/1; 1 RJ45 10M/100M Ethernet; DC12В± 25%/PoE(802.3af); 6.5Вт макс; -40 °C...+60 °C; IP67; IK10; вес 0.53кг. | руб. | 20490
DS-2CD2143G2-IU(2.8mm) |  | 4Мп уличная купольная IP-камера с EXIR-подсветкой до 30м и технологией AcuSense 1/3" Progressive Scan CMOS; объектив 2.8мм; угол обзора 103°; механический ИК-фильтр; 0.005лк@F1.6; сжатие H.265/H.265+/H.264/H.264+/MJPEG; тройной поток; 2688 × 1520@25к/с; WDR 120дБ, 3D DNR, BLC, ROI; обнаружение движения, вторжения в область и пересечения линии; классификация «человек/ТС»; слот для microSD до 256Гб; встроенный микрофон; 1 RJ45 10M/100M Ethernet; DC12В± 25%/PoE(802.3af); 6.5Вт макс; -40 °C...+60 °C; IP67; IK10; вес 0.57кг. | руб. | 20490
DS-2CD2143G2-IU(4mm) |  | 4Мп уличная купольная IP-камера с EXIR-подсветкой до 30м и технологией AcuSense 1/3" Progressive Scan CMOS; объектив 4мм; угол обзора 84°; механический ИК-фильтр; 0.005лк@F1.6; сжатие H.265/H.265+/H.264/H.264+/MJPEG; тройной поток; 2688 × 1520@25к/с; WDR 120дБ, 3D DNR, BLC, ROI; обнаружение движения, вторжения в область и пересечения линии; классификация «человек/ТС»; слот для microSD до 256Гб; встроенный микрофон; 1 RJ45 10M/100M Ethernet; DC12В± 25%/PoE(802.3af); 6.5Вт макс; -40 °C...+60 °C; IP67; IK10; вес 0.57кг. | руб. | 20490
DS-2CD2345G0P-I (1.68mm) |  | 4Мп внутренняя IP-камера с EXIR-подсветкой до 10м 1/2.7" Progressive Scan CMOS; объектив 1.68мм; угол обзора 180°; механический ИК-фильтр; 0.028лк@F2.0; сжатие H.265/H.265+/H.264/H.264+/MJPEG; двойной поток; 2688 × 1520@25к/с; WDR 120дБ, 3D DNR, BLC, ROI; обнаружение движения, оставленных/унесенных предметов, вторжения в область и пересечения линии; слот для microSD до 256Гб; 1 RJ45 10M/100M Ethernet; DC12В± 25%/PoE(802.3af); 7.5Вт макс; -10 °C...+40 °C; вес 0.52кг. | руб. | 24090
DS-2CD2443G2-I(2mm) |  | 4Мп компактная IP-камера с EXIR-подсветкой до 10м и технологией AcuSense 1/3" Progressive Scan CMOS; объектив 2мм; угол обзора 128.4°; механический ИК-фильтр; 0.008лк@F2.0; сжатие H.265/H.265+/H.264/H.264+/MJPEG; тройной поток; 2688×1520@25к/с; WDR 120дБ, 3D DNR, BLC, ROI; обнаружение движения, вторжения в область и пересечения линии; классификация «человек/ТС»; слот для microSD до 256Гб; встроенные микрофон и динамик; PIR-датчик; 1 RJ45 10M/100M Ethernet; DC12В± 25%/PoE(802.3af); 6.8Вт макс; -10 °C...+40 °C; вес 0.120кг. | руб. | 20490
DS-2CD2443G2-I(2.8mm) |  | 4Мп компактная IP-камера с EXIR-подсветкой до 10м и технологией AcuSense 1/3" Progressive Scan CMOS; объектив 2.8мм; угол обзора 104.3°; механический ИК-фильтр; 0.005лк@F1.6; сжатие H.265/H.265+/H.264/H.264+/MJPEG; тройной поток; 2688×1520@25к/с; WDR 120дБ, 3D DNR, BLC, ROI; обнаружение движения, вторжения в область и пересечения линии; классификация «человек/ТС»; слот для microSD до 256Гб; встроенные микрофон и динамик; PIR-датчик; 1 RJ45 10M/100M Ethernet; DC12В± 25%/PoE(802.3af); 6.8Вт макс; -10 °C...+40 °C; вес 0.120кг. | руб. | 20490
DS-2CD2443G2-I(4mm) |  | 4Мп компактная IP-камера с EXIR-подсветкой до 10м и технологией AcuSense 1/3" Progressive Scan CMOS; объектив 4мм; угол обзора 83.7°; механический ИК-фильтр; 0.005лк@F1.6; сжатие H.265/H.265+/H.264/H.264+/MJPEG; тройной поток; 2688×1520@25к/с; WDR 120дБ, 3D DNR, BLC, ROI; обнаружение движения, вторжения в область и пересечения линии; классификация «человек/ТС»; слот для microSD до 256Гб; встроенные микрофон и динамик; PIR-датчик; 1 RJ45 10M/100M Ethernet; DC12В± 25%/PoE(802.3af); 6.8Вт макс; -10 °C...+40 °C; вес 0.120кг. | руб. | 20490
DS-2CD2443G0-IW (2.8mm) (W) |  | 4Мп компактная IP-камера с W-Fi и EXIR-подсветкой до 10м 1/3" Progressive Scan CMOS; объектив 2.8мм; угол обзора 98°; механический ИК-фильтр; 0.01лк@F1.2; сжатие H.265/H.265+/H.264/H.264+/MJPEG; тройной поток; 2688×1440@25к/с; WDR 120дБ, 3D DNR, BLC, ROI; обнаружение движения, вторжения в область и пересечения линии; слот для microSD до 128Гб; встроенные микрофон и динамик; тревожные вход/выход 1/1; PIR-датчик; 1 RJ45 10M/100M Ethernet; DC12В± 10%/PoE(802.3af); 5Вт макс; -20 °C...+60 °C; вес 0.4кг. | руб. | 20490
DS-2CD2443G0-IW (4mm) (W) |  | 4Мп компактная IP-камера с W-Fi и EXIR-подсветкой до 10м 1/3" Progressive Scan CMOS; объектив 4мм; угол обзора 78°; механический ИК-фильтр; 0.01лк@F1.2; сжатие H.265/H.265+/H.264/H.264+/MJPEG; тройной поток; 2688×1440@25к/с; WDR 120дБ, 3D DNR, BLC, ROI; обнаружение движения, вторжения в область и пересечения линии; слот для microSD до 128Гб; встроенные микрофон и динамик; тревожные вход/выход 1/1; PIR-датчик; 1 RJ45 10M/100M Ethernet; DC12В± 10%/PoE(802.3af); 5Вт макс; -20 °C...+60 °C; вес 0.4кг. | руб. | 20490
DS-2CD2543G2-IS(2.8mm) |  | 4Мп уличная компактная IP-камера с EXIR-подсветкой до 30м и технологией AcuSense 1/3" Progressive Scan CMOS; объектив 2.8мм; угол обзора 104.3°; механический ИК-фильтр; 0.005лк@F1.6; сжатие H.265/H.265+/H.264/H.264+/MJPEG; тройной поток; 2688×1520@25к/с; WDR 120дБ, 3D DNR, BLC, ROI; обнаружение движения, вторжения в область и пересечения линии; классификация «человек/ТС»; слот для microSD до 256Гб; встроенный микрофон, аудиовход/выход 1/1; тревожные вход/выход 1/1; 1 RJ45 10M/100M Ethernet; DC12В± 25%/PoE(802.3af); 6.5Вт макс; -40 °C...+60 °C; IP67; IK08; вес 0.38кг. | руб. | 22190
DS-2CD2543G2-IS(2.8mm)(BLACK) |  | 4Мп уличная компактная IP-камера с EXIR-подсветкой до 30м и технологией AcuSense 1/3" Progressive Scan CMOS; объектив 2.8мм; угол обзора 104.3°; механический ИК-фильтр; 0.005лк@F1.6; сжатие H.265/H.265+/H.264/H.264+/MJPEG; тройной поток; 2688×1520@25к/с; WDR 120дБ, 3D DNR, BLC, ROI; обнаружение движения, вторжения в область и пересечения линии; классификация «человек/ТС»; слот для microSD до 256Гб; встроенный микрофон, аудиовход/выход 1/1; тревожные вход/выход 1/1; 1 RJ45 10M/100M Ethernet; DC12В± 25%/PoE(802.3af); 6.5Вт макс; -40 °C...+60 °C; IP67; IK08; вес 0.38кг. | руб. | 22190
DS-2CD2543G2-IS(4mm) |  | 4Мп уличная компактная IP-камера с EXIR-подсветкой до 30м и технологией AcuSense 1/3" Progressive Scan CMOS; объектив 4мм; механический ИК-фильтр; 0.005лк@F1.6; сжатие H.265/H.265+/H.264/H.264+/MJPEG; тройной поток; 2688×1520@25к/с; WDR 120дБ, 3D DNR, BLC, ROI; обнаружение движения, вторжения в область и пересечения линии; классификация «человек/ТС»; слот для microSD до 256Гб; встроенный микрофон, аудиовход/выход 1/1; тревожные вход/выход 1/1; 1 RJ45 10M/100M Ethernet; DC12В± 25%/PoE(802.3af); 6.5Вт макс; -40 °C...+60 °C; IP67; IK08; вес 0.38кг. | руб. | 22190
DS-2CD2543G2-IWS(2.8mm) |  | 4Мп уличная компактная IP-камера с Wi-Fi, EXIR-подсветкой до 30м и технологией AcuSense 1/3" Progressive Scan CMOS; объектив 2.8мм; механический ИК-фильтр; 0.005лк@F1.6; сжатие H.265/H.265+/H.264/H.264+/MJPEG; тройной поток; 2688×1520@25к/с; WDR 120дБ, 3D DNR, BLC, ROI; обнаружение движения, вторжения в область и пересечения линии; классификация «человек/ТС»; слот для microSD до 256Гб; встроенный микрофон, аудиовход/выход 1/1; тревожные вход/выход 1/1; 1 RJ45 10M/100M Ethernet; DC12В± 25%/PoE(802.3af); 6.5Вт макс; -40 °C...+60 °C; IP67; IK08; вес 0.38кг. | руб. | 23590
DS-2CD2543G2-IWS(4mm) |  | 4Мп уличная компактная IP-камера с Wi-Fi, EXIR-подсветкой до 30м и технологией AcuSense 1/3" Progressive Scan CMOS; объектив 4мм; угол обзора 83.7°; механический ИК-фильтр; 0.005лк@F1.6; сжатие H.265/H.265+/H.264/H.264+/MJPEG; тройной поток; 2688×1520@25к/с; WDR 120дБ, 3D DNR, BLC, ROI; обнаружение движения, вторжения в область и пересечения линии; классификация «человек/ТС»; слот для microSD до 256Гб; встроенный микрофон, аудиовход/выход 1/1; тревожные вход/выход 1/1; 1 RJ45 10M/100M Ethernet; DC12В± 25%/PoE(802.3af); 6.5Вт макс; -40 °C...+60 °C; IP67; IK08; вес 0.38кг. | руб. | 23590
DS-2CD2E43G2-U(2.8mm) |  | 4Мп компактная IP-камера с технологией AcuSense 1/3" Progressive Scan CMOS; объектив 2.8мм; угол обзора 103°; механический ИК-фильтр; 0.005лк@F1.6; сжатие H.265/H.265+/H.264/H.264+/MJPEG; тройной поток; 2688х1520@25к/с; WDR 120дБ, 3D DNR, BLC, ROI, слот для microSD до 256Гб; встроенный микрофон; обнаружение движения, вторжения в область и пересечения линии; классификация «человек/ТС»; 1 RJ45 10M/100M Ethernet; DC12В± 25%/PoE(802.3af); 4.2Вт макс; -10 °C...+50 °C; вес 0.325кг. | руб. | 20490
DS-2CD2E43G2-U(4mm) |  | 4Мп компактная IP-камера с технологией AcuSense 1/3" Progressive Scan CMOS; объектив 4мм; угол обзора 84°; механический ИК-фильтр; 0.005лк@F1.6; сжатие H.265/H.265+/H.264/H.264+/MJPEG; тройной поток; 2688×1520@25к/с; WDR 120дБ, 3D DNR, BLC, ROI, слот для microSD до 256Гб; встроенный микрофон; обнаружение движения, вторжения в область и пересечения линии; классификация «человек/ТС»; 1 RJ45 10M/100M Ethernet; DC12В± 25%/PoE(802.3af); 4.2Вт макс; -10 °C...+50 °C; вес 0.325кг. | руб. | 20490
DS-2CD2643G2-IZS |  | 4Мп уличная цилиндрическая IP-камера с EXIR-подсветкой до 60м и технологией AcuSense 1/3" Progressive Scan CMOS; моторизированный вариообъектив 2.8-12мм; угол обзора 95.8°~29.2°; механический ИК-фильтр; 0.005лк@F1.6; сжатие H.265/H.265+/H.264/H.264+/MJPEG; тройной поток; 2688×1440@25к/с; WDR 120дБ, 3D DNR, BLC, ROI; обнаружение движения, вторжения в область и пересечения линии; классификация «человек/ТС»; слот для microSD до 256Гб; аудиовход/выход 1/1; тревожные вход/выход 1/1; 1 RJ45 10M/100M Ethernet; DC12В± 25%/PoE(802.3af); 15Вт макс; -40 °C...+60 °C; IP67; IK10, вес 1.39кг. | руб. | 34890
DS-2CD2743G2-IZS |  | 4Мп уличная купольная IP-камера с EXIR-подсветкой до 40м и технологией AcuSense 1/3" Progressive Scan CMOS; моторизированный вариообъектив 2.8-12мм; угол обзора 95.8°~29.2°; механический ИК-фильтр; 0.005лк@F1.6; сжатие H.265/H.265+/H.264/H.264+/MJPEG; тройной поток; 2688×1440@25к/с; WDR 120дБ, 3D DNR, BLC, ROI; обнаружение движения, вторжения в область и пересечения линии; классификация «человек/ТС»; слот для microSD до 256Гб; аудиовход/выход 1/1; тревожные вход/выход 1/1; 1 RJ45 10M/100M Ethernet; DC12В± 25%/PoE(802.3af); 12Вт макс; -40 °C...+60 °C; IP67; IK10; вес 0,88кг. | руб. | 34890
DS-2CD2H43G2-IZS |  | 4Мп уличная купольная IP-камера с EXIR-подсветкой до 30м и технологией AcuSense 1/3" Progressive Scan CMOS; моторизированный вариообъектив 2.8-12мм; угол обзора 95.8°~29.2°; механический ИК-фильтр; 0.005лк@F1.6; сжатие H.265/H.265+/H.264/H.264+/MJPEG; тройной поток; 2688×1440@20к/с, 1920?1080@25к/с; WDR 120дБ, 3D DNR, BLC, ROI; обнаружение движения, вторжения в область и пересечения линии; классификация «человек/ТС»; слот для microSD до 256Гб; аудиовход/выход 1/1; тревожные вход/выход 1/1; 1 RJ45 10M/100M Ethernet; DC12В± 25%/PoE(802.3af); 12.5Вт макс; -40 °C...+60 °C; IP67; IK10; вес 0,83кг. | руб. | 34890
DS-2CD2T43G2-4I(2.8mm) |  | 4Мп уличная цилиндрическая IP-камера с EXIR-подсветкой до 80м и технологией AcuSense 1/3" Progressive Scan CMOS; объектив 2.8мм; угол обзора 103°; механический ИК-фильтр; 0.005лк@F1.6; сжатие H.265/H.265+/H.264/H.264+/MJPEG; тройной поток; 2688 × 1520@25к/с; WDR 120дБ, 3D DNR, BLC, ROI; обнаружение движения, вторжения в область и пересечения линии; классификация «человек/ТС»; слот для microSD до 256Гб; 1 RJ45 10M/100M Ethernet; DC12В± 25%/PoE(802.3af); 12.5Вт макс; -40 °C...+60 °C; IP67; вес 1.07кг. | руб. | 24590
DS-2CD2T43G2-4I(4mm) |  | 4Мп уличная цилиндрическая IP-камера с EXIR-подсветкой до 80м и технологией AcuSense 1/3" Progressive Scan CMOS; объектив 4мм; угол обзора 84°; механический ИК-фильтр; 0.005лк@F1.6; сжатие H.265/H.265+/H.264/H.264+/MJPEG; тройной поток; 2688 × 1520@25к/с; WDR 120дБ, 3D DNR, BLC, ROI; обнаружение движения, вторжения в область и пересечения линии; классификация «человек/ТС»; слот для microSD до 256Гб; 1 RJ45 10M/100M Ethernet; DC12В± 25%/PoE(802.3af); 12.5Вт макс; -40 °C...+60 °C; IP67; вес 1.07кг. | руб. | 24590
DS-2CD2T43G2-4I(6mm) |  | 4Мп уличная цилиндрическая IP-камера с EXIR-подсветкой до 80м и технологией AcuSense 1/3" Progressive Scan CMOS; объектив 6мм; угол обзора 52°; механический ИК-фильтр; 0.005лк@F1.6; сжатие H.265/H.265+/H.264/H.264+/MJPEG; тройной поток; 2688 × 1520@25к/с; WDR 120дБ, 3D DNR, BLC, ROI; обнаружение движения, вторжения в область и пересечения линии; классификация «человек/ТС»; слот для microSD до 256Гб; 1 RJ45 10M/100M Ethernet; DC12В± 25%/PoE(802.3af); 12.5Вт макс; -40 °C...+60 °C; IP67; вес 1.07кг. | руб. | 24590
ColorVu 4Мп
Модель | Изображение | Описание |  |  | Примечание
DS-2CD2047G2-LU(C)(2.8mm) (Снимается с производства) |  | 4Мп уличная цилиндрическая IP-камера с LED-подсветкой до 40м 1/1.8" Progressive Scan CMOS; объектив 2.8-6 мм; механический ИК-фильтр; 0.0005 лк@F1.0; сжатие H.265/H.265+/H.264/H.264+/MJPEG; тройной поток; 2688 × 1520@25к/с; WDR 130дБ, 3D DNR, BLC; обнаружение движения, вторжения в область и пересечения линии; слот для microSD до 256Гб; 1 RJ45 10M/100M Ethernet; DC12В± 25%/PoE(802.3af); 8.5Вт макс; -30 °C...+60 °C; IP67; вес 0.68кг. | руб. | 21090
DS-2CD2047G2-LU(C)(4mm) (Снимается с производства) |  | 4Мп уличная цилиндрическая IP-камера с LED-подсветкой до 40м и технологией AcuSense 1/1.8" Progressive Scan CMOS; объектив 4мм; угол обзора 94°; 0.0005лк@F1.0; сжатиеH.265/H.265+/H.264/H.264+/MJPEG; тройной поток; 2688 × 1520@25к/с; WDR 130дБ, 3D DNR, BLC, ROI; обнаружение движения 2.0, обнаружение пересечения линии и вторжения; захват лиц; слот для microSD до 256Гб; встроенный микрофон; 1 RJ45 10M/100M Ethernet; DC12В±25%/PoE(802.3af); 8.5Вт макс; -40 °C...+60 °C; IP67; вес 0.715кг. | руб. | 21090
DS-2CD2047G2-LU(C)(6mm) (Снимается с производства) |  | 4Мп уличная цилиндрическая IP-камера с LED-подсветкой до 40м 1/1.8" Progressive Scan CMOS; объектив 2.8-6 мм; механический ИК-фильтр; 0.0005 лк@F1.0; сжатие H.265/H.265+/H.264/H.264+/MJPEG; тройной поток; 2688 × 1520@25к/с; WDR 130дБ, 3D DNR, BLC; обнаружение движения, вторжения в область и пересечения линии; слот для microSD до 256Гб; 1 RJ45 10M/100M Ethernet; DC12В± 25%/PoE(802.3af); 8.5Вт макс; -30 °C...+60 °C; IP67; вес 0.68кг. | руб. | 21090
DS-2CD2147G2-LSU(2.8mm)(C) (Снимается с производства) |  | 4Мп уличная купольная IP-камера с LED-подсветкой до 30м и технологией AcuSense 1/1.8" Progressive Scan CMOS; объектив 2.8мм; угол обзора 112°; 0.0005лк@F1.0; сжатиеH.265/H.265+/H.264/H.264+/MJPEG; тройной поток; 2688 х 1520@25к/с; WDR 130дБ, 3D DNR, BLC, ROI; обнаружение движения, обнаружение пересечения линии и вторжения; классификация «человек/ТС»; захват лиц; слот для microSD до 256Гб; встроенный микрофон; аудиовход/выход 1/1; тревожные вход/выход 1/1; 1 RJ45 10M/100M Ethernet; DC12В±25%/PoE(802.3af); 6.5Вт макс; -40 °C...+60 °C; IP67, IK10; вес 0.60кг. | руб. | 21090
DS-2CD2147G2-LSU(4mm)(C) (Снимается с производства) |  | 4Мп уличная купольная IP-камера с LED-подсветкой до 30м и технологией AcuSense 1/1.8" Progressive Scan CMOS; объектив 4мм; угол обзора 95°; 0.0005лк@F1.0; сжатиеH.265/H.265+/H.264/H.264+/MJPEG; тройной поток; 2688 х 1520@25к/с; WDR 130дБ, 3D DNR, BLC, ROI; обнаружение движения, обнаружение пересечения линии и вторжения; классификация «человек/ТС»; захват лиц; слот для microSD до 256Гб; встроенный микрофон; аудиовход/выход 1/1; тревожные вход/выход 1/1; 1 RJ45 10M/100M Ethernet; DC12В±25%/PoE(802.3af); 6.5Вт макс; -40 °C...+60 °C; IP67, IK10; вес 0.60кг. | руб. | 21090
DS-2CD2147G2-LSU(2.8mm)(C)(BLACK) (Снимается с производства) |  | 4Мп уличная купольная IP-камера с LED-подсветкой до 30м и технологией AcuSense 1/1.8" Progressive Scan CMOS; объектив 2.8мм; угол обзора 112°; 0.0005лк@F1.0; сжатиеH.265/H.265+/H.264/H.264+/MJPEG; тройной поток; 2688 х 1520@25к/с; WDR 130дБ, 3D DNR, BLC, ROI; обнаружение движения, обнаружение пересечения линии и вторжения; классификация «человек/ТС»; захват лиц; слот для microSD до 256Гб; встроенный микрофон; аудиовход/выход 1/1; тревожные вход/выход 1/1; 1 RJ45 10M/100M Ethernet; DC12В±25%/PoE(802.3af); 6.5Вт макс; -40 °C...+60 °C; IP67, IK10; вес 0.60кг. | руб. | 18790
DS-2CD2347G2-LU(C)(2.8mm) (Снимается с производства) |  | 4Мп уличная купольная IP-камера с LED-подсветкой до 30м и технологией AcuSense 1/1.8" Progressive Scan CMOS; объектив 2.8мм; угол обзора 109°; 0.0005лк@F1.0; сжатие H.265/H.265+/H.264/H.264+/MJPEG; тройной поток; 2688×1520@25к/с; WDR 130дБ, 3D DNR, BLC, ROI; обнаружение движения 2.0, обнаружение пересечения линии и вторжения; захват лиц; слот для microSD до 256Гб; встроенный микрофон; 1 RJ45 10M/100M Ethernet; DC12В± 25%/PoE(802.3af); 7.6Вт макс; -30 °C...+60 °C; IP67; вес 0.82кг. | руб. | 21090
DS-2CD2347G2-LU(C)(4mm) (Снимается с производства) |  | 4Мп уличная IP-камера с LED-подсветкой до 30м 1/1,8’’ Progressive Scan CMOS; объектив 4мм; угол обзора 94°; механический ИК-фильтр; 0.0014лк@F1.0; сжатие H.265/H.265+/H.264/H.264+/MJPEG; тройной поток; 2688×1440@25к/с; WDR 120дБ, 3D DNR, BLC, ROI; обнаружение движения, оставленных/унесенных предметов, вторжения в область и пересечения линии; слот для microSD до 128Гб; встроенный микрофон, 1 RJ45 10M/100M Ethernet; DC12В± 25%/PoE(802.3af); 7.5Вт макс; -40 °C...+60 °C; IP66; вес 0.58кг. | руб. | 21090
DS-2CD2347G2-LU(C)(6mm) (Снимается с производства) |  | 4Мп уличная купольная IP-камера с LED-подсветкой до 30м и технологией AcuSense 1/1.8" Progressive Scan CMOS; объектив 6мм; угол обзора 57°; 0.0005лк@F1.0; сжатиеH.265/H.265+/H.264/H.264+/MJPEG; тройной поток; 2688 × 1520@25к/с; WDR 130дБ, 3D DNR, BLC, ROI; обнаружение движения 2.0, обнаружение пересечения линии и вторжения; захват лиц; слот для microSD до 256Гб; встроенный микрофон; 1 RJ45 10M/100M Ethernet; DC12В±25%/PoE(802.3af); 7.6Вт макс; -30 °C...+60 °C; IP67; вес 0.82кг. | руб. | 21090
DS-2CD2347G2-LU(2.8mm)(C)(BLACK) (Снимается с производства) |  | 4Мп уличная купольная IP-камера с LED-подсветкой до 30м и технологией AcuSense 1/1.8" Progressive Scan CMOS; объектив 2.8мм; угол обзора 109°; 0.0005лк@F1.0; сжатие H.265/H.265+/H.264/H.264+/MJPEG; тройной поток; 2688х1520@25к/с; WDR 130дБ, 3D DNR, BLC, ROI; обнаружение движения, обнаружение пересечения линии и вторжения; классификация «человек/ТС»; захват лиц; слот для microSD до 256Гб; встроенный микрофон; 1 RJ45 10M/100M Ethernet; DC12В± 25%/PoE(802.3af); 7.6Вт макс; -30 °C...+60 °C; IP67; вес 0.82кг. | руб. | 18790
DS-2CD2547G2-LS(2.8mm)(C) (Снимается с производства) |  | 4Мп уличная купольная IP-камера с LED-подсветкой до 30м и технологией AcuSense 1/1.8" Progressive Scan CMOS; объектив 2.8мм; угол обзора 112°; 0.0005лк@F1.0; сжатие H.265/H.265+/H.264/H.264+/MJPEG; тройной поток; 2688 × 1520@25к/с; WDR 130дБ, 3D DNR, BLC, ROI; обнаружение движения, обнаружение пересечения линии и вторжения; классификация «человек/ТС»; захват лиц; слот для microSD до 256Гб; встроенный микрофон; аудиовыход/выход 1/1; тревожные вход/выход 1/1; 1 RJ45 10M/100M Ethernet; DC12В± 25%/PoE(802.3af); 7.6Вт макс; -40 °C...+60 °C; IP67; IK08; вес 0.62кг. | руб. | 26390
DS-2CD2547G2-LS(4mm)(C) (Снимается с производства) |  | 4Мп уличная купольная IP-камера с LED-подсветкой до 30м и технологией AcuSense 1/1.8" Progressive Scan CMOS; объектив 4мм; угол обзора 95°; 0.0005лк@F1.0; сжатие H.265/H.265+/H.264/H.264+/MJPEG; тройной поток; 2688 × 1520@25к/с; WDR 130дБ, 3D DNR, BLC, ROI; обнаружение движения, обнаружение пересечения линии и вторжения; классификация «человек/ТС»; захват лиц; слот для microSD до 256Гб; встроенный микрофон; аудиовыход/выход 1/1; тревожные вход/выход 1/1; 1 RJ45 10M/100M Ethernet; DC12В± 25%/PoE(802.3af); 7.6Вт макс; -40 °C...+60 °C; IP67; IK08; вес 0.62кг. | руб. | 26390
DS-2CD2T47G2-L(C)(2.8mm) (Снимается с производства) |  | 4Мп уличная цилиндрическая IP-камера с LED-подсветкой до 60м и технологией AcuSense 1/1.8" Progressive Scan CMOS; объектив 2.8мм; угол обзора 109°; 0.0005лк@F1.0; сжатиеH.265/H.265+/H.264/H.264+/MJPEG; тройной поток; 2688 × 1520@25к/с; WDR 130дБ, 3D DNR, BLC, ROI; обнаружение движения 2.0, обнаружение пересечения линии и вторжения; захват лиц; слот для microSD до 256Гб; 1 RJ45 10M/100M Ethernet; DC12В±25%/PoE(802.3af); 10.5Вт макс; -40 °C...+60 °C; IP67; вес 1.26кг. | руб. | 25490
DS-2CD2T47G2-L(C)(4mm) (Снимается с производства) |  | 4Мп уличная цилиндрическая IP-камера с LED-подсветкой до 60м 1/1.8" Progressive Scan CMOS; объектив 4мм; механический ИК-фильтр; 0.0005лк@(F1.0, AGCвыкл.), сжатие H.265/H.265+/H.264/H.264+/MJPEG; тройной поток; 2688 × 1520 @25к/с; WDR 130дБ, 3D DNR, BLC, ROI; обнаружение движения, вторжения в область и пересечения линии; слот для microSD до 256Гб; 1 RJ45 10M/100M Ethernet; DC12В± 25%/PoE(802.3af); 10.5Вт макс; -30 °C...+60 °C; IP67; вес 1.26кг. | руб. | 25490
DS-2CD2T47G2-L(C)(6mm) (Снимается с производства) |  | 4Мп уличная цилиндрическая IP-камера с LED-подсветкой до 60м и технологией AcuSense 1/1.8" Progressive Scan CMOS; объектив 6мм; угол обзора 57°; 0.0005лк@F1.0; сжатиеH.265/H.265+/H.264/H.264+/MJPEG; тройной поток; 2688 × 1520@25к/с; WDR 130дБ, 3D DNR, BLC, ROI; обнаружение движения 2.0, обнаружение пересечения линии и вторжения; захват лиц; слот для microSD до 256Гб; 1 RJ45 10M/100M Ethernet; DC12В±25%/PoE(802.3af); 10.5Вт макс; -40 °C...+60 °C; IP67; вес 1.26кг. | руб. | 25490
DS-2CD2647G2T-LZS(2.8-12mm)(C) (Снимается с производства) |  | • Высокое качество изображения с разрешением 4 Мп • Моторизированный вариофокальный объектив для простой установки и мониторинга • Цветное изображение 24/7 • Четкое изображение при яркой задней засветке благодаря технологии 130 дБ WDR • Снижение числа ложных тревог благодаря классификации целей «Человек» / «ТС» на основе алгоритмов глубокого обучения • Технология эффективного сжатия H.265+ • Защита от влаги и пыли (IP67) и антивандальная защита (IK10) • Встроенный слот для microSD / SDHC / SDXC: есть, до 256 ГБ • Встроенный микрофон: нет | руб. | 46090
DS-2CD2747G2T-LZS(2.8-12mm)(C) (Снимается с производства) |  | 4Мп уличная купольная IP-камера с LED-подсветкой до 40м и технологией AcuSense 1/1.8" Progressive Scan CMOS; моторизированный вариообъектив 2.8-12мм; угол обзора 105.4°~56.4°; 0.0005лк@F1.0; сжатие H.265/H.265+/H.264/H.264+/MJPEG; тройной поток; 2688х1520@25к/с; WDR 130дБ, 3D DNR, BLC, ROI; обнаружение движения, вторжения в область и пересечения линии; классификация «человек/ТС»; захват лиц; слот для microSD до 256Гб; аудиовход/выход 1/1; тревожные вход/выход 1/1; 1 RJ45 10M/100M Ethernet; DC12В± 25%/PoE(802.3af); 12.9Вт макс; -40 °C...+60 °C; IP67; IK10; вес 1.60кг. | руб. | 46090
DS-2CD2347G2P-LSU/SL(2.8mm)(C) |  | 4Мп уличная панорамная IP-камера с LED-подсветкой до 30м 2 х 1/2.5" Progressive Scan CMOS; объектив 2.8мм; угол обзора 180°; 0.0005лк@F1.0; сжатие H.265/H.265+/H.264/H.264+/MJPEG; Два потоки; 3040 ? 1368@25 к/с; WDR 130дБ, 3D DNR, BLC, ROI; обнаружение движения, обнаружение пересечения линии и вторжения; классификация «человек/ТС»; слот для microSD до 256Гб; аудиовход/выход 1/1; тревожные вход/выход 1/1; встроенный микрофон; стробоскоп; звуковая сигнализация; 1 RJ45 10M/100M Ethernet; DC12В± 25%/PoE(802.3af); 12.5Вт макс; -40 °C...+60 °C; IP67; вес 1.67кг. | руб. | 30790
DS-2CD2T47G2P-LSU/SL(2.8mm)(C) |  | 4Мп уличная панорамная IP-камера с LED-подсветкой до 40м 2 х 1/2.5" Progressive Scan CMOS; объектив 2.8мм; угол обзора 180°°; 0.0005лк@F1.0; сжатие H.265/H.265+/H.264/H.264+/MJPEG; Два потоки; 3040 ? 1368@25 к/с; WDR 130дБ, 3D DNR, BLC, ROI; обнаружение движения, обнаружение пересечения линии и вторжения; классификация «человек/ТС»; слот для microSD до 256Гб; аудиовход/выход 1/1; тревожные вход/выход 1/1; встроенный микрофон; стробоскоп; звуковая сигнализация; 1 RJ45 10M/100M Ethernet; DC12В± 25%/PoE(802.3af); 12.5Вт макс; -40 °C...+60 °C; IP67; вес 1.67кг. | руб. | 33090
Solar-powered
Модель | Изображение | Описание |  |  | Примечание
DS-2XS3Q47G1-LDH/4G/C18S40(4mm) (Новинка) |  | 4Мп поворотная 4G IP-камера с LED-подсветкой до 30м и питанием от солнечной батареи 1/3" Progressive Scan CMOS; объектив 4мм; угол обзора 75°; 0.0005лк@F1.0; сжатие H.265/H.264/MJPEG/H.265+/H.264+; 2560?1440@12.5к/с; WDR 120дБ, 3D DNR, BLC, HLC, ROI, вдеодетектор; встроенная eMMC до 64 ГБ; слот для microSD до 256Гб; микрофон и динамик; 1 RJ45 10M/100M Ethernet; DC12В± 25%; -20°C...+50°C; IP65; вес 11.7кг. LTE-TDD/LTE-FDD/WCDMA/GSM Перезаряжаемая литиевая батарея 180 Вт?ч в комплекте. | руб. | 146290
DS-2XS3Q47G1-LDH/4G/C18S40(6mm) (Новинка) |  | 4Мп поворотная 4G IP-камера с LED-подсветкой до 30м и питанием от солнечной батареи 1/3" Progressive Scan CMOS; объектив 6мм; угол обзора 49°; 0.0005лк@F1.0; сжатие H.265/H.264/MJPEG/H.265+/H.264+; 2560?1440@12.5к/с; WDR 120дБ, 3D DNR, BLC, HLC, ROI, вдеодетектор; встроенная eMMC до 64 ГБ; слот для microSD до 256Гб; микрофон и динамик; 1 RJ45 10M/100M Ethernet; DC12В± 25%; -20°C...+50°C; IP65; вес 11.7кг. LTE-TDD/LTE-FDD/WCDMA/GSM Перезаряжаемая литиевая батарея 180 Вт?ч в комплекте. | руб. | 146290
6Мп
Модель | Изображение | Описание |  |  | Примечание
DS-2CD2563G2-IS(4mm) |  | 6Мп уличная компактная IP-камера с EXIR-подсветкой до 30м и технологией AcuSense 1/2.8" Progressive Scan CMOS; объектив 4мм; механический ИК-фильтр; 0.005лк@F1.6; сжатие H.265/H.265+/H.264/H.264+/MJPEG; тройной поток; 3200х1800@20к/с; WDR 120дБ, 3D DNR, BLC, ROI; обнаружение движения, вторжения в область и пересечения линии; классификация «человек/ТС»; слот для microSD до 256Гб; встроенный микрофон, аудиовход/выход 1/1; тревожные вход/выход 1/1; 1 RJ45 10M/100M Ethernet; DC12В± 25%/PoE(802.3af); 6.5Вт макс; -40 °C...+60 °C; IP67; IK08; вес 0.38кг. | руб. | 25390
8Мп
Модель | Изображение | Описание |  |  | Примечание
DS-2CD2083G2-IU(2.8mm) |  | 8Мп уличная цилиндрическая IP-камера с EXIR-подсветкой до 40м и технологией AcuSense 1/2.8" Progressive Scan CMOS; объектив 2.8мм; угол обзора 107°; механический ИК-фильтр; 0.005лк@F1.6; сжатие H.265/H.265+/H.264/H.264+/MJPEG; тройной поток; 3840 × 2160@20к/с; WDR 120дБ, 3D DNR, BLC, ROI, слот для microSD до 256Гб; встроенный микрофон; обнаружение движения, вторжения в область и пересечения линии; классификация «человек/ТС»; 1 RJ45 10M/100M Ethernet; DC12В± 25%/PoE(802.3af); 6Вт макс; -40 °C...+60 °C; IP67; вес 0.49кг. | руб. | 24290
DS-2CD2083G2-IU(BLACK)(2.8mm) |  | 8Мп уличная цилиндрическая IP-камера с EXIR-подсветкой до 40м и технологией AcuSense 1/2.8" Progressive Scan CMOS; объектив 2.8мм; угол обзора 107°; механический ИК-фильтр; 0.005лк@F1.6; сжатие H.265/H.265+/H.264/H.264+/MJPEG; тройной поток; 3840 × 2160@20к/с; WDR 120дБ, 3D DNR, BLC, ROI, слот для microSD до 256Гб; встроенный микрофон; обнаружение движения, вторжения в область и пересечения линии; классификация «человек/ТС»; 1 RJ45 10M/100M Ethernet; DC12В± 25%/PoE(802.3af); 6Вт макс; -40 °C...+60 °C; IP67; вес 0.49кг. | руб. | 24290
DS-2CD2083G2-IU(4mm) |  | 8Мп уличная цилиндрическая IP-камера с EXIR-подсветкой до 40м и технологией AcuSense 1/2.8" Progressive Scan CMOS; объектив 4мм; угол обзора 87°; механический ИК-фильтр; 0.005лк@F1.6; сжатие H.265/H.265+/H.264/H.264+/MJPEG; тройной поток; 3840 × 2160@20к/с; WDR 120дБ, 3D DNR, BLC, ROI, слот для microSD до 256Гб; встроенный микрофон; обнаружение движения, вторжения в область и пересечения линии; классификация «человек/ТС»; 1 RJ45 10M/100M Ethernet; DC12В± 25%/PoE(802.3af); 6Вт макс; -40 °C...+60 °C; IP67; вес 0.49кг. | руб. | 24290
DS-2CD2083G2-IU(6mm) |  | 8Мп уличная цилиндрическая IP-камера с EXIR-подсветкой до 40м и технологией AcuSense 1/2.8" Progressive Scan CMOS; объектив 6мм; угол обзора 54°; механический ИК-фильтр; 0.005лк@F1.6; сжатие H.265/H.265+/H.264/H.264+/MJPEG; тройной поток; 3840 × 2160@20к/с; WDR 120дБ, 3D DNR, BLC, ROI, слот для microSD до 256Гб; встроенный микрофон; обнаружение движения, вторжения в область и пересечения линии; классификация «человек/ТС»; 1 RJ45 10M/100M Ethernet; DC12В± 25%/PoE(802.3af); 6Вт макс; -40 °C...+60 °C; IP67; вес 0.49кг. | руб. | 24290
DS-2CD2183G2-IS(2.8mm) |  | 8Мп уличная купольная IP-камера с EXIR-подсветкой до 30м и технологией AcuSense 1/2,8" Progressive Scan CMOS; объектив 2,8мм; угол обзора 107°; механический ИК-фильтр; 0.005лк@F1.6; сжатие H.265/H.265+/H.264/H.264+/MJPEG; тройной поток; 3840 × 2160@20к/с; WDR 120дБ, 3D DNR, BLC, HLC, ROI; обнаружение движения, вторжения в область и пересечения линии; классификация «человек/ТС»; слот для microSD до 256Гб; аудиовход/выход 1/1; тревожные вход/выход 1/1; 1 RJ45 10M/100M Ethernet; DC12В± 25%/PoE(802.3af); 6Вт макс; -40 °C...+60 °C; IP67; IK10; вес 0.52кг. | руб. | 24290
DS-2CD2183G2-IS(BLACK)(2.8mm) |  | 8Мп уличная купольная IP-камера с EXIR-подсветкой до 30м и технологией AcuSense 1/2,8" Progressive Scan CMOS; объектив 2,8мм; угол обзора 107°; механический ИК-фильтр; 0.005лк@F1.6; сжатие H.265/H.265+/H.264/H.264+/MJPEG; тройной поток; 3840 × 2160@20к/с; WDR 120дБ, 3D DNR, BLC, HLC, ROI; обнаружение движения, вторжения в область и пересечения линии; классификация «человек/ТС»; слот для microSD до 256Гб; аудиовход/выход 1/1; тревожные вход/выход 1/1; 1 RJ45 10M/100M Ethernet; DC12В± 25%/PoE(802.3af); 6Вт макс; -40 °C...+60 °C; IP67; IK10; вес 0.52кг. | руб. | 24290
DS-2CD2183G2-IS(4mm) |  | 8Мп уличная купольная IP-камера с EXIR-подсветкой до 30м и технологией AcuSense 1/2,8" Progressive Scan CMOS; объектив 4мм; угол обзора 87°; механический ИК-фильтр; 0.005лк@F1.6; сжатие H.265/H.265+/H.264/H.264+/MJPEG; тройной поток; 3840 × 2160@20к/с; WDR 120дБ, 3D DNR, BLC, HLC, ROI; обнаружение движения, вторжения в область и пересечения линии; классификация «человек/ТС»; слот для microSD до 256Гб; аудиовход/выход 1/1; тревожные вход/выход 1/1; 1 RJ45 10M/100M Ethernet; DC12В± 25%/PoE(802.3af); 6Вт макс; -40 °C...+60 °C; IP67; IK10; вес 0.52кг. | руб. | 24290
DS-2CD2383G2-IU(2.8mm) |  | 8Мп уличная IP-камера с EXIR-подсветкой до 30м и технологией AcuSense 1/2,8" Progressive Scan CMOS; объектив 2.8мм; угол обзора 107°; механический ИК-фильтр; 0.005лк@F1.6; сжатие H.265/H.265+/H.264/H.264+/MJPEG; тройной поток; 3840 × 2160@20к/с; WDR 120дБ, 3D DNR, BLC, HLC, ROI; обнаружение движения, вторжения в область и пересечения линии; классификация «человек/ТС»; слот для microSD до 256Гб; встроенные микрофон; 1 RJ45 10M/100M Ethernet; DC12В± 25%/PoE(802.3af); 6Вт макс; -30 °C...+60 °C; IP67; вес 0.6кг. | руб. | 24290
DS-2CD2383G2-IU(BLACK)(2.8mm) |  | 8Мп уличная IP-камера с EXIR-подсветкой до 30м и технологией AcuSense 1/2,8" Progressive Scan CMOS; объектив 2.8мм; угол обзора 107°; механический ИК-фильтр; 0.005лк@F1.6; сжатие H.265/H.265+/H.264/H.264+/MJPEG; тройной поток; 3840 × 2160@20к/с; WDR 120дБ, 3D DNR, BLC, HLC, ROI; обнаружение движения, вторжения в область и пересечения линии; классификация «человек/ТС»; слот для microSD до 256Гб; встроенные микрофон; 1 RJ45 10M/100M Ethernet; DC12В± 25%/PoE(802.3af); 6Вт макс; -30 °C...+60 °C; IP67; вес 0.6кг. | руб. | 24290
DS-2CD2383G2-IU(4mm) |  | 8Мп уличная IP-камера с EXIR-подсветкой до 30м и технологией AcuSense 1/2,8" Progressive Scan CMOS; объектив 4мм; угол обзора 87°; механический ИК-фильтр; 0.005лк@F1.6; сжатие H.265/H.265+/H.264/H.264+/MJPEG; тройной поток; 3840 × 2160@20к/с; WDR 120дБ, 3D DNR, BLC, HLC, ROI; обнаружение движения, вторжения в область и пересечения линии; классификация «человек/ТС»; слот для microSD до 256Гб; встроенные микрофон; 1 RJ45 10M/100M Ethernet; DC12В± 25%/PoE(802.3af); 6Вт макс; -30 °C...+60 °C; IP67; вес 0.6кг. | руб. | 24290
DS-2CD2483G2-I(2.8mm) |  | 8Мп компактная IP-камера с EXIR-подсветкой до 10м и технологией AcuSense 1/2,8" Progressive Scan CMOS; объектив 2.8мм; угол обзора 107.8°; механический ИК-фильтр; 0.008лк@F2.0; сжатие H.265/H.265+/H.264/H.264+/MJPEG; тройной поток; 3840 ? 2160@12.5к/с; WDR 120дБ, 3D DNR, BLC, HLC, ROI; обнаружение движения, вторжения в область и пересечения линии; классификация «человек/ТС»; слот для microSD до 256Гб; встроенные микрофон и динамик; PIR-датчик; 1 RJ45 10M/100M Ethernet; DC12В±25%/PoE(802.3af); 5.9Вт макс; -10 °C...+40 °C; вес 0.12кг. | руб. | 24290
DS-2CD2483G2-I(4mm) |  | 8Мп компактная IP-камера с EXIR-подсветкой до 10м и технологией AcuSense 1/2,8" Progressive Scan CMOS; объектив 4мм; угол обзора 82.8°; механический ИК-фильтр; 0.008лк@F2.0; сжатие H.265/H.265+/H.264/H.264+/MJPEG; тройной поток; 3840 ? 2160@12.5к/с; WDR 120дБ, 3D DNR, BLC, HLC, ROI; обнаружение движения, вторжения в область и пересечения линии; классификация «человек/ТС»; слот для microSD до 256Гб; встроенные микрофон и динамик; PIR-датчик; 1 RJ45 10M/100M Ethernet; DC12В±25%/PoE(802.3af); 5.9Вт макс; -10 °C...+40 °C; вес 0.12кг. | руб. | 24290
DS-2CD2583G2-IS(2.8mm) |  | 8Мп уличная компактная IP-камера с EXIR-подсветкой до 30м и технологией AcuSense 1/2.8" Progressive Scan CMOS; объектив 2.8мм; угол обзора 106.4°; механический ИК-фильтр; 0.005лк@F1.6; сжатие H.265/H.265+/H.264/H.264+/MJPEG; тройной поток; 3840 ? 2160@20к/с; WDR 120дБ, 3D DNR, BLC, ROI; обнаружение движения, вторжения в область и пересечения линии; классификация «человек/ТС»; слот для microSD до 256Гб; встроенный микрофон, аудиовход/выход 1/1; тревожные вход/выход 1/1; 1 RJ45 10M/100M Ethernet; DC12В± 25%/PoE(802.3af); 6.5Вт макс; -40 °C...+60 °C; IP67; IK08; вес 0.4кг. | руб. | 25290
DS-2CD2583G2-IS(4mm) |  | 8Мп уличная компактная IP-камера с EXIR-подсветкой до 30м и технологией AcuSense 1/2.8" Progressive Scan CMOS; объектив 4мм; угол обзора 87.6°; механический ИК-фильтр; 0.005лк@F1.6; сжатие H.265/H.265+/H.264/H.264+/MJPEG; тройной поток; 3840 ? 2160@20к/с; WDR 120дБ, 3D DNR, BLC, ROI; обнаружение движения, вторжения в область и пересечения линии; классификация «человек/ТС»; слот для microSD до 256Гб; встроенный микрофон, аудиовход/выход 1/1; тревожные вход/выход 1/1; 1 RJ45 10M/100M Ethernet; DC12В± 25%/PoE(802.3af); 6.5Вт макс; -40 °C...+60 °C; IP67; IK08; вес 0.4кг. | руб. | 25290
DS-2CD2583G2-IS(2.8mm)(BLACK) |  | 8Мп уличная компактная IP-камера с EXIR-подсветкой до 30м и технологией AcuSense 1/2.8" Progressive Scan CMOS; объектив 2.8мм; угол обзора 106.4°; механический ИК-фильтр; 0.005лк@F1.6; сжатие H.265/H.265+/H.264/H.264+/MJPEG; тройной поток; 3840 ? 2160@20к/с; WDR 120дБ, 3D DNR, BLC, ROI; обнаружение движения, вторжения в область и пересечения линии; классификация «человек/ТС»; слот для microSD до 256Гб; встроенный микрофон, аудиовход/выход 1/1; тревожные вход/выход 1/1; 1 RJ45 10M/100M Ethernet; DC12В± 25%/PoE(802.3af); 6.5Вт макс; -40 °C...+60 °C; IP67; IK08; вес 0.4кг. | руб. | 25290
DS-2CD2683G2-IZS |  | 8Мп уличная цилиндрическая IP-камера с EXIR-подсветкой до 60м и технологией AcuSense 1/2,8" Progressive Scan CMOS; моторизированный вариообъектив 2.8-12мм; угол обзора 108°~30°; механический ИК-фильтр; 0.005лк@F1.6; сжатие H.265/H.265+/H.264/H.264+/MJPEG; тройной поток; 3840 × 2160@20к/с; WDR 120дБ, 3D DNR, BLC, HLC, ROI; обнаружение движения, вторжения в область и пересечения линии; классификация «человек/ТС»; слот для microSD до 256Гб; аудиовход/выход 1/1; тревожные вход/выход 1/1; 1 RJ45 10M/100M Ethernet; DC12В± 25%/PoE(802.3af); 13Вт макс; -30 °C...+60 °C; IP67; IK10, вес 1.38кг. | руб. | 42390
DS-2CD2783G2-IZS |  | 8Мп уличная купольная IP-камера с EXIR-подсветкой до 40м и технологией AcuSense 1/2,8" Progressive Scan CMOS; вариообъектив 2.8-12мм; угол обзора 108°~30°; механический ИК-фильтр; 0.005лк@F1.6; сжатие H.265/H.265+/H.264/H.264+/MJPEG; тройной поток; 3840 × 2160@20к/с; WDR 120дБ, 3D DNR, BLC, HLC, ROI; обнаружение движения, вторжения в область и пересечения линии; классификация «человек/ТС»; слот для microSD до 256Гб; аудиовход/выход 1/1; тревожные вход/выход 1/1; 1 RJ45 10M/100M Ethernet; DC12В± 25%/PoE(802.3af); 10.5Вт макс; -40 °C...+60 °C; IP67; IK10; вес 0,85кг. | руб. | 42390
DS-2CD2H83G2-IZS |  | 8Мп уличная купольная IP-камера с EXIR-подсветкой до 40м и технологией AcuSense 1/2,8" Progressive Scan CMOS; моторизированный вариообъектив 2.8-12мм; угол обзора 108°~30°; механический ИК-фильтр; 0.005лк@F1.6; сжатие H.265/H.265+/H.264/H.264+/MJPEG; тройной поток; 3840 × 2160@20к/с; WDR 120дБ, 3D DNR, BLC, HLC, ROI; обнаружение движения, вторжения в область и пересечения линии; классификация «человек/ТС»;слот для microSD до 256Гб; аудиовход/выход 1/1; тревожные вход/выход 1/1; 1 RJ45 10M/100M Ethernet; DC12В± 25%/PoE(802.3af); 11.04Вт макс; -40 °C...+60 °C; IP67; IK10; вес 0,83кг. | руб. | 42390
DS-2CD2T83G2-2I(2.8mm) |  | 8Мп уличная цилиндрическая IP-камера с EXIR-подсветкой до 60м и технологией AcuSense 1/2,8" Progressive Scan CMOS; объектив 2.8мм; угол обзора 107°; механический ИК-фильтр; 0.005лк@F1.6; сжатие H.265/H.265+/H.264/H.264+/MJPEG; тройной поток; 3840 × 2160@20к/с; WDR 120дБ, 3D DNR, BLC, HLC, ROI; обнаружение движения, вторжения в область и пересечения линии; классификация «человек/ТС»; слот для microSD до 256Гб; 1 RJ45 10M/100M Ethernet; DC12В± 25%/PoE(802.3af); 11Вт макс; -40 °C...+60 °C; IP67; вес 1.09кг. | руб. | 26890
DS-2CD2T83G2-2I(4mm) |  | 8Мп уличная цилиндрическая IP-камера с EXIR-подсветкой до 60м и технологией AcuSense 1/2,8" Progressive Scan CMOS; объектив 4мм; угол обзора 87°; механический ИК-фильтр; 0.005лк@F1.6; сжатие H.265/H.265+/H.264/H.264+/MJPEG; тройной поток; 3840 × 2160@20к/с; WDR 120дБ, 3D DNR, BLC, HLC, ROI; обнаружение движения, вторжения в область и пересечения линии; классификация «человек/ТС»; слот для microSD до 256Гб; 1 RJ45 10M/100M Ethernet; DC12В± 25%/PoE(802.3af); 11Вт макс; -40 °C...+60 °C; IP67; вес 1.09кг. | руб. | 26890
DS-2CD2T83G2-4I(2.8mm) |  | 8Мп уличная цилиндрическая IP-камера с EXIR-подсветкой до 80м и технологией AcuSense 1/2,8" Progressive Scan CMOS; объектив 2.8мм; угол обзора 107°; механический ИК-фильтр; 0.005лк@F1.6; сжатие H.265/H.265+/H.264/H.264+/MJPEG; тройной поток; 3840 × 2160@20к/с; WDR 120дБ, 3D DNR, BLC, HLC, ROI; обнаружение движения, вторжения в область и пересечения линии; классификация «человек/ТС»; слот для microSD до 256Гб; 1 RJ45 10M/100M Ethernet; DC12В± 25%/PoE(802.3af); 11Вт макс; -40 °C...+60 °C; IP67; вес 1.09кг. | руб. | 28390
DS-2CD2T83G2-4I(4mm) |  | 8Мп уличная цилиндрическая IP-камера с EXIR-подсветкой до 80м и технологией AcuSense 1/2,8" Progressive Scan CMOS; объектив 4мм; угол обзора 87°; механический ИК-фильтр; 0.005лк@F1.6; сжатие H.265/H.265+/H.264/H.264+/MJPEG; тройной поток; 3840 × 2160@20к/с; WDR 120дБ, 3D DNR, BLC, HLC, ROI; обнаружение движения, вторжения в область и пересечения линии; классификация «человек/ТС»; слот для microSD до 256Гб; 1 RJ45 10M/100M Ethernet; DC12В± 25%/PoE(802.3af); 11Вт макс; -40 °C...+60 °C; IP67; вес 1.09кг. | руб. | 28390
DS-2CD2T83G2-4I(6mm) |  | 8Мп уличная цилиндрическая IP-камера с EXIR-подсветкой до 80м и технологией AcuSense 1/2,8" Progressive Scan CMOS; объектив 6мм; угол обзора 54°; механический ИК-фильтр; 0.005лк@F1.6; сжатие H.265/H.265+/H.264/H.264+/MJPEG; тройной поток; 3840 × 2160@20к/с; WDR 120дБ, 3D DNR, BLC, HLC, ROI; обнаружение движения, вторжения в область и пересечения линии; классификация «человек/ТС»; слот для microSD до 256Гб; 1 RJ45 10M/100M Ethernet; DC12В± 25%/PoE(802.3af); 11Вт макс; -40 °C...+60 °C; IP67; вес 1.09кг. | руб. | 28390
ColorVu 8 Мп
Модель | Изображение | Описание |  |  | Примечание
DS-2CD2087G2-LU(2.8mm)(C) (Снимается с производства) |  | 8Мп уличная цилиндрическая IP-камера с LED-подсветкой до 40м и технологией AcuSense 1/1.2" Progressive Scan CMOS; объектив 2.8мм; угол обзора 102°; 0.0005лк@F1.0; сжатиеH.265/H.265+/H.264/H.264+/MJPEG; тройной поток; 3840х2160@20к/с; WDR 130дБ, 3D DNR, BLC, ROI; обнаружение движения 2.0, обнаружение пересечения линии и вторжения; захват лиц; слот для microSD до 256Гб; встроенный микрофон; 1 RJ45 10M/100M Ethernet; DC12В±25%/PoE(802.3af); 8.5Вт макс; -40 °C...+60 °C; IP67; вес 0.86кг. | руб. | 30190
DS-2CD2087G2-LU(4mm)(C) (Снимается с производства) |  | 8Мп уличная цилиндрическая IP-камера с LED-подсветкой до 40м и технологией AcuSense 1/1.2" Progressive Scan CMOS; объектив 4мм; угол обзора 88°; 0.0005лк@F1.0; сжатиеH.265/H.265+/H.264/H.264+/MJPEG; тройной поток; 3840х2160@20к/с; WDR 130дБ, 3D DNR, BLC, ROI; обнаружение движения 2.0, обнаружение пересечения линии и вторжения; захват лиц; слот для microSD до 256Гб; встроенный микрофон; 1 RJ45 10M/100M Ethernet; DC12В±25%/PoE(802.3af); 8.5Вт макс; -40 °C...+60 °C; IP67; вес 0.86кг. | руб. | 28690
DS-2CD2087G2-LU(6mm)(C) (Снимается с производства) |  | 8Мп уличная цилиндрическая IP-камера с LED-подсветкой до 40м и технологией AcuSense 1/1.2" Progressive Scan CMOS; объектив 6мм; угол обзора 54°; 0.0005лк@F1.0; сжатиеH.265/H.265+/H.264/H.264+/MJPEG; тройной поток; 3840х2160@20к/с; WDR 130дБ, 3D DNR, BLC, ROI; обнаружение движения 2.0, обнаружение пересечения линии и вторжения; захват лиц; слот для microSD до 256Гб; встроенный микрофон; 1 RJ45 10M/100M Ethernet; DC12В±25%/PoE(802.3af); 8.5Вт макс; -40 °C...+60 °C; IP67; вес 0.86кг. | руб. | 30190
DS-2CD2187G2-LSU(2.8mm)(C) (Снимается с производства) |  | 8 Мп купольная IP-камера с фиксированным объективом и технологией ColorVu 1/1.8'' Progressive Scan CMOS; объектив 2.8 мм; угол обзора 109°; механический ИК-фильтр; 0.0008лк@F1.2; сжатие H.265/H.264+/H.265/H.264/MJPEG; 3840×2160@25к/с; WDR 130дБ, 3D DNR, BLC, ROI; Smart видеоаналитика; слот для microSD до 256Гб; встроенный микрофон; аудиовход/выход 1/1; тревожные вход/выход 1/1; 1 RJ45 10M/100M Ethernet; DC12В± 25%/PoE(802.3af); 8,5 Вт макс; -40 °C...+60 °C; IP67; IK10; вес 0,54 к | руб. | 30190
DS-2CD2187G2-LSU(4mm)(C) (Снимается с производства) |  | 8 Мп купольная IP-камера с фиксированным объективом и технологией ColorVu 1/1.8'' Progressive Scan CMOS; объектив 4 мм; угол обзора 93°; механический ИК-фильтр; 0.0008лк@F1.2; сжатие H.265/H.264+/H.265/H.264/MJPEG; 3840×2160@25к/с; WDR 130дБ, 3D DNR, BLC, ROI; Smart видеоаналитика; слот для microSD до 256Гб; встроенный микрофон; аудиовход/выход 1/1; тревожные вход/выход 1/1; 1 RJ45 10M/100M Ethernet; DC12В± 25%/PoE(802.3af); 8,5 Вт макс; -40 °C...+60 °C; IP67; IK10; вес 0,54 к | руб. | 30190
DS-2CD2387G2-LU(2.8mm)(C) (Снимается с производства) |  | 8Мп уличная купольная IP-камера с LED-подсветкой до 30м и технологией AcuSense 1/1.2" Progressive Scan CMOS; объектив 2.8мм; угол обзора 102°; 0.0005лк@F1.0; сжатие H.265/H.265+/H.264/H.264+/MJPEG; тройной поток; 3840 × 2160@25к/с; WDR 130дБ, 3D DNR, BLC, ROI; обнаружение движения, обнаружение пересечения линии и вторжения; классификация «человек/ТС»; захват лиц; слот для microSD до 256Гб; встроенный микрофон; 1 RJ45 10M/100M Ethernet; DC12В± 25%/PoE(802.3af); 7.6Вт макс; -40 °C...+60 °C; IP67; вес 0.87кг. | руб. | 30190
DS-2CD2387G2-LU(4mm)(C) (Снимается с производства) |  | 8Мп уличная купольная IP-камера с LED-подсветкой до 30м и технологией AcuSense 1/1.2" Progressive Scan CMOS; объектив 4мм; угол обзора 88°; 0.0005лк@F1.0; сжатие H.265/H.265+/H.264/H.264+/MJPEG; тройной поток; 3840 × 2160@25к/с; WDR 130дБ, 3D DNR, BLC, ROI; обнаружение движения, обнаружение пересечения линии и вторжения; классификация «человек/ТС»; захват лиц; слот для microSD до 256Гб; встроенный микрофон; 1 RJ45 10M/100M Ethernet; DC12В± 25%/PoE(802.3af); 7.6Вт макс; -40 °C...+60 °C; IP67; вес 0.87кг. | руб. | 28690
DS-2CD2T87G2-L(2.8mm)(C) (Снимается с производства) |  | 8Мп уличная цилиндрическая IP-камера с LED-подсветкой до 60м и технологией AcuSense 1/1.2" Progressive Scan CMOS; объектив 2.8мм; угол обзора 102°; 0.0005лк@F1.0; сжатиеH.265/H.265+/H.264/H.264+/MJPEG; тройной поток; 3840 × 2160@25к/с; WDR 130дБ, 3D DNR, BLC, ROI; обнаружение движения, обнаружение пересечения линии и вторжения; классификация «человек/ТС»; захват лиц; слот для microSD до 256Гб; 1 RJ45 10M/100M Ethernet; DC12В±25%/PoE(802.3af); 10.5Вт макс; -40 °C...+60 °C; IP67; вес 1.19кг. | руб. | 35590
DS-2CD2T87G2-L(4mm)(C) (Снимается с производства) |  | 8Мп уличная цилиндрическая IP-камера с LED-подсветкой до 60м и технологией AcuSense 1/1.2" Progressive Scan CMOS; объектив 4мм; угол обзора 88°; 0.0005лк@F1.0; сжатиеH.265/H.265+/H.264/H.264+/MJPEG; тройной поток; 3840 × 2160@25к/с; WDR 130дБ, 3D DNR, BLC, ROI; обнаружение движения, обнаружение пересечения линии и вторжения; классификация «человек/ТС»; захват лиц; слот для microSD до 256Гб; 1 RJ45 10M/100M Ethernet; DC12В±25%/PoE(802.3af); 10.5Вт макс; -40 °C...+60 °C; IP67; вес 1.19кг. | руб. | 33890
DS-2CD2T87G2-L(6mm)(C) (Снимается с производства) |  | 8Мп уличная цилиндрическая IP-камера с LED-подсветкой до 60м и технологией AcuSense 1/1.2" Progressive Scan CMOS; объектив 6мм; угол обзора 54°; 0.0005лк@F1.0; сжатиеH.265/H.265+/H.264/H.264+/MJPEG; тройной поток; 3840 × 2160@25к/с; WDR 130дБ, 3D DNR, BLC, ROI; обнаружение движения, обнаружение пересечения линии и вторжения; классификация «человек/ТС»; захват лиц; слот для microSD до 256Гб; 1 RJ45 10M/100M Ethernet; DC12В±25%/PoE(802.3af); 10.5Вт макс; -40 °C...+60 °C; IP67; вес 1.19кг. | руб. | 35590
DS-2CD2687G2T-LZS(2.8-12mm)(C) (Снимается с производства) |  | 8Мп уличная цилиндрическая IP-камера с LED-подсветкой до 60м и технологией AcuSense 1/1.8" Progressive Scan CMOS; моторизированный вариообъектив 2.8-12мм; угол обзора 103.3°~40°; 0.0008лк@F1.0; сжатие H.265/H.265+/H.264/H.264+/MJPEG; тройной поток; 3840 ? 2160@25к/с; WDR 130дБ, 3D DNR, BLC, ROI; обнаружение движения, вторжения в область и пересечения линии; классификация «человек/ТС»; захват лиц; слот для microSD до 256Гб; аудиовход/выход 1/1; тревожные вход/выход 1/1; 1 RJ45 10M/100M Ethernet; DC12В± 25%/PoE(802.3af); 18Вт макс; -40 °C...+60 °C; IP67; IK10, вес 1.47кг. | руб. | 49390
DS-2CD2787G2T-LZS(2.8-12mm)(C) (Снимается с производства) |  | 8Мп уличная купольная IP-камера с LED-подсветкой до 40м и технологией AcuSense 1/1.8" Progressive Scan CMOS; моторизированный вариообъектив 2.8-12мм; угол обзора 103.3°~40°; 0.0008лк@F1.0; сжатие H.265/H.265+/H.264/H.264+/MJPEG; тройной поток; 3840х2160@25к/с; WDR 130дБ, 3D DNR, BLC, ROI; обнаружение движения, вторжения в область и пересечения линии; классификация «человек/ТС»; захват лиц; слот для microSD до 256Гб; аудиовход/выход 1/1; тревожные вход/выход 1/1; 1 RJ45 10M/100M Ethernet; DC12В± 25%/PoE(802.3af); 12.9Вт макс; -40 °C...+60 °C; IP67; IK10; вес 1.60кг. | руб. | 49390
DS-2CD2387G2P-LSU/SL(4mm)(C) |  | 8Мп уличная панорамная IP-камера с LED-подсветкой до 40м 2 ? 1/1.8" Progressive Scan CMOS; объектив 4мм; угол обзора 180° ± 10°; 0.0005лк@F1.0; сжатие H.265/H.265+/H.264/H.264+/MJPEG; Два потоки; 5120 ? 1440@12.5 к/с; WDR 130дБ, 3D DNR, BLC, ROI; обнаружение движения, обнаружение пересечения линии и вторжения; классификация «человек/ТС»; слот для microSD до 256Гб; аудиовход/выход 1/1; тревожные вход/выход 1/1; встроенный микрофон; стробоскоп; звуковая сигнализация; 1 RJ45 10M/100M Ethernet; DC12В± 25%/PoE(802.3af); 5.6Вт макс; -40 °C...+60 °C; IP67; вес 1.11кг. | руб. | 39090
DS-2CD2T87G2P-LSU/SL(4mm)(C) |  | 8Мп уличная панорамная IP-камера с LED-подсветкой до 40м 2 ? 1/1.8" Progressive Scan CMOS; объектив 4мм; угол обзора 180° ± 10°; 0.0005лк@F1.0; сжатие H.265/H.265+/H.264/H.264+/MJPEG; Два потоки; 5120 ? 1440@12.5 к/с; WDR 130дБ, 3D DNR, BLC, ROI; обнаружение движения, обнаружение пересечения линии и вторжения; классификация «человек/ТС»; слот для microSD до 256Гб; аудиовход/выход 1/1; тревожные вход/выход 1/1; встроенный микрофон; стробоскоп; звуковая сигнализация; 1 RJ45 10M/100M Ethernet; DC12В± 25%/PoE(802.3af); 5.6Вт макс; -40 °C...+60 °C; IP67; вес 1.11кг. | руб. | 46190
Smart Hybrid Light
Модель | Изображение | Описание |  |  | Примечание
DS-2CD2047G2H-LIU(2.8mm) (Новинка) |  | 4Мп уличная цилиндрическая IP-камера с Smart гибридной EXIR/LED подсветкой до 40м и технологией AcuSense 1/1.8" Progressive Scan CMOS; объектив 2.8мм; угол обзора 104°; механический ИК-фильтр; 0.0005лк@F1.0; сжатие H.265/H.264/MJPEG/H.265+/H.264+; тройной поток; 2688 ? 1520@25к/с; WDR 130дБ, 3D DNR, BLC, HLC, ROI; обнаружение движения, обнаружение пересечения линии и вторжения; классификация «человек/ТС», захват лиц; слот для microSD до 512Гб; встроенный микрофон; 1 RJ45 10M/100M Ethernet; DC12В± 25%/PoE(802.3af); 7Вт макс; -40 °C...+60 °C; IP67; вес 0.53кг. | руб. | 22090
DS-2CD2047G2H-LIU(2.8mm)(BLACK) (Новинка) |  | 4Мп уличная цилиндрическая IP-камера с Smart гибридной EXIR/LED подсветкой до 40м и технологией AcuSense 1/1.8" Progressive Scan CMOS; объектив 2.8мм; угол обзора 104°; механический ИК-фильтр; 0.0005лк@F1.0; сжатие H.265/H.264/MJPEG/H.265+/H.264+; тройной поток; 2688 ? 1520@25к/с; WDR 130дБ, 3D DNR, BLC, HLC, ROI; обнаружение движения, обнаружение пересечения линии и вторжения; классификация «человек/ТС», захват лиц; слот для microSD до 512Гб; встроенный микрофон; 1 RJ45 10M/100M Ethernet; DC12В± 25%/PoE(802.3af); 7Вт макс; -40 °C...+60 °C; IP67; вес 0.53кг. черный цвет корпуса | руб. | 22090
DS-2CD2047G2H-LIU(4mm) (Новинка) |  | 4Мп уличная цилиндрическая IP-камера с Smart гибридной EXIR/LED подсветкой до 40м и технологией AcuSense 1/1.8" Progressive Scan CMOS; объектив 4мм; угол обзора 89.2°; механический ИК-фильтр; 0.0005лк@F1.0; сжатие H.265/H.264/MJPEG/H.265+/H.264+; тройной поток; 2688 ? 1520@25к/с; WDR 130дБ, 3D DNR, BLC, HLC, ROI; обнаружение движения, обнаружение пересечения линии и вторжения; классификация «человек/ТС», захват лиц; слот для microSD до 512Гб; встроенный микрофон; 1 RJ45 10M/100M Ethernet; DC12В± 25%/PoE(802.3af); 7Вт макс; -40 °C...+60 °C; IP67; вес 0.53кг. | руб. | 22090
DS-2CD2147G2H-LISU(2.8mm) (Новинка) |  | 4Мп уличная купольная IP-камера с Smart гибридной EXIR/LED подсветкой до 30м и технологией AcuSense 1/1.8" Progressive Scan CMOS; объектив 2.8мм; угол обзора 104°; 0.0005лк@F1.0; сжатиеH.265/H.265+/H.264/H.264+/MJPEG; тройной поток; 2688 ? 1520@25к/с; WDR 130дБ, 3D DNR, BLC, ROI; обнаружение движения, обнаружение пересечения линии и вторжения; классификация «человек/ТС»; захват лиц; слот для microSD до 512Гб; встроенный микрофон; аудиовход/выход 1/1; тревожные вход/выход 1/1; 1 RJ45 10M/100M Ethernet; DC12В±25%/PoE(802.3af); 6.5Вт макс; -40 °C...+60 °C; IP67, вес 0.53кг. | руб. | 22090
DS-2CD2147G2H-LISU(2.8mm)(BLACK) (Новинка) |  | 4Мп уличная купольная IP-камера с Smart гибридной EXIR/LED подсветкой до 30м и технологией AcuSense 1/1.8" Progressive Scan CMOS; объектив 2.8мм; угол обзора 104°; 0.0005лк@F1.0; сжатиеH.265/H.265+/H.264/H.264+/MJPEG; тройной поток; 2688 ? 1520@25к/с; WDR 130дБ, 3D DNR, BLC, ROI; обнаружение движения, обнаружение пересечения линии и вторжения; классификация «человек/ТС»; захват лиц; слот для microSD до 512Гб; встроенный микрофон; аудиовход/выход 1/1; тревожные вход/выход 1/1; 1 RJ45 10M/100M Ethernet; DC12В±25%/PoE(802.3af); 6.5Вт макс; -40 °C...+60 °C; IP67, вес 0.53кг. черный цвет корпуса | руб. | 22090
DS-2CD2147G2H-LISU(4mm) (Новинка) |  | 4Мп уличная купольная IP-камера с Smart гибридной EXIR/LED подсветкой до 30м и технологией AcuSense 1/1.8" Progressive Scan CMOS; объектив 4мм; угол обзора 89.2°; 0.0005лк@F1.0; сжатиеH.265/H.265+/H.264/H.264+/MJPEG; тройной поток; 2688 ? 1520@25к/с; WDR 130дБ, 3D DNR, BLC, ROI; обнаружение движения, обнаружение пересечения линии и вторжения; классификация «человек/ТС»; захват лиц; слот для microSD до 512Гб; встроенный микрофон; аудиовход/выход 1/1; тревожные вход/выход 1/1; 1 RJ45 10M/100M Ethernet; DC12В±25%/PoE(802.3af); 6.5Вт макс; -40 °C...+60 °C; IP67, вес 0.53кг. | руб. | 22090
DS-2CD2347G2H-LIU(2.8mm) (Новинка) |  | 4Мп уличная купольная IP-камера с Smart гибридной EXIR/LED подсветкой до 40м и технологией AcuSense 1/1.8" Progressive Scan CMOS; объектив 2.8мм; угол обзора 111.1°; 0.0005лк@F1.0; сжатие H.265/H.265+/H.264/H.264+/MJPEG; тройной поток; 2688?1520@25к/с; WDR 130дБ, 3D DNR, BLC, ROI; обнаружение движения, обнаружение пересечения линии и вторжения; классификация «человек/ТС»; захват лиц; слот для microSD до 512Гб; встроенный микрофон; 1 RJ45 10M/100M Ethernet; DC12В± 25%/PoE(802.3af); 6Вт макс; -40 °C...+60 °C; IP67; вес 0.77кг. | руб. | 22090
DS-2CD2347G2H-LIU(4mm) (Новинка) |  | 4Мп уличная купольная IP-камера с Smart гибридной EXIR/LED подсветкой до 40м и технологией AcuSense 1/1.8" Progressive Scan CMOS; объектив 4мм; угол обзора 95.2°; 0.0005лк@F1.0; сжатие H.265/H.265+/H.264/H.264+/MJPEG; тройной поток; 2688?1520@25к/с; WDR 130дБ, 3D DNR, BLC, ROI; обнаружение движения, обнаружение пересечения линии и вторжения; классификация «человек/ТС»; захват лиц; слот для microSD до 512Гб; встроенный микрофон; 1 RJ45 10M/100M Ethernet; DC12В± 25%/PoE(802.3af); 6Вт макс; -40 °C...+60 °C; IP67; вес 0.77кг. | руб. | 22090
DS-2CD2T47G2H-LI(2.8mm) (Новинка) |  | 4Мп уличная цилиндрическая IP-камера c Smart гибридной EXIR/LED подсветкой до 60м и технологией AcuSense 1/1.8" Progressive Scan CMOS; объектив 2.8мм; угол обзора 104°; 0.0005лк@F1.0; сжатиеH.265/H.265+/H.264/H.264+/MJPEG; тройной поток; 2688 ? 1520@25к/с; WDR 130дБ, 3D DNR, BLC, ROI; обнаружение движения, обнаружение пересечения линии и вторжения; классификация «человек/ТС»; захват лиц; слот для microSD до 512Гб; 1 RJ45 10M/100M Ethernet; DC12В±25%/PoE(802.3af); 9Вт макс; -40 °C...+60 °C; IP67; вес 1.09кг. | руб. | 26690
DS-2CD2T47G2H-LI(4mm) (Новинка) |  | 4Мп уличная цилиндрическая IP-камера c Smart гибридной EXIR/LED подсветкой до 60м и технологией AcuSense 1/1.8" Progressive Scan CMOS; объектив 4мм; угол обзора 89.2°; 0.0005лк@F1.0; сжатиеH.265/H.265+/H.264/H.264+/MJPEG; тройной поток; 2688 ? 1520@25к/с; WDR 130дБ, 3D DNR, BLC, ROI; обнаружение движения, обнаружение пересечения линии и вторжения; классификация «человек/ТС»; захват лиц; слот для microSD до 512Гб; 1 RJ45 10M/100M Ethernet; DC12В±25%/PoE(802.3af); 9Вт макс; -40 °C...+60 °C; IP67; вес 1.09кг. | руб. | 26690
DS-2CD2647G2HT-LIZS(2.8-12mm) (Новинка) |  | 4Мп уличная цилиндрическая IP-камера c Smart гибридной EXIR/LED подсветкой до 60м и технологией AcuSense 1/1.8" Progressive Scan CMOS; моторизированный вариообъектив 2.8-12мм; угол обзора 114.6°~41.8°; 0.0005лк@F1.0; сжатие H.265/H.265+/H.264/H.264+/MJPEG; тройной поток; 2688?1520@25к/с; WDR 130дБ, 3D DNR, BLC, ROI; обнаружение движения, вторжения в область и пересечения линии; классификация «человек/ТС»; захват лиц; слот для microSD до 512Гб; аудиовход/выход 1/1; тревожные вход/выход 1/1; 1 RJ45 10M/100M Ethernet; DC12В± 25%/PoE(802.3af); 18Вт макс; -40 °C...+60 °C; IP67; IK10, вес 1.09кг. | руб. | 48290
DS-2CD2647G2HT-LIZS(2.8-12mm)(BLACK) (Новинка) |  | 4Мп уличная цилиндрическая IP-камера c Smart гибридной EXIR/LED подсветкой до 60м и технологией AcuSense 1/1.8" Progressive Scan CMOS; моторизированный вариообъектив 2.8-12мм; угол обзора 114.6°~41.8°; 0.0005лк@F1.0; сжатие H.265/H.265+/H.264/H.264+/MJPEG; тройной поток; 2688?1520@25к/с; WDR 130дБ, 3D DNR, BLC, ROI; обнаружение движения, вторжения в область и пересечения линии; классификация «человек/ТС»; захват лиц; слот для microSD до 512Гб; аудиовход/выход 1/1; тревожные вход/выход 1/1; 1 RJ45 10M/100M Ethernet; DC12В± 25%/PoE(802.3af); 18Вт макс; -40 °C...+60 °C; IP67; IK10, вес 1.09кг. | руб. | 48290
DS-2CD2747G2HT-LIZS(2.8-12mm) (Новинка) |  | 4Мп уличная купольная IP-камера c Smart гибридной EXIR/LED подсветкой до 40м и технологией AcuSense 1/1.8" Progressive Scan CMOS; моторизированный вариообъектив 2.8-12мм; угол обзора 114.6°~41.8°; 0.0005лк@F1.0; сжатие H.265/H.265+/H.264/H.264+/MJPEG; тройной поток; 2688?1520@25к/с; WDR 130дБ, 3D DNR, BLC, ROI; обнаружение движения, вторжения в область и пересечения линии; классификация «человек/ТС»; захват лиц; слот для microSD до 512Гб; аудиовход/выход 1/1; тревожные вход/выход 1/1; 1 RJ45 10M/100M Ethernet; DC12В± 25%/PoE(802.3af); 12.5Вт макс; -40 °C...+60 °C; IP67; IK10; вес 0.82 кг. | руб. | 48290
DS-2CD2747G2HT-LIZS(2.8-12mm)(BLACK) (Новинка) |  | 4Мп уличная купольная IP-камера c Smart гибридной EXIR/LED подсветкой до 40м и технологией AcuSense 1/1.8" Progressive Scan CMOS; моторизированный вариообъектив 2.8-12мм; угол обзора 114.6°~41.8°; 0.0005лк@F1.0; сжатие H.265/H.265+/H.264/H.264+/MJPEG; тройной поток; 2688?1520@25к/с; WDR 130дБ, 3D DNR, BLC, ROI; обнаружение движения, вторжения в область и пересечения линии; классификация «человек/ТС»; захват лиц; слот для microSD до 512Гб; аудиовход/выход 1/1; тревожные вход/выход 1/1; 1 RJ45 10M/100M Ethernet; DC12В± 25%/PoE(802.3af); 12.5Вт макс; -40 °C...+60 °C; IP67; IK10; вес 0.82 кг. | руб. | 48290
DS-2CD2087G2H-LIU(2.8mm) (Новинка) |  | 8Мп уличная цилиндрическая IP-камера с Smart гибридной EXIR/LED подсветкой до 40м и технологией AcuSense 1/1.8" Progressive Scan CMOS; объектив 2.8мм; угол обзора 105.1°; механический ИК-фильтр; 0.0005лк@F1.0; сжатие H.265/H.264/MJPEG/H.265+/H.264+; тройной поток; 3840?2160@25к/с; WDR 130дБ, 3D DNR, BLC, HLC, ROI; обнаружение движения, обнаружение пересечения линии и вторжения; классификация «человек/ТС», захват лиц; слот для microSD до 512Гб; встроенный микрофон; 1 RJ45 10M/100M Ethernet; DC12В± 25%/PoE(802.3af); 8.5Вт макс; -40 °C...+60 °C; IP67; вес 0.53кг. | руб. | 30990
DS-2CD2087G2H-LIU(2.8mm)(BLACK) (Новинка) |  | 8Мп уличная цилиндрическая IP-камера с Smart гибридной EXIR/LED подсветкой до 40м и технологией AcuSense 1/1.8" Progressive Scan CMOS; объектив 2.8мм; угол обзора 105.1°; механический ИК-фильтр; 0.0005лк@F1.0; сжатие H.265/H.264/MJPEG/H.265+/H.264+; тройной поток; 3840?2160@25к/с; WDR 130дБ, 3D DNR, BLC, HLC, ROI; обнаружение движения, обнаружение пересечения линии и вторжения; классификация «человек/ТС», захват лиц; слот для microSD до 512Гб; встроенный микрофон; 1 RJ45 10M/100M Ethernet; DC12В± 25%/PoE(802.3af); 8.5Вт макс; -40 °C...+60 °C; IP67; вес 0.53кг. черный цвет корпуса | руб. | 30990
DS-2CD2087G2H-LIU(4mm) (Новинка) |  | 8Мп уличная цилиндрическая IP-камера с Smart гибридной EXIR/LED подсветкой до 40м и технологией AcuSense 1/1.8" Progressive Scan CMOS; объектив 4мм; угол обзора 90°; механический ИК-фильтр; 0.0005лк@F1.0; сжатие H.265/H.264/MJPEG/H.265+/H.264+; тройной поток; 3840?2160@25к/с; WDR 130дБ, 3D DNR, BLC, HLC, ROI; обнаружение движения, обнаружение пересечения линии и вторжения; классификация «человек/ТС», захват лиц; слот для microSD до 512Гб; встроенный микрофон; 1 RJ45 10M/100M Ethernet; DC12В± 25%/PoE(802.3af); 7Вт макс; -40 °C...+60 °C; IP67; вес 0.53кг. | руб. | 30990
DS-2CD2187G2H-LISU(2.8mm) (Новинка) |  | 8Мп уличная купольная IP-камера с Smart гибридной EXIR/LED подсветкой до 30м и технологией AcuSense 1/1.8" Progressive Scan CMOS; объектив 2.8мм; угол обзора 105.1°; 0.0005лк@F1.0; сжатиеH.265/H.265+/H.264/H.264+/MJPEG; тройной поток; 3840?2160@25к/с; WDR 130дБ, 3D DNR, BLC, ROI; обнаружение движения, обнаружение пересечения линии и вторжения; классификация «человек/ТС»; захват лиц; слот для microSD до 512Гб; встроенный микрофон; аудиовход/выход 1/1; тревожные вход/выход 1/1; 1 RJ45 10M/100M Ethernet; DC12В±25%/PoE(802.3af); 9.5Вт макс; -40 °C...+60 °C; IP67, вес 0.53кг. | руб. | 30990
DS-2CD2187G2H-LISU(2.8mm)(BLACK) (Новинка) |  | 8Мп уличная купольная IP-камера с Smart гибридной EXIR/LED подсветкой до 30м и технологией AcuSense 1/1.8" Progressive Scan CMOS; объектив 2.8мм; угол обзора 105.1°; 0.0005лк@F1.0; сжатиеH.265/H.265+/H.264/H.264+/MJPEG; тройной поток; 3840?2160@25к/с; WDR 130дБ, 3D DNR, BLC, ROI; обнаружение движения, обнаружение пересечения линии и вторжения; классификация «человек/ТС»; захват лиц; слот для microSD до 512Гб; встроенный микрофон; аудиовход/выход 1/1; тревожные вход/выход 1/1; 1 RJ45 10M/100M Ethernet; DC12В±25%/PoE(802.3af); 9.5Вт макс; -40 °C...+60 °C; IP67, вес 0.53кг. черный цвет корпуса | руб. | 30990
DS-2CD2187G2H-LISU(4mm) (Новинка) |  | 8Мп уличная купольная IP-камера с Smart гибридной EXIR/LED подсветкой до 30м и технологией AcuSense 1/1.8" Progressive Scan CMOS; объектив 4мм; угол обзора 90°; 0.0005лк@F1.0; сжатиеH.265/H.265+/H.264/H.264+/MJPEG; тройной поток; 3840?2160@25к/с; WDR 130дБ, 3D DNR, BLC, ROI; обнаружение движения, обнаружение пересечения линии и вторжения; классификация «человек/ТС»; захват лиц; слот для microSD до 512Гб; встроенный микрофон; аудиовход/выход 1/1; тревожные вход/выход 1/1; 1 RJ45 10M/100M Ethernet; DC12В±25%/PoE(802.3af); 6.5Вт макс; -40 °C...+60 °C; IP67, вес 0.53кг. | руб. | 30990
DS-2CD2387G2H-LIU(2.8mm) (Новинка) |  | 8Мп уличная купольная IP-камера с Smart гибридной EXIR/LED подсветкой до 40м и технологией AcuSense 1/1.8" Progressive Scan CMOS; объектив 2.8мм; угол обзора 108.8°; 0.0005лк@F1.0; сжатие H.265/H.265+/H.264/H.264+/MJPEG; тройной поток; 3840?2160@25к/с; WDR 130дБ, 3D DNR, BLC, ROI; обнаружение движения, обнаружение пересечения линии и вторжения; классификация «человек/ТС»; захват лиц; слот для microSD до 512Гб; встроенный микрофон; 1 RJ45 10M/100M Ethernet; DC12В± 25%/PoE(802.3af); 8Вт макс; -40 °C...+60 °C; IP67; вес 0.77кг. | руб. | 30990
DS-2CD2387G2H-LIU(4mm) (Новинка) |  | 8Мп уличная купольная IP-камера с Smart гибридной EXIR/LED подсветкой до 40м и технологией AcuSense 1/1.8" Progressive Scan CMOS; объектив 4мм; угол обзора 93.3°; 0.0005лк@F1.0; сжатие H.265/H.265+/H.264/H.264+/MJPEG; тройной поток; 3840?2160@25к/с; WDR 130дБ, 3D DNR, BLC, ROI; обнаружение движения, обнаружение пересечения линии и вторжения; классификация «человек/ТС»; захват лиц; слот для microSD до 512Гб; встроенный микрофон; 1 RJ45 10M/100M Ethernet; DC12В± 25%/PoE(802.3af); 8Вт макс; -40 °C...+60 °C; IP67; вес 0.77кг. | руб. | 30990
DS-2CD2T87G2H-LI(2.8mm) (Новинка) |  | 8Мп уличная цилиндрическая IP-камера c Smart гибридной EXIR/LED подсветкой до 60м и технологией AcuSense 1/1.8" Progressive Scan CMOS; объектив 2.8мм; угол обзора 105.1°; 0.0005лк@F1.0; сжатиеH.265/H.265+/H.264/H.264+/MJPEG; тройной поток; 3840?2160@25к/с; WDR 130дБ, 3D DNR, BLC, ROI; обнаружение движения, обнаружение пересечения линии и вторжения; классификация «человек/ТС»; захват лиц; слот для microSD до 512Гб; 1 RJ45 10M/100M Ethernet; DC12В±25%/PoE(802.3af); 9.5Вт макс; -40 °C...+60 °C; IP67; вес 1.09кг. | руб. | 36690
DS-2CD2T87G2H-LI(4mm) (Новинка) |  | 8Мп уличная цилиндрическая IP-камера c Smart гибридной EXIR/LED подсветкой до 60м и технологией AcuSense 1/1.8" Progressive Scan CMOS; объектив 4мм; угол обзора 90°; 0.0005лк@F1.0; сжатиеH.265/H.265+/H.264/H.264+/MJPEG; тройной поток; 3840?2160@25к/с; WDR 130дБ, 3D DNR, BLC, ROI; обнаружение движения, обнаружение пересечения линии и вторжения; классификация «человек/ТС»; захват лиц; слот для microSD до 512Гб; 1 RJ45 10M/100M Ethernet; DC12В±25%/PoE(802.3af); 9.5Вт макс; -40 °C...+60 °C; IP67; вес 1.09кг. | руб. | 36690
DS-2CD2687G2HT-LIZS(2.8-12mm) (Новинка) |  | 8Мп уличная цилиндрическая IP-камера c Smart гибридной EXIR/LED подсветкой до 60м и технологией AcuSense 1/1.8" Progressive Scan CMOS; моторизированный вариообъектив 2.8-12мм; угол обзора 112.3°~41.2°; 0.0005лк@F1.0; сжатие H.265/H.265+/H.264/H.264+/MJPEG; тройной поток; 3840?2160@25к/с; WDR 130дБ, 3D DNR, BLC, ROI; обнаружение движения, вторжения в область и пересечения линии; классификация «человек/ТС»; захват лиц; слот для microSD до 512Гб; аудиовход/выход 1/1; тревожные вход/выход 1/1; 1 RJ45 10M/100M Ethernet; DC12В± 25%/PoE(802.3af); 18Вт макс; -40 °C...+60 °C; IP67; IK10, вес 1.09кг. | руб. | 50890
DS-2CD2687G2HT-LIZS(2.8-12mm)(BLACK) (Новинка) |  | 8Мп уличная цилиндрическая IP-камера c Smart гибридной EXIR/LED подсветкой до 60м и технологией AcuSense 1/1.8" Progressive Scan CMOS; моторизированный вариообъектив 2.8-12мм; угол обзора 112.3°~41.2°; 0.0005лк@F1.0; сжатие H.265/H.265+/H.264/H.264+/MJPEG; тройной поток; 3840?2160@25к/с; WDR 130дБ, 3D DNR, BLC, ROI; обнаружение движения, вторжения в область и пересечения линии; классификация «человек/ТС»; захват лиц; слот для microSD до 512Гб; аудиовход/выход 1/1; тревожные вход/выход 1/1; 1 RJ45 10M/100M Ethernet; DC12В± 25%/PoE(802.3af); 18Вт макс; -40 °C...+60 °C; IP67; IK10, вес 1.09кг. | руб. | 50890
DS-2CD2787G2HT-LIZS(2.8-12mm) (Новинка) |  | 8Мп уличная купольная IP-камера c Smart гибридной EXIR/LED подсветкой до 40м и технологией AcuSense 1/1.8" Progressive Scan CMOS; моторизированный вариообъектив 2.8-12мм; угол обзора 112.3°~41.2°; 0.0005лк@F1.0; сжатие H.265/H.265+/H.264/H.264+/MJPEG; тройной поток; 3840?2160@25к/с; WDR 130дБ, 3D DNR, BLC, ROI; обнаружение движения, вторжения в область и пересечения линии; классификация «человек/ТС»; захват лиц; слот для microSD до 512Гб; аудиовход/выход 1/1; тревожные вход/выход 1/1; 1 RJ45 10M/100M Ethernet; DC12В± 25%/PoE(802.3af); 12.9Вт макс; -40 °C...+60 °C; IP67; IK10; вес 0.82 кг. | руб. | 50890
DS-2CD2787G2HT-LIZS(2.8-12mm)(BLACK) (Новинка) |  | 8Мп уличная купольная IP-камера c Smart гибридной EXIR/LED подсветкой до 40м и технологией AcuSense 1/1.8" Progressive Scan CMOS; моторизированный вариообъектив 2.8-12мм; угол обзора 112.3°~41.2°; 0.0005лк@F1.0; сжатие H.265/H.265+/H.264/H.264+/MJPEG; тройной поток; 3840?2160@25к/с; WDR 130дБ, 3D DNR, BLC, ROI; обнаружение движения, вторжения в область и пересечения линии; классификация «человек/ТС»; захват лиц; слот для microSD до 512Гб; аудиовход/выход 1/1; тревожные вход/выход 1/1; 1 RJ45 10M/100M Ethernet; DC12В± 25%/PoE(802.3af); 12.9Вт макс; -40 °C...+60 °C; IP67; IK10; вес 0.82 кг. | руб. | 50890
Камера с HDMI выходом 8 Мп
Модель | Изображение | Описание |  |  | Примечание
DS-2CD2185G0-IMS (2.8мм) |  | 8Мп уличная купольная IP-камера с HDMI выходом и EXIR-подсветкой до 30м 1/2.5" Progressive Scan CMOS; объектив 2.8мм; угол обзора 102°; механический ИК-фильтр; 0.028лк@F2; сжатие H.265/H.264/MJPEG; тройной поток; 3840 × 2160@20fps; WDR 120дБ, 3D DNR, BLC, ROI, HLC; Smart видеоаналитика; слот для micro SD до 128Гб; аудиовход/выход 1/1; тревожные вход/выход 1/1; 1 RJ45 10M/100M Ethernet; HDMI выход; DC12В± 25%/PoE(802.3af); 7Вт макс; -40 °C...+60 °C; IK10; вес 0.52кг. | руб. | 29590
Ficheye
Модель | Изображение | Описание |  |  | Примечание
DS-2CD2935FWD-I (1.16mm) |  | 3Мп fisheye IP-камера c EXIR-подсветкой до 8м 1/2.8" Progressive Scan CMOS; fisheye объектив 1.16мм; угол обзора по гор.:180°, по верт.:180°; механический ИК-фильтр; 0.005лк@F2.2; сжатие H.265/H.265+/H.264/H.264+/MJPEG; двойной поток; 2048×1536@25к/с; WDR 120дБ, 3D DNR, BLC, ROI; Smart видеоаналитика; слот для microSD до 128Гб; 1 RJ45 10M/100M Ethernet; DC12В± 25%/PoE(802.3af); 6.4Вт макс; -10 °C...+50 °C; вес 0.6кг. | руб. | 37190
DS-2CD2955FWD-I (1.05mm) |  | 5Мп fisheye IP-камера c EXIR-подсветкой до 8м 1/2.5" Progressive Scan CMOS; fisheye объектив 1.05мм; угол обзора по гор.:180°, по верт.:180°; механический ИК-фильтр; 0.01лк@F1.2; сжатие H.265/H.264/MJPEG/H.265+/H.264+; двойной поток; 2560 × 1920@25к/с; WDR 120дБ, 3D DNR, BLC, ROI; Smart видеоаналитика; слот для microSD до 128Гб; 1 RJ45 10M/100M Ethernet; DC12В± 25%/PoE(802.3af); 6.7Вт макс; -10 °C...+50 °C; вес 0.6кг. | руб. | 41890
PTZ Камеры 2Мп Экономичная линейка DE
Модель | Изображение | Описание |  |  | Примечание
DS-2DE2A204IW-DE3(C0)(S6) (Снимается с производства) |  | 2Мп уличная скоростная поворотная IP-камера c ИК-подсветкой до 20м 1/3’’ Progressive Scan CMOS; объектив 2.8 - 12мм, 4x; угол обзора объектива 100.5°- 32.6°; механический ИК-фильтр; 0.005лк@F1.6; сжатие H.265/H.264/MJPEG/H.265+/H.264+; тройной поток; 1920х1080@25к/с; WDR 120дБ, 3D DNR, BLC, HLC, антитуман, ROI; Smart-функции; вращение 355°, вручную: 0.1° - 100°/с, по предустановке: 100°/с; наклон 0° - 90°, вручную: 0.1° - 100°/с, по предустановке: 100°/с; слот для microSD до 256Гб; встроенный микрофон; аудиовход/выход 1/1; 1 RJ45 10M/100M Ethernet; питание DC12В/PoE(802.3af); 9.9Вт макс.; -20 °C...+60 °C; IP66; IK10; вес 0.53кг. | руб. | 23890
DS-2DE2A204IW-DE3(C0)(S6)(C) (Новинка) |  | 2Мп уличная поворотная IP-камера c ИК-подсветкой до 20м 1/2.8’’ Progressive Scan CMOS; объектив 2.8 - 12мм, 4x; угол обзора объектива 100.5°- 32.6°; механический ИК-фильтр; 0.005лк@F1.5; сжатие H.265/H.264/MJPEG/H.265+/H.264+; тройной поток; 1920х1080@25к/с; WDR 120дБ, 3D DNR, BLC, HLC, антитуман, ROI; Smart-функции; вращение 355°, вручную: 0.1° - 100°/с, по предустановке: 100°/с; наклон 0° - 90°, вручную: 0.1° - 100°/с, по предустановке: 100°/с; слот для microSD до 256Гб; встроенный микрофон; аудиовход/выход 1/1; 1 RJ45 10M/100M Ethernet; питание DC12В/PoE(802.3af); 9.2Вт макс.; -20 °C...+60 °C; IP66; IK10; вес 0.53кг. | руб. | 23890
DS-2DE2204IW-DE3(S6) (Снимается с производства) |  | 2Мп скоростная поворотная IP-камера с ИК-подсветкой до 30м 1/2.8’’ Progressive Scan CMOS; объектив 2.8 - 12мм, 4x; угол обзора объектива 96° - 46°; механический ИК-фильтр; 0.05лк@F1.8; сжатие H.265/H.264/MJPEG/H.265+/H.264+; тройной поток; 1920х1080@25к/с; WDR 120дБ, 3D DNR, BLC, HLC, антитуман, ROI; обнаружение движения, вторжения в область и пересечения линии; вращение 350°, вручную: 0.1° - 60°/с, по предустановке: 60°/с; наклон 0° - 90°, вручную: 0.1° - 50°/с, по предустановке: 50°/с; слот для microSD до 256Гб; встроенный микрофон и динамик; аудиовход/выход 1/1; тревожные вход/выход 1/1; 1 RJ45 10M/100M Ethernet; питание DC12В/PoE(802.3af); 14Вт макс.; -10 °C...+50 °C; вес 0.65кг. | руб. | 27790
DS-2DE2204IW-DE3(S6)(B) (Новинка) |  | 2Мп поворотная IP-камера с ИК-подсветкой до 30м 1/2.8’’ Progressive Scan CMOS; объектив 2.8 - 12мм, 4x; угол обзора объектива 96° - 46°; механический ИК-фильтр; 0.05лк@F1.8; сжатие H.265/H.264/MJPEG/H.265+/H.264+; тройной поток; 1920х1080@25к/с; WDR 120дБ, 3D DNR, BLC, HLC, антитуман, ROI; обнаружение движения, вторжения в область и пересечения линии; вращение 350°, вручную: 0.1° - 60°/с, по предустановке: 60°/с; наклон 0° - 90°, вручную: 0.1° - 50°/с, по предустановке: 50°/с; слот для microSD до 256Гб; встроенный микрофон и динамик; аудиовход/выход 1/1; тревожные вход/выход 1/1; 1 RJ45 10M/100M Ethernet; питание DC12В/PoE(802.3af); 14Вт макс.; -10 °C...+50 °C; вес 0.65кг. | руб. | 27790
DS-2DE2204IW-DE3/W(S6) (Снимается с производства) |  | 2Мп скоростная поворотная IP-камера c Wi-Fi и ИК-подсветкой до 30м 1/2.8’’ Progressive Scan CMOS; объектив 2.8 - 12мм, 4x; угол обзора объектива 96° - 46°; механический ИК-фильтр; 0.05лк@F1.8; сжатие H.265/H.264/MJPEG/H.265+/H.264+; тройной поток; 1920х1080@25к/с; WDR 120дБ, 3D DNR, BLC, HLC, антитуман, ROI; обнаружение движения, вторжения в область и пересечения линии; вращение 350°, вручную: 0.1° - 60°/с, по предустановке: 60°/с; наклон 0° - 90°, вручную: 0.1° - 50°/с, по предустановке: 50°/с; слот для microSD до 256Гб; встроенный микрофон и динамик; аудиовход/выход 1/1; тревожные вход/выход 1/1; 1 RJ45 10M/100M Ethernet; питание DC12В/PoE+(802.3at); 14Вт макс.; -10 °C...+50 °C; вес 0.65кг. | руб. | 30290
DS-2DE3C210IX-DE(C1)(T5) |  | 2Мп скоростная поворотная IP-камера c ИК-подсветкой до 50м и Deep learning алгоритмом 1/1.8’’ Progressive Scan CMOS; объектив 2.8 - 28мм, 10x; угол обзора объектива 108° - 19.8°; механический ИК-фильтр; 0.005лк@F1.3; сжатие H.265/H.264/MJPEG/H.265+/H.264+; тройной поток; 1920х1080@50к/с; WDR 120дБ, 3D DNR, BLC, антитуман, ROI, EIS; обнаружение движения, вторжения в область и пересечения линии; классификация «человек/ТС»; захват лиц; вращение 355°, вручную: 0.1° - 60°/с, по предустановке: 60°/с; наклон 0° - 90°, вручную: 0.1° - 50°/с, по предустановке: 50°/с; слот для microSD до 256Гб; встроенный микрофон и динамик; аудиовход/выход 1/1; тревожные вход/выход 1/1; 1 RJ45 10M/100M Ethernet; питание DC12В/PoE+(802.3 at, class4); 18Вт макс.; -40 °C...+65 °C; IP66; вес 1.9кг. | руб. | 44590
DS-2DE4225IW-DE(T5) |  | 2Мп скоростная поворотная IP-камера c ИК-подсветкой до 100м с Deep learning алгоритмом 1/2.8" Progressive Scan CMOS; объектив 4.8 - 120мм, 25x; угол обзора объектива 57.6° - 2.5°; механический ИК-фильтр; 0.005лк@F1.6; сжатие H.265/H.264/MJPEG/H.265+/H.264+; тройной поток; 1920х1080@25к/с; WDR 120дБ, 3D DNR, BLC, антитуман, ROI, EIS; захват лиц, обнаружение движения, вторжения в область и пересечения линии; классификация «человек/ТС»; захват лиц; вращение 360°, вручную: 0.1° - 80°/с, по предустановке: 80°/с; наклон -15° - 90°, вручную: 0.1° - 80°/с, по предустановке: 80°/с; слот для microSD до 256Гб; аудиовход/выход 1/1; тревожные вход/выход 1/1; 1 RJ45 10M/100M Ethernet; питание DC12В/PoE(802.3 at); 18Вт макс.; -40 °C...+65 °C; вес 2кг. | руб. | 58990
DS-2SE4C225MWG-E(12F0) |  | 2Мп уличная TandemVu IP-камера с Deep learning алгоритмом Детализированное изображение и широкий охват всей сцены при помощи одного устройства! Фиксированный модуль: 1/2.8" Progressive Scan CMOS; 2Мп; объектив 2.8мм; угол обзора 106°; ColorVu, 0.0005лк@F1.0; сжатиеH.265/H.265+/H.264/H.264+/MJPEG; тройной поток; 1920 ? 1080@25к/с; WDR 120дБ, 3D DNR, BLC, ROI; обнаружение движения, вторжения в область и пересечения линии; классификация «человек/ТС»; Подсветка белым светом. PTZ-модуль: 1/2.8’’ Progressive Scan CMOS; 2Мп; объектив 5 - 75 мм, 25x; угол обзора объектива 54.8° - 2.8°; механический ИК-фильтр; 0.005лк@F1.6; ИК-подсветка до 100 м. сжатие H.265/H.264/MJPEG/H.265+/H.264+; тройной поток; 1920 ? 1080@25к/с; WDR 120дБ, 3D DNR, BLC, антитуман, ROI; обнаружение движения, вторжения в область и пересечения линии; классификация «человек/ТС»; захват лиц; вращение 360°, вручную: 0.1° - 80°/с, по предустановке: 80°/с; наклон -15° - 90°, вручную: 0.1° - 80°/с, по предустановке: 80°/с; слот для microSD до 256Гб; | руб. | 73190
DS-2SE4C225MWG-E/26(F0) (Новинка) |  | 2Мп уличная TandemVu IP-камера с Deep learning алгоритмом Детализированное изображение и широкий 180° охват всей сцены при помощи одного устройства! Фиксированный модуль: 1/2.5" Progressive Scan CMOS; 6Мп; объектив 2.8мм; угол обзора 180±10°; ColorVu, 0.0005лк@F1.0; сжатиеH.265/H.265+/H.264/H.264+/MJPEG; тройной поток; 3632 ? 1632@25к/с; WDR 120дБ, 3D DNR, BLC, ROI; обнаружение движения, вторжения в область и пересечения линии; классификация «человек/ТС»; Подсветка белым светом до 30 м. PTZ-модуль: 1/2.8’’ Progressive Scan CMOS; 2Мп; объектив 4.8 - 120 мм, 25x; угол обзора объектива 54.8° - 2.8°; механический ИК-фильтр; 0.005лк@F1.6; ИК-подсветка до 100 м. сжатие H.265/H.264/MJPEG/H.265+/H.264+; тройной поток; 1920 ? 1080@25к/с; WDR 120дБ, 3D DNR, BLC, антитуман, ROI; обнаружение движения, вторжения в область и пересечения линии; классификация «человек/ТС»; захват лиц; вращение 360°, вручную: 0.1° - 80°/с, по предустановке: 80°/с; наклон -15° - 90°, вручную: 0.1° - 80°/с, по предустановке: 80°/с; слот для | руб. | 83290
DS-2DE5225W-AE(T5) |  | 2 Мп уличная скоростная поворотная IP-камера 1/2.8’’ Progressive Scan CMOS; объектив 4.7 - 120мм, 25x; угол обзора объектива 57.6° - 2.5°; механический ИК-фильтр; 0.005лк@F1.6; сжатие H.265/H.264/MJPEG/H.265+/H.264+; тройной поток; 1920х1080@50к/с; WDR 120дБ, 3D DNR, HLC, BLC, антитуман, ROI, EIS; обнаружение движения, вторжения в область и пересечения линии; вращение 360°, вручную: 0.1° - 250°/с, по предустановке: 300°/с; наклон -5° - 90°, вручную: 0.1° - 150°/с, по предустановке: 200°/с; слот для microSD до 256Гб; аудиовход/выход 1/1; тревожные вход/выход 2/1; 1 RJ45 10M/100M Ethernet; питание AC24В/PoE+(802.3at, class4); 22Вт макс.; -40 °C...+65 °C; IP66; IK10; грозозащита TVS 4000B; вес 3кг. | руб. | 69990
DS-2DE5232W-AE(T5) |  | 2Мп уличная скоростная поворотная IP-камера 1/2.8" Progressive Scan CMOS; объектив 4.8 - 153.6мм, 32x; угол обзора объектива 50.8° - 2.6°; механический ИК-фильтр; 0.005лк@F1.6; сжатие H.265/H.264/MJPEG/H.265+/H.264+; тройной поток; 1920х1080@25к/с; WDR 120дБ, 3D DNR, BLC, антитуман, ROI, EIS; обнаружение движения, вторжения в область и пересечения линии; вращение 360°, вручную: 0.1° - 250°/с, по предустановке: 300°/с; наклон -5° - 90°, вручную: 0.1° - 150°/с, по предустановке: 200°/с; слот для microSD до 256Гб; аудиовход/выход 1/1; тревожные вход/выход 2/1; 1 RJ45 10M/100M Ethernet/PoE (802.3 at); питание AC24В; 20Вт макс.; -40 °C...+65 °C; IP66; грозозащита TVS 6000B; вес 3кг. | руб. | 82190
DS-2DE5225W-AE3(T5) |  | 2Мп уличная скоростная поворотная IP-камера 1/2.8" Progressive Scan CMOS; объектив 4.8 - 120мм, 25x; угол обзора объектива 57.6° - 2.5°; механический ИК-фильтр; 0.005лк@F1.6; сжатие H.265/H.264/MJPEG/H.265+/H.264+; тройной поток; 1920х1080@25к/с; WDR 120дБ, 3D DNR, BLC, антитуман, ROI, EIS; Smart видеоаналитика; классификация «человек/ТС»; автоматическое слежение 2.0; захват лиц; вращение 360°, вручную: 0.1° - 250°/с, по предустановке: 300°/с; наклон -5° - 90°, вручную: 0.1° - 150°, по предустановке: 200°/с; слот для microSD до 256Гб; аудиовход/выход 1/1; тревожные вход/выход 2/1;RJ45 10M/100M самонастраивающийся Ethernet порт; питание AC24В; PoE (802.3at); 20Вт макс.; -10 °C...+50°C; грозозащита TVS 6000B; вес 3кг. | руб. | 59590
DS-2DE5232W-AE3(T5) |  | 2Мп уличная скоростная поворотная IP-камера 1/2.8" Progressive Scan CMOS; объектив 4.8 - 153.6мм, 32x; угол обзора объектива 50.8° - 2.6°; механический ИК-фильтр; 0.005лк@F1.6; сжатие H.265/H.264/MJPEG/H.265+/H.264+; тройной поток; 1920х1080@25к/с; WDR 120дБ, 3D DNR, BLC, антитуман, ROI, EIS; Smart видеоаналитика; классификация «человек/ТС»; автоматическое слежение 2.0; захват лиц; вращение 360°, вручную: 0.1° - 250°/с, по предустановке: 300°/с; наклон -5° - 90°, вручную: 0.1° - 150°, по предустановке: 200°/с; слот для microSD до 256Гб; аудиовход/выход 1/1; тревожные вход/выход 2/1;RJ45 10M/100M самонастраивающийся Ethernet порт; питание AC24В; PoE (802.3at); 20Вт макс.; -10 °C...+50°C; грозозащита TVS 6000B; вес 3кг. | руб. | 78190
DS-2DE7A220MCG-EB |  | 2Мп ColorVu скоростная поворотная IP-камера c подсветкой до 150м с Deep learning алгоритмом 1/1.8’’ Progressive Scan CMOS; объектив 6.7 - 134мм, 20x; угол обзора объектива 53° - 4.9°; механический ИК-фильтр; 0.0005лк@F1.2; сжатие H.265/H.264/MJPEG/H.265+/H.264+; тройной поток; 1920х1080@25к/с; WDR 120дБ, 3D DNR, BLC, антитуман, ROI, EIS; захват лиц, обнаружение движения, вторжения в область и пересечения линии; классификация «человек/ТС»; автоматическое слежение 2.0; захват лиц; вращение 360°, вручную: 0.1° - 160°/с, по предустановке: 240°/с; наклон -15° - 90°, вручную: 0.1° - 120°/с, по предустановке: 200°/с; слот для microSD до 256Гб; аудиовход/выход 1/1; тревожные вход/выход 2/1; 1 RJ45 10M/100M Ethernet; питание AC24В/Hi-PoE; 42Вт макс.; -40 °C...+65 °C; вес 3.3кг. в БОМе кронштейн | руб. | 95390
PTZ Камеры 4Мп Экономичная линейка DE
Модель | Изображение | Описание |  |  | Примечание
DS-2DE2A404IW-DE3(C0)(S6)(C) (Снимается с производства) |  | 4Мп скоростная поворотная IP-камера с ИК-подсветкой до 20м 1/2.8’’ Progressive Scan CMOS; объектив 2.8-12мм; угол обзора объектива 100° - 33°; механический ИК-фильтр; 0.005лк@F1.5; сжатие H.265+/H.265/H.264+/H.264/MJPEG; тройной поток; 2560 × 1440 @25к/с; WDR 120дБ, HLC, BLC, 3D DNR, EIS; Smart-функции; вращение 355°, вручную: 0.1° - 100°/с, по предустановке: 100°/с; наклон 0° - 90°, вручную: 0.1° - 100°/с, по предустановке: 100°/с; слот для microSD до 256Гб; встроенный микрофон; аудиовход/выход 1/1; 1 RJ45 10M/100M Ethernet; питание DC12В/PoE(802.3af); 11.2Вт макс.; -20 °C...+60 °C; IP66; грозозащита TVS 2000B; вес 0.53кг. | руб. | 27290
DS-2DE2A404IW-DE3(C0)(S6)(C) |  | 4Мп скоростная поворотная IP-камера с ИК-подсветкой до 20м 1/2.8’’ Progressive Scan CMOS; объектив 2.8-12мм; угол обзора объектива 100° - 33°; механический ИК-фильтр; 0.005лк@F1.5; сжатие H.265+/H.265/H.264+/H.264/MJPEG; тройной поток; 2560 × 1440 @25к/с; WDR 120дБ, HLC, BLC, 3D DNR, EIS; Smart-функции; вращение 355°, вручную: 0.1° - 100°/с, по предустановке: 100°/с; наклон 0° - 90°, вручную: 0.1° - 100°/с, по предустановке: 100°/с; слот для microSD до 256Гб; встроенный микрофон; аудиовход/выход 1/1; 1 RJ45 10M/100M Ethernet; питание DC12В/PoE(802.3af); 11.2Вт макс.; -20 °C...+60 °C; IP66; грозозащита TVS 2000B; вес 0.53кг. | руб. | 27290
DS-2DE3A404IW-DE(S6) (Снимается с производства) |  | 4Мп уличная скоростная поворотная IP-камера c ИК-подсветкой до 50м 1/2.8’’ Progressive Scan CMOS; объектив 2.8 - 12мм, 4x; угол обзора объектива 100.5°- 32.6°; механический ИК-фильтр; 0.005лк@F1.5; сжатие H.265/H.264/MJPEG/H.265+/H.264+; тройной поток; 2560 × 1440@25к/с; WDR 120дБ, 3D DNR, BLC, HLC, антитуман, ROI; Smart-функции; вращение 350°, вручную: 0.1° - 60°/с, по предустановке: 65°/с; наклон 0° - 90°, вручную: 0.1° - 50°/с, по предустановке: 60°/с; слот для microSD до 256Гб; встроенный микрофон и динамик; аудиовход/выход 1/1; тревожные вход/выход 1/1; 1 RJ45 10M/100M Ethernet; питание DC12В/PoE(802.3af); 15Вт макс.; -30 °C...+60 °C; IP66; вес 1.125кг. | руб. | 34090
DS-2DE3A404IWG-E (Новинка) |  | 4Мп уличная поворотная IP-камера c ИК-подсветкой до 50м 1/2.8" Progressive Scan CMOS; объектив 2.8 - 12мм, 4x; угол обзора объектива 96.7°- 31.6°; механический ИК-фильтр; 0.005лк@F1.5; сжатие H.265/H.264/MJPEG/H.265+/H.264+; тройной поток; 2560 ? 1440@25к/с; WDR 120дБ, 3D DNR, BLC, HLC, антитуман, ROI; Smart-функции; вращение 350°, вручную: 0.1° - 60°/с, по предустановке: 65°/с; наклон 0° - 90°, вручную: 0.1° - 50°/с, по предустановке: 60°/с; слот для microSD до 256Гб; встроенный микрофон и динамик; аудиовход/выход 1/1; тревожные вход/выход 1/1; 1 RJ45 10M/100M Ethernet; питание DC12В/PoE(802.3af); 14Вт макс.; -30 °C...+65 °C; IP66; вес 1.125кг. | руб. | 34090
DS-2DE3A400BW-DE/W(F1)(T5) |  | 4 Мп уличная скоростная поворотная IP-камера c подсветкой до 30м c Wi-Fi 1/2.8" Progressive Scan CMOS; объектив 4мм; угол обзора объектива 88.7°; 0.0005лк@F1.0; сжатие H.265/H.264/MJPEG/H.265+/H.264+; тройной поток; 2560 ? 1440@25к/с; WDR 120дБ, 3D DNR, BLC, HLC, антитуман, ROI; Smart видеоаналитика; вращение 350°, вручную: 0.1° - 60°/с, по предустановке: 60°/с; наклон 0° - 90°, вручную: 0.1° - 50°/с, по предустановке: 50°/с; слот для microSD до 256Гб; встроенный микрофон и динамик; аудиовход/выход 1/1; тревожные вход/выход 1/1; 1 RJ45 10M/100M Ethernet; питание DC12В/PoE(802.3af); 16Вт макс.; -30 °C...+65 °C; IP66; вес 1.125кг. AcuSense+захват лиц+стробоскоп, звуковая сигнализация | руб. | 33090
DS-2DE4A425IWG-E |  | 4Мп скоростная поворотная IP-камера 1/2.8’’ Progressive Scan CMOS; объектив 4.8 - 120мм, 25x; угол обзора объектива 53.3° - 2.6°; механический ИК-фильтр; 0.005лк@F1.6; сжатие H.265/H.264/MJPEG/H.265+/H.264+; тройной поток; 2560х1440@25к/с; WDR 120дБ, 3D DNR, BLC, антитуман, ROI, EIS; обнаружение движения, вторжения в область и пересечения линии; классификация «человек/ТС»; автоматическое слежение 2.0; захват лиц; вращение 360°, вручную: 0.1° - 300°/с, по предустановке: 350°/с; наклон -5° - 90°, вручную: 0.1° - 160°/с, по предустановке: 200°/с; слот для microSD до 256Гб; аудиовход/выход 1/1; тревожные вход/выход 2/2; 1 RJ45 10M/100M Ethernet; питание DC12В/PoE+(802.3 at, class4); 24Вт макс.; -30 °C...+65 °C; вес 2.45кг. | руб. | 72390
DS-2DE4425IW-DE(T5) |  | 4Мп уличная скоростная поворотная IP-камера c ИК-подсветкой до 100м с Deep learning алгоритмом 1/2.8’’ Progressive Scan CMOS; объектив 4.8 - 120мм, 25x; угол обзора объектива 55° - 2.4°; механический ИК-фильтр; 0.005лк@F1.6; сжатие H.265/H.264/MJPEG/H.265+/H.264+; тройной поток; 2560х1440@25к/с; 120дБ WDR, 3D DNR, BLC, HLC, антитуман, ROI, EIS; обнаружение движения, вторжения в область и пересечения линии; классификация «человек/ТС»; автоматическое слежение 2.0; захват лиц; вращение 360°, вручную: 0.1° - 80°/с, по предустановке: 80°/с; наклон -15° - 90°, вручную: 0.1° - 80°/с, по предустановке: 80°/с; слот для microSD до 256Гб; аудиовход/выход 1/1;тревожные вход/выход 1/1; 1 RJ45 10M/100M самонастраивающийся Ethernet порт;; питание DC12В/PoE+(802.3at); 18Вт макс.; -40 °C...+65 °C; IP66; грозозащита TVS 2000B; вес 2кг | руб. | 68690
DS-2SE4C425MWG-E(14F0) |  | 4Мп уличная TandemVu IP-камера с Deep learning алгоритмом Детализированное изображение и широкий охват всей сцены при помощи одного устройства! Фиксированный модуль: 1/2.8" Progressive Scan CMOS; 4Мп; объектив 2.8мм; угол обзора 96.1°; ColorVu, 0.0005лк@F1.0; сжатиеH.265/H.265+/H.264/H.264+/MJPEG; тройной поток; 2560 ? 1440,@25к/с; WDR 120дБ, 3D DNR, BLC, ROI; обнаружение движения, вторжения в область и пересечения линии; классификация «человек/ТС»; Подсветка белым светом. PTZ-модуль: 1/2.8’’ Progressive Scan CMOS; 4Мп; объектив 4.8 - 120 мм, 25x; угол обзора объектива 55° - 2.4°; механический ИК-фильтр; 0.005лк@F1.6; ИК-подсветка до 100 м. сжатие H.265/H.264/MJPEG/H.265+/H.264+; тройной поток; 2560 ? 1440,@25к/с; WDR 120дБ, 3D DNR, BLC, антитуман, ROI; обнаружение движения, вторжения в область и пересечения линии; классификация «человек/ТС»; захват лиц; вращение 360°, вручную: 0.1° - 80°/с, по предустановке: 80°/с; наклон -15° - 90°, вручную: 0.1° - 80°/с, по предустановке: 80°/с; слот для microSD до 256Г | руб. | 82090
DS-2SE4C425MWG-E/26(F0) (Новинка) |  | 4Мп уличная TandemVu IP-камера с Deep learning алгоритмом Детализированное изображение и широкий 180° охват всей сцены при помощи одного устройства! Фиксированный модуль: 1/2.5" Progressive Scan CMOS; 6Мп; объектив 2.8мм; угол обзора 180±10°; ColorVu, 0.0005лк@F1.0; сжатиеH.265/H.265+/H.264/H.264+/MJPEG; тройной поток; 3632 ? 1632,@25к/с; WDR 120дБ, 3D DNR, BLC, ROI; обнаружение движения, вторжения в область и пересечения линии; классификация «человек/ТС»; Подсветка белым светом до 30 м. PTZ-модуль: 1/2.8’’ Progressive Scan CMOS; 4Мп; объектив 4.8 - 120 мм, 25x; угол обзора объектива 55° - 2.4°; механический ИК-фильтр; 0.005лк@F1.6; ИК-подсветка до 100 м. сжатие H.265/H.264/MJPEG/H.265+/H.264+; тройной поток; 2560 ? 1440,@25к/с; WDR 120дБ, 3D DNR, BLC, антитуман, ROI; обнаружение движения, вторжения в область и пересечения линии; классификация «человек/ТС»; захват лиц; вращение 360°, вручную: 0.1° - 80°/с, по предустановке: 80°/с; наклон -15° - 90°, вручную: 0.1° - 80°/с, по предустановке: 80°/с; слот для | руб. | 92190
DS-2DE5425IW-AE(T5)(B) |  | 4Мп уличная скоростная поворотная IP-камера с ИК-подсветкой до 150м. 1/2.8" Progressive Scan CMOS; объектив 4.8 - 120мм, 25x; угол обзора объектива 55° - 2.4°; механический ИК-фильтр; 0.005лк@F1.6; сжатие H.265/H.264/MJPEG/H.265+/H.264+; тройной поток; 2560х1440@25к/с; WDR 120дБ, 3D DNR, BLC, антитуман, ROI; обнаружение движения, вторжения в область и пересечения линии; классификация «человек/ТС»; захват лиц; вращение 360°, вручную: 0.1° - 120°/с, по предустановке: 120°/с; наклон -15° - 90°, вручную: 0.1° - 80°/с, по предустановке: 80°/с; слот для microSD до 256Гб; аудиовход/выход 1/1; тревожные вход/выход 2/1; 1 RJ45 10M/100M Ethernet; питание AC24В/PoE (802.3at); 24Вт макс.; -30 °C...+65 °C; IP66; грозозащита TVS 6000B; вес 3 кг. | руб. | 79190
DS-2DE5432IW-AE(T5) |  | 4Мп уличная скоростная поворотная IP-камера с ИК-подсветкой до 150м с Deep learning алгоритмом 1/2.8’’ Progressive Scan CMOS; объектив 5.9 - 188.8мм, 32x; угол обзора объектива 60.2° - 2°; механический ИК-фильтр; 0.005лк@F1.5; сжатие H.265/H.264/MJPEG/H.265+/H.264+; тройной поток; 2560х1440@25к/с; WDR 120дБ, 3D DNR, BLC, антитуман, ROI; обнаружение движения, вторжения в область и пересечения линии; классификация «человек/ТС»; автоматическое слежение 2.0; захват лиц; вращение 360°, вручную: 0.1° - 120°/с, по предустановке: 120°/с; наклон -15° - 90°, вручную: 0.1° - 80°/с, по предустановке: 80°/с; слот для microSD до 256Гб; аудиовход/выход 1/1; тревожные вход/выход 2/1; 1 RJ45 10M/100M Ethernet; питание AC24В/PoE; 24Вт макс.; -40 °C...+65 °C; IP66; грозозащита TVS 6000B; вес 3кг. в БОМе кронштейн | руб. | 107190
PTZ Камеры 2Мп Профессиональная линейка
Модель | Изображение | Описание |  |  | Примечание
DS-2DF5225X-AE3(T3) (Снимается с производства) |  | 2Мп скоростная поворотная IP-камера с Deep learning алгоритмом 1/2.8’’ Progressive Scan CMOS; объектив 4.5 - 120мм, 25x; угол обзора объектива 58.4° - 2.7°; механический ИК-фильтр; 0.002лк@F1.2; сжатие H.265/H.264/MJPEG/H.265+/H.264+; тройной поток; 1920х1080@50к/с; WDR 120дБ, 3D DNR, BLC, антитуман, ROI, EIS; Smart видеоаналитика; классификация «человек/ТС»; автоматическое слежение 2.0; захват лиц;; вращение 360°, вручную: 0.1° - 300°/с, по предустановке: 540°/с; наклон -15° - 90°, вручную: 0.1° - 240°/с, по предустановке: 400°/с; слот для microSD до 256Гб; аудиовход/выход 1/1; тревожные вход/выход 7/2;RJ45 10M/100M самонастраивающийся Ethernet порт; питание AC24В/Hi-PoE; 25Вт макс.; -10 °C...+50°C; грозозащита TVS 6000B; вес 3.4кг. | руб. | 108290
DS-2DF5225X-AEL(T3) (Снимается с производства) |  | 2Мп уличная скоростная поворотная IP-камера 1/2.8’’ Progressive Scan CMOS; объектив 4.8 - 120мм, 25x; угол обзора объектива 58.4° - 2.7°; механический ИК-фильтр; 0.002лк@F1.2; сжатие H.265/H.264/MJPEG/H.265+/H.264+; тройной поток; 1920х1080@50к/с; WDR 120дБ; 3D DNR, BLC, антитуман, ROI; Smart видеоаналитика; вращение 360°, вручную: 0.1° - 300°/с, по предустановке: 540°/с; наклон -5° - 90°, вручную: 0.1° - 240°/с, по предустановке: 400°/с; auto-tracking 2.0; слот для microSD до 256Гб; аудиовход/выход 1/1; тревожные вход/выход 7/2; 1 RJ45 10M/100M Ethernet; питание AC24В/Hi-PoE; 60Вт макс.; Hi-PoE: -40 °C...+70 °C, AC24В: -60 °C...+70 °C; IP66; IK10; грозозащита TVS 6000B; вес 4кг. | руб. | 117990
Поворотные платформы 2Мп
Модель | Изображение | Описание |  |  | Примечание
DS-2DY3220IW-DE(S6) (Снимается с производства) |  | 2Мп уличная поворотная IP-камера c ИК-подсветкой до 50м 1/2.8" Progressive Scan CMOS; объектив 4.7 - 94мм, 20x; угол обзора объектива 54.9° - 2.7°; механический ИК-фильтр; 0.005лк@F1.6; сжатие H.265+/H.265/H.264+/H.264; 1920х1080@25к/с; 120дБ WDR, 3D DNR, BLC, антитуман, ROI; Smart видеоаналитика; ; вращение 360° при наклоне -40° - 30°; вращение вручную: 0.5° - 60°/с, по предустановке: 60°/с; наклон вручную: 0.5° - 50°/с, по предустановке: 50°/с; слот для microSD до 256Гб; аудиовход/выход 1/1; тревожные вход/выход 1/1; 1 RJ45 10M/100M Ethernet; питание DC12В/PoE (802.3at, class4); 19Вт макс.; -30 °C...+65 °C; IP66; грозозащита TVS 6000B; вес 3кг. | руб. | 93290
DS-2DY3220IW-DE4(S6) (Снимается с производства) |  | 2Мп уличная поворотная IP-камера c ИК-подсветкой до 50м 1/2.8" Progressive Scan CMOS; объектив 4.7 - 94мм, 20x; угол обзора объектива 54.9° - 2.7°; механический ИК-фильтр; 0.005лк@F1.6; сжатие H.265+/H.265/H.264+/H.264; 1920х1080@25к/с; 120дБ WDR, 3D DNR, BLC, антитуман, ROI; Smart видеоаналитика; ; вращение 360° при наклоне -40° - 30°; вращение вручную: 0.5° - 60°/с, по предустановке: 60°/с; наклон вручную: 0.5° - 50°/с, по предустановке: 50°/с; слот для microSD до 256Гб; аудиовход/выход 1/1; тревожные вход/выход 1/1; 1 RJ45 10M/100M Ethernet; питание DC12В/PoE (802.3at, class4); 19Вт макс.; -30 °C...+65 °C; IP66; грозозащита TVS 6000B; вес 3кг. | руб. | 93290
DS-2DY3220IW-DE(B) (Снимается с производства) |  | 2Мп уличная поворотная IP-камера c ИК-подсветкой до 100м 1/2.8’’ Progressive Scan CMOS; объектив 4.7 - 94мм, 20x; угол обзора объектива 58.3° - 3.2°; механический ИК-фильтр; 0.05лк@F1.6; сжатие H.264/MJPEG; тройной поток; 1920х1080@25к/с; 120дБ WDR, 3D DNR, BLC, антитуман, ROI; Smart видеоаналитика; вращение 360° при наклоне -20° - 30°, вращение 0° - 120° и 240° - 360° при наклоне -40° - -20°; вращение вручную: 0.1° - 60°/с, по предустановке: 60°/с; наклон вручную: 0.1° - 30°/с, по предустановке: 30°/с; слот для microSD до 128Гб; аудиовход/выход 1/1; тревожные вход/выход 1/1; 1Vp-p композитный выход (75 Ом/BNC); 1 RJ45 10M/100M Ethernet; питание DC12В/PoE+; 19Вт макс.; -30 °C...+65 °C; IP66; грозозащита TVS 4000B; вес 3кг. | руб. | 81190
Поворотные платформы 3Мп
Модель | Изображение | Описание |  |  | Примечание
DS-2DY3420IW-DE(S6) |  | 4Мп уличная поворотная IP-камера c ИК-подсветкой до 50м 1/2.8" Progressive Scan CMOS; объектив 4.7 - 94мм, 20x; угол обзора объектива 53.3° - 2.6°; механический ИК-фильтр; 0.005лк@F1.6; сжатие H.264/H.265/MJPEG; тройной поток; 2560х1440@25к/с; 120дБ WDR, 3D DNR, BLC, антитуман, ROI; Smart видеоаналитика; вращение 360° при наклоне -40° - 30°; вращение вручную: 0.5° - 60°/с, по предустановке: 60°/с; наклон вручную: 0.5° - 50°/с, по предустановке: 50°/с; слот для microSD до 256Гб; аудиовход/выход 1/1; тревожные вход/выход 1/1; 1 RJ45 10M/100M Ethernet; питание DC12В/PoE; 19Вт макс.; -30 °C...+65 °C; IP66; грозозащита TVS 6000B; вес 3кг. | руб. | 103290
DS-2DY3420IW-DE4(S6) |  | 4Мп уличная поворотная IP-камера c ИК-подсветкой до 50м 1/2.8" Progressive Scan CMOS; объектив 4.7 - 94мм, 20x; угол обзора объектива 53.3° - 2.6°; механический ИК-фильтр; 0.005лк@F1.6; сжатие H.265+/H.265/H.264+/H.264 ; тройной поток; 2560х1440@25к/с; 120дБ WDR, 3D DNR, BLC, антитуман, ROI; Smart видеоаналитика; вращение 360° при наклоне -40° - 30°; вращение вручную: 0.5° - 60°/с, по предустановке: 60°/с; наклон вручную: 0.5° - 50°/с, по предустановке: 50°/с; слот для microSD до 256Гб; аудиовход/выход 1/1; тревожные вход/выход 1/1; 1 RJ45 10M/100M Ethernet; питание DC12В/PoE; 19Вт макс.; -30 °C...+65 °C; IP66; грозозащита TVS 6000B; вес 3кг. | руб. | 103290
DS-2DY3320IW-DE (B) (Снимается с производства) |  | "3Мп уличная поворотная IP-камера c ИК-подсветкой до 100м 1/2.8’’ Progressive Scan CMOS; объектив 4.7 - 94мм, 20x; угол обзора объектива 58.3° - 3.2°; механический ИК-фильтр; 0.05лк@F1.6; сжатие H.264/MJPEG; тройной поток; 2048х1536@25к/с; 120дБ WDR, 3D DNR, BLC, антитуман, ROI; Smart видеоаналитика; вращение 360° при наклоне -20° - 30°, вращение 0° - 120° и 240° - 360° при наклоне -40° - -20°; вращение вручную: 0.1° - 60°/с, по предустановке: 60°/с; наклон вручную: 0.1° - 30°/с, по предустановке: 30°/с; слот для microSD до 128Гб; аудиовход/выход 1/1; тревожные вход/выход 1/1; 1Vp-p композитный выход (75 Ом/BNC); 1 RJ45 10M/100M Ethernet; питание DC12В/PoE+; 19Вт макс.; -30 °C...+65 °C; IP66; грозозащита TVS 4000B; вес 3кг. | руб. | 97490
DS-2DY3320IW-DE4 (B) (Снимается с производства) |  | 3Мп уличная поворотная IP-камера c ИК-подсветкой до 100м 1/2.8’’ Progressive Scan CMOS; объектив 4.7 - 94мм, 20x; угол обзора объектива 58.3° - 3.2°; механический ИК-фильтр; 0.05лк@F1.6; сжатие H.264/MJPEG; тройной поток; 2048х1536@25к/с; 120дБ WDR, 3D DNR, BLC, антитуман, ROI; Smart видеоаналитика; вращение 360°, вручную: 0.1° - 60°/с, по предустановке: 60°/с; наклон -40° - 30°, вручную: 0.1° - 30°/с, по предустановке: 30°/с; слот для microSD до 128Гб; аудиовход/выход 1/1; тревожные вход/выход 1/1; 1Vp-p композитный выход (75 Ом/BNC); 1 RJ45 10M/100M Ethernet; питание DC12В/PoE+; 19Вт макс.; -30 °C...+65 °C; IP66; грозозащита TVS 4000B; вес 3кг. | руб. | 97490
ANPR IP-видеокамеры
Модель | Изображение | Описание |  |  | Примечание
iDS-TCM203-A/R/2812(850nm)(B) |  | 2Mп IP- камера с функцией распознавания номеров автомобиля 1/1.8" CMOS ,1920*1080 , 50fps; 2.8-12мм моторизованный объектив; Поддержка распознавания номеров автомобиля и мотоциклов; H.265/H.264/MJPEG ; SDK/ISAPI открыты для интеграции; Поддержка PоЕ питания; Поддержка Wiegand интерфейса; IP67; IK10; Встроенная ИК-подсвктка 850 мм. | руб. | 75190
iDS-TCM203-A/R/0832(850nm)(B) |  | 2Mп IP- камера с функцией распознавания номеров автомобиля 1/1.8" CMOS ,1920*1080 ,50fps; 8-32мм моторизованный объектив; Поддержка распознавания номеров автомобиля и мотоциклов; H.265/H.264/MJPEG ; SDK/ISAPI открыты для интеграции; Поддержка PоЕ питания; Поддержка Wiegand интерфейса; IP67; IK10; Встроенная ИК-подсвктка 850 мм. | руб. | 80690
DS-1275ZJ-BJH/600mm |  | Стальной обруч ,с 3x 1-метровыми стальными обручами, 3x фиксированными болтами, который можно прикрепить к столбу с максимальным диаметром 60 см (для TCM203) | руб. | 6890
DS-1275ZJ-BJH/140mm |  | Стальной обруч ,с 3x 1-метровыми стальными обручами, 3x фиксированными болтами, который можно прикрепить к столбу с максимальным диаметром 14 см (для TCM203) | руб. | 5090
63xx серия 6Мп
Модель | Изображение | Описание |  |  | Примечание
DS-2CD6365G0E-IS (1.27mm) (B) |  | 6Мп fisheye IP-камера с ИК-подсветкой до 15м 1/1.8’’ Progressive Scan CMOS; fisheye объектив 1.27мм; угол обзора по гор.:180°, по верт.:180°; механический ИК-фильтр; 0.047лк@F2.6; сжатие H.265 /H.264/MJPEG; четверной поток; fisheye режим 3072×2048@25к/с; WDR 120дБ, 3D DNR, ROI; обнаружение движения, вторжения в область и пересечения линии, построение тепловой карты; слот для microSD до 128Гб; встроенные микрофон и динамик, аудиовход/выход 1/1; тревожные вход/выход 1/1; 1 RJ45 10M/100M/1000M Ethernet; питание DC12В± 10%/PoE(802.3af); 13Вт макс.; -40 °C...+60 °C; вес 1.4кг. | руб. | 61690
DS-2CD6365G0E-IVS (1.27mm) (B) |  | 6Мп fisheye IP-камера с ИК-подсветкой до 15м 1/1.8’’ Progressive Scan CMOS; fisheye объектив 1.27мм; угол обзора по гор.:180°, по верт.:180°; механический ИК-фильтр; 0.047лк@F2.6; сжатие H.265 /H.264/MJPEG; четверной поток; fisheye режим 3072×2048@25к/с; WDR 120дБ, 3D DNR, ROI; обнаружение движения, вторжения в область и пересечения линии, построение тепловой карты; слот для microSD до 128Гб; встроенные микрофон и динамик, аудиовход/выход 1/1; тревожные вход/выход 1/1; 1 RJ45 10M/100M/1000M Ethernet; питание DC12В± 10%/PoE(802.3af); 13Вт макс.; -40 °C...+60 °C;IP67, IK8; вес 1.4кг. | руб. | 66490
DS-2CD6365G0E-S/RC (1.27mm) |  | 6Мп fisheye IP-камера 1/1.8’’ Progressive Scan CMOS; fisheye объектив 1.27мм; угол обзора 360°; механический ИК-фильтр; 0.01лк@F1.2; сжатие H.265 /H.264/MJPEG; четверной поток; fisheye режим 3072×2048@25к/с; WDR 120дБ, 3D DNR, ROI; обнаружение движения, вторжения в область и пересечения линии, построение тепловой карты; аппаратный деварпинг изображения; слот для microSD до 128Гб; встроенные микрофон и динамик, аудиовход/выход 1/1; тревожные вход/выход 1/1; 1 RJ45 10M/100M/1000M Ethernet; питание DC12В± 10%/PoE(802.3af); 12Вт макс.; -10 °C...+40 °C; вес 0.48кг. | руб. | 59190

## Hikvision IP проект 3хх6 серия
Hikvision IP проект 3ххх6 серия
www.dssl.ru e-mail: info@dssl.ru
СОДЕРЖАНИЕ | Цены включают НДС
Гарантийный срок на все оборудование Hikvision 3 года!
2Мп
Наименование | Изображение | Описание | Розница |  | Примечание
DS-2CD3026G2-IS (2.8mm)(C) (Снимается с производства) |  | 2Мп уличная цилиндрическая IP-камера с высокой скоростью кадров и EXIR-подсветкой до 40м 1/2.8"" Progressive Scan CMOS; объектив 2.8мм; угол обзора 107°; механический ИК-фильтр; 0.002лк@F1.4; сжатие H.265/H.264/MJPEG/H.265+/H.264+; четыре потоки; 1920×1080@50к/с; WDR 120дБ, 3D DNR, BLC, ROI; Smart видеоаналитика; слот для microSD до 256Гб; аудиовход/выход 1/1; тревожные вход/выход 1/1; 1 RJ45 10M/100M Ethernet; DC12В± 25%/PoE(802.3af); 8.5Вт макс; -40 °C...+60 °C; IP67; вес 0.83кг. захват лиц + детекция наличия маски |  | Цена по запросу
DS-2CD3026G2-IS (4mm)(C) |  | 2Мп уличная цилиндрическая IP-камера с высокой скоростью кадров и EXIR-подсветкой до 40м 1/2.8" Progressive Scan CMOS; объектив 4мм; угол обзора 86°; механический ИК-фильтр; 0.002лк@F1.4; сжатие H.265/H.264/MJPEG/H.265+/H.264+; четыре потоки; 1920×1080@50к/с; WDR 120дБ, 3D DNR, BLC, ROI; Smart видеоаналитика; слот для microSD до 256Гб; аудиовход/выход 1/1; тревожные вход/выход 1/1; 1 RJ45 10M/100M Ethernet; DC12В± 25%/PoE(802.3af); 7.2Bт макс; -40 °C...+60 °C; IP67; вес 0.83кг. захват лиц + детекция наличия маски |  | Цена по запросу
DS-2CD3026G2-IS (6mm)(C) (Снимается с производства) |  | 2Мп уличная цилиндрическая IP-камера с высокой скоростью кадров и EXIR-подсветкой до 40м 1/2.8" Progressive Scan CMOS; объектив 6мм; угол обзора 55°; механический ИК-фильтр; 0.002лк@F1.4; сжатие H.265/H.264/MJPEG/H.265+/H.264+; четыре потоки; 1920×1080@50к/с; WDR 120дБ, 3D DNR, BLC, ROI; Smart видеоаналитика; слот для microSD до 256Гб; аудиовход/выход 1/1; тревожные вход/выход 1/1; 1 RJ45 10M/100M Ethernet; DC12В± 25%/PoE(802.3af); 7.2Вт макс; -40 °C...+60 °C; IP67; вес 0.83кг. захват лиц + детекция наличия маски |  | Цена по запросу
DS-2CD3026G2-IU/SL (2.8mm)(C) (Снимается с производства) |  | 2Мп уличная цилиндрическая IP-камера с высокой скоростью кадров и EXIR-подсветкой до 40м 1/2.8" Progressive Scan CMOS; объектив 2.8мм; угол обзора 107°; механический ИК-фильтр; 0.002лк@F1.4; сжатие H.265/H.264/MJPEG/H.265+/H.264+; четыре потоки; 1920×1080@50к/с; WDR 120дБ, 3D DNR, BLC, ROI; Smart видеоаналитика; слот для microSD до 256Гб; встроенный микрофон и динамик; 1 RJ45 10M/100M Ethernet; DC12В± 25%/PoE(802.3af); 8Вт макс; -40 °C...+60 °C; IP67; вес 0.59кг. захват лиц + детекция наличия маски+ стробоскоп, звуковая сигнализация |  | Цена по запросу
DS-2CD3026G2-IU/SL (4mm)(C) (Снимается с производства) |  | 2Мп уличная цилиндрическая IP-камера с высокой скоростью кадров и EXIR-подсветкой до 40м 1/2.8" Progressive Scan CMOS; объектив 4мм; угол обзора 86°; механический ИК-фильтр; 0.002лк@F1.4; сжатие H.265/H.264/MJPEG/H.265+/H.264+; четыре потоки; 1920×1080@50к/с; WDR 120дБ, 3D DNR, BLC, ROI; Smart видеоаналитика; слот для microSD до 256Гб; встроенный микрофон и динамик; 1 RJ45 10M/100M Ethernet; DC12В± 25%/PoE(802.3af); 8Вт макс; -40 °C...+60 °C; IP67; вес 0.59кг. захват лиц + детекция наличия маски+ стробоскоп, звуковая сигнализация |  | Цена по запросу
DS-2CD3026G2-IU/SL (6mm)(C) (Снимается с производства) |  | 2Мп уличная цилиндрическая IP-камера с высокой скоростью кадров и EXIR-подсветкой до 40м 1/2.8" Progressive Scan CMOS; объектив 6мм; угол обзора 55°; механический ИК-фильтр; 0.002лк@F1.4; сжатие H.265/H.264/MJPEG/H.265+/H.264+; четыре потоки; 1920×1080@50к/с; WDR 120дБ, 3D DNR, BLC, ROI; Smart видеоаналитика; слот для microSD до 256Гб; встроенный микрофон и динамик; 1 RJ45 10M/100M Ethernet; DC12В± 25%/PoE(802.3af); 8Вт макс; -40 °C...+60 °C; IP67; вес 0.59кг. захват лиц + детекция наличия маски+ стробоскоп, звуковая сигнализация |  | Цена по запросу
DS-2CD3126G2-IS (2.8mm)(C) (Снимается с производства) |  | 2Мп уличная купольная IP-камера с высокой скоростью кадров и EXIR-подсветкой до 40м 1/2.8" Progressive Scan CMOS; объектив 2.8мм; угол обзора 107°; механический ИК-фильтр; 0.002лк@F1.4; сжатие H.265/H.264/MJPEG/H.265+/H.264+; четыре потоки; 1920×1080@50к/с; WDR 120дБ, 3D DNR, BLC, ROI; Smart видеоаналитика; слот для microSD до 256Гб; аудиовход/выход 1/1; тревожные вход/выход 1/1;1 RJ45 10M/100M Ethernet; DC12В± 25%/PoE(802.3af); 8.5Вт макс; -40 °C...+60 °C; IP67; IK10; вес 0.58кг. захват лиц + детекция наличия маски |  | Цена по запросу
DS-2CD3126G2-ISU(2.8mm)(C) (Снимается с производства) |  | 2Мп уличная купольная IP-камера с высокой скоростью кадров и EXIR-подсветкой до 40м 1/2.8" Progressive Scan CMOS; объектив 2.8мм; угол обзора 107°; механический ИК-фильтр; 0.002лк@F1.4; сжатие H.265/H.264/MJPEG/H.265+/H.264+; четыре потоки; 1920?1080@50к/с; WDR 120дБ, 3D DNR, BLC, ROI; Smart видеоаналитика; слот для microSD до 256Гб; встроенный микрофон; аудиовход/выход 1/1; тревожные вход/выход 1/1;1 RJ45 10M/100M Ethernet; DC12В± 25%/PoE(802.3af); 8.5Вт макс; -40 °C...+60 °C; IP67; IK10; вес 0.58кг. захват лиц + детекция наличия маски |  | Цена по запросу
DS-2CD3126G2-IS (4mm)(C) (Снимается с производства) |  | 2Мп уличная купольная IP-камера с высокой скоростью кадров и EXIR-подсветкой до 40м 1/2.8" Progressive Scan CMOS; объектив 4мм; угол обзора 86°; механический ИК-фильтр; 0.002лк@F1.4; сжатие H.265/H.264/MJPEG/H.265+/H.264+; четыре потоки; 1920×1080@50к/с; WDR 120дБ, 3D DNR, BLC, ROI; Smart видеоаналитика; слот для microSD до 256Гб; аудиовход/выход 1/1; тревожные вход/выход 1/1;1 RJ45 10M/100M Ethernet; DC12В± 25%/PoE(802.3af); 8.5Вт макс; -40 °C...+60 °C; IP67; IK10; вес 0.58кг. захват лиц + детекция наличия маски |  | Цена по запросу
DS-2CD3126G2-ISU(4mm)(C) (Снимается с производства) |  | 2Мп уличная купольная IP-камера с высокой скоростью кадров и EXIR-подсветкой до 40м 1/2.8" Progressive Scan CMOS; объектив 4мм; угол обзора 86°; механический ИК-фильтр; 0.002лк@F1.4; сжатие H.265/H.264/MJPEG/H.265+/H.264+; четыре потоки; 1920?1080@50к/с; WDR 120дБ, 3D DNR, BLC, ROI; Smart видеоаналитика; слот для microSD до 256Гб; встроенный микрофон; аудиовход/выход 1/1; тревожные вход/выход 1/1;1 RJ45 10M/100M Ethernet; DC12В± 25%/PoE(802.3af); 8.5Вт макс; -40 °C...+60 °C; IP67; IK10; вес 0.58кг. захват лиц + детекция наличия маски |  | Цена по запросу
DS-2CD3126G2-IS (6mm)(C) (Снимается с производства) |  | 2Мп уличная купольная IP-камера с высокой скоростью кадров и EXIR-подсветкой до 40м 1/2.8" Progressive Scan CMOS; объектив 6мм; угол обзора 55°; механический ИК-фильтр; 0.002лк@F1.4; сжатие H.265/H.264/MJPEG/H.265+/H.264+; четыре потоки; 1920×1080@50к/с; WDR 120дБ, 3D DNR, BLC, ROI; Smart видеоаналитика; слот для microSD до 256Гб; аудиовход/выход 1/1; тревожные вход/выход 1/1;1 RJ45 10M/100M Ethernet; DC12В± 25%/PoE(802.3af); 8.5Вт макс; -40 °C...+60 °C; IP67; IK10; вес 0.58кг. захват лиц + детекция наличия маски |  | Цена по запросу
DS-2CD3326G2-ISU(2.8mm)(C) |  | 2Мп уличная IP-камера с высокой скоростью кадров и EXIR-подсветкой до 40м 1/2.8" Progressive Scan CMOS; объектив 2.8мм; угол обзора 107°; механический ИК-фильтр; 0.002лк@F1.4; сжатие H.265/H.264/MJPEG/H.265+/H.264+; четыре потоки; 1920х1080@50к/с; WDR 120дБ, 3D DNR, BLC, ROI; Smart видеоаналитика; слот для microSD до 256Гб; встроенный микрофон; аудиовход/выход 1/1; тревожные вход/выход 1/1; 1 RJ45 10M/100M Ethernet; DC12В± 25%/PoE(802.3af); 8.2Вт макс; -40 °C...+60 °C; IP67; вес 0.78кг. захват лиц + детекция наличия маски |  | Цена по запросу
DS-2CD3326G2-ISU(4mm)(C) |  | 2Мп уличная IP-камера с высокой скоростью кадров и EXIR-подсветкой до 40м 1/2.8" Progressive Scan CMOS; объектив 4мм; угол обзора 86°; механический ИК-фильтр; 0.002лк@F1.4; сжатие H.265/H.264/MJPEG/H.265+/H.264+; четыре потоки; 1920х1080@50к/с; WDR 120дБ, 3D DNR, BLC, ROI; Smart видеоаналитика; слот для microSD до 256Гб; встроенный микрофон; аудиовход/выход 1/1; тревожные вход/выход 1/1; 1 RJ45 10M/100M Ethernet; DC12В± 25%/PoE(802.3af); 8.2Вт макс; -40 °C...+60 °C; IP67; вес 0.78кг. захват лиц + детекция наличия маски |  | Цена по запросу
DS-2CD3326G2-ISU(6mm)(C) |  | 2Мп уличная IP-камера с высокой скоростью кадров и EXIR-подсветкой до 40м 1/2.8" Progressive Scan CMOS; объектив 6мм; угол обзора 55°; механический ИК-фильтр; 0.002лк@F1.4; сжатие H.265/H.264/MJPEG/H.265+/H.264+; четыре потоки; 1920×1080@50к/с; WDR 120дБ, 3D DNR, BLC, ROI; Smart видеоаналитика; слот для microSD до 256Гб; встроенный микрофон; аудиовход/выход 1/1; тревожные вход/выход 1/1; 1 RJ45 10M/100M Ethernet; DC12В± 25%/PoE(802.3af); 8.2Вт макс; -40 °C...+60 °C; IP67; вес 0.78кг. захват лиц + детекция наличия маски |  | Цена по запросу
DS-2CD3326G2-ISU/SL (2.8mm)(C) (Снимается с производства) |  | 2Мп уличная IP-камера с высокой скоростью кадров и EXIR-подсветкой до 40м 1/2.8" Progressive Scan CMOS; объектив 2.8мм; угол обзора 107°; механический ИК-фильтр; 0.002лк@F1.4; сжатие H.265/H.264/MJPEG/H.265+/H.264+; четыре потоки; 1920×1080@50к/с; WDR 120дБ, 3D DNR, BLC, ROI; Smart видеоаналитика; слот для microSD до 256Гб; встроенный микрофон и динами; тревожные вход/выход 1/1; 1 RJ45 10M/100M Ethernet; DC12В± 25%/PoE(802.3af); 8.2Вт макс; -40 °C...+60 °C; IP67; вес 0.82кг. захват лиц + детекция наличия маски+ стробоскоп, звуковая сигнализация |  | Цена по запросу
DS-2CD3326G2-ISU/SL (4mm)(C) (Снимается с производства) |  | 2Мп уличная IP-камера с высокой скоростью кадров и EXIR-подсветкой до 40м 1/2.8" Progressive Scan CMOS; объектив 4мм; угол обзора 86°; механический ИК-фильтр; 0.002лк@F1.4; сжатие H.265/H.264/MJPEG/H.265+/H.264+; четыре потоки; 1920х1080@50к/с; WDR 120дБ, 3D DNR, BLC, ROI; Smart видеоаналитика; слот для microSD до 256Гб; встроенный микрофон и динами; тревожные вход/выход 1/1; 1 RJ45 10M/100M Ethernet; DC12В± 25%/PoE(802.3af); 8.2Вт макс; -40 °C...+60 °C; IP67; вес 0.82кг. захват лиц + детекция наличия маски+ стробоскоп, звуковая сигнализация |  | Цена по запросу
DS-2CD3326G2-ISU/SL (6mm)(C) (Снимается с производства) |  | 2Мп уличная IP-камера с высокой скоростью кадров и EXIR-подсветкой до 40м 1/2.8" Progressive Scan CMOS; объектив 6мм; угол обзора 55°; механический ИК-фильтр; 0.002лк@F1.4; сжатие H.265/H.264/MJPEG/H.265+/H.264+; четыре потоки; 1920х1080@50к/с; WDR 120дБ, 3D DNR, BLC, ROI; Smart видеоаналитика; слот для microSD до 256Гб; встроенный микрофон и динами; тревожные вход/выход 1/1; 1 RJ45 10M/100M Ethernet; DC12В± 25%/PoE(802.3af); 8.2Вт макс; -40 °C...+60 °C; IP67; вес 0.82кг. захват лиц + детекция наличия маски+ стробоскоп, звуковая сигнализация |  | Цена по запросу
DS-2CD3526G2-IS(2.8mm)(C) |  | 2Мп уличная компактная IP-камера с высокой скоростью кадров и EXIR-подсветкой до 30м 1/2.8" Progressive Scan CMOS; объектив 2,8мм; угол обзора 107.1°; механический ИК-фильтр; 0.002лк@F1.4; сжатие H.265/H.264/MJPEG/H.265+/H.264+; четыре потоки; 1920×1080@50к/с; WDR 120дБ, 3D DNR, BLC, ROI; Smart видеоаналитика; слот для microSD до 256Гб; встроенный микрофон; аудиовход/выход 1/1; тревожные вход/выход 1/1; 1 RJ45 10M/100M Ethernet; DC12В± 25%/PoE(802.3at); 6.5Вт макс; -40 °C...+60 °C; IP67; IK08; вес 0.385кг. захват лиц + детекция наличия маски |  | Цена по запросу
DS-2CD3526G2-IS(4mm)(C) (Снимается с производства) |  | 2Мп уличная компактная IP-камера с высокой скоростью кадров и EXIR-подсветкой до 30м 1/2.8" Progressive Scan CMOS; объектив 4мм; угол обзора 86.2°; механический ИК-фильтр; 0.002лк@F1.4; сжатие H.265/H.264/MJPEG/H.265+/H.264+; четыре потоки; 1920×1080@50к/с; WDR 120дБ, 3D DNR, BLC, ROI; Smart видеоаналитика; слот для microSD до 256Гб; встроенный микрофон; аудиовход/выход 1/1; тревожные вход/выход 1/1; 1 RJ45 10M/100M Ethernet; DC12В± 25%/PoE(802.3at); 6.5Вт макс; -40 °C...+60 °C; IP67; IK08; вес 0.385кг. захват лиц + детекция наличия маски |  | Цена по запросу
DS-2CD3T26G2-4IS (2.8mm)(C) (Снимается с производства) |  | 2Мп уличная цилиндрическая IP-камера с высокой скоростью кадров и EXIR-подсветкой до 90м 1/2.8" Progressive Scan CMOS; объектив 2,8мм; угол обзора 107°; механический ИК-фильтр; 0.002лк@F1.4; сжатие H.265/H.264/MJPEG/H.265+/H.264+; четыре потоки; 1920×1080@50к/с; WDR 120дБ, 3D DNR, BLC, ROI; Smart видеоаналитика; слот для microSD до 256Гб; аудиовход/выход 1/1; тревожные вход/выход 2/2; 1 RJ45 10M/100M Ethernet; DC12В± 25%/PoE(802.3at); 14Вт макс; -40 °C...+60 °C; IP67; вес 1.1кг. захват лиц + детекция наличия маски |  | Цена по запросу
DS-2CD3T26G2-4IS (4mm)(C) |  | 2Мп уличная цилиндрическая IP-камера с высокой скоростью кадров и EXIR-подсветкой до 90м 1/2.8" Progressive Scan CMOS; объектив 4мм; угол обзора 86°; механический ИК-фильтр; 0.002лк@F1.4; сжатие H.265/H.264/MJPEG/H.265+/H.264+; четыре потоки; 1920×1080@50к/с; WDR 120дБ, 3D DNR, BLC, ROI; Smart видеоаналитика; слот для microSD до 256Гб; аудиовход/выход 1/1; тревожные вход/выход 2/2; 1 RJ45 10M/100M Ethernet; DC12В± 25%/PoE(802.3at); 14Вт макс; -40 °C...+60 °C; IP67; вес 1.1кг. захват лиц + детекция наличия маски |  | Цена по запросу
DS-2CD3T26G2-4IS (6mm)(C) |  | 2Мп уличная цилиндрическая IP-камера с высокой скоростью кадров и EXIR-подсветкой до 90м 1/2.8" Progressive Scan CMOS; объектив 6мм; угол обзора 55°; механический ИК-фильтр; 0.002лк@F1.4; сжатие H.265/H.264/MJPEG/H.265+/H.264+; четыре потоки; 1920×1080@50к/с; WDR 120дБ, 3D DNR, BLC, ROI; Smart видеоаналитика; слот для microSD до 256Гб; аудиовход/выход 1/1; тревожные вход/выход 2/2; 1 RJ45 10M/100M Ethernet; DC12В± 25%/PoE(802.3at); 14Вт макс; -40 °C...+60 °C; IP67; вес 1.1кг. захват лиц + детекция наличия маски |  | Цена по запросу
DS-2CD3T26G2-4IS (12mm)(C) |  | 2Мп уличная цилиндрическая IP-камера с высокой скоростью кадров и EXIR-подсветкой до 90м 1/2.8" Progressive Scan CMOS; объектив 12мм; угол обзора 25°; механический ИК-фильтр; 0.002лк@F1.4; сжатие H.265/H.264/MJPEG/H.265+/H.264+; четыре потоки; 1920×1080@50к/с; WDR 120дБ, 3D DNR, BLC, ROI; Smart видеоаналитика; слот для microSD до 256Гб; аудиовход/выход 1/1; тревожные вход/выход 2/2; 1 RJ45 10M/100M Ethernet; DC12В± 25%/PoE(802.3at); 14Вт макс; -40 °C...+60 °C; IP67; вес 1.1кг. захват лиц + детекция наличия маски |  | Цена по запросу
DS-2CD3T26G2-ISU/SL (2.8mm)(C) (Снимается с производства) |  | 2Мп уличная цилиндрическая IP-камера с высокой скоростью кадров и EXIR-подсветкой до 60м 1/2.8" Progressive Scan CMOS; объектив 2,8мм; угол обзора 107°; механический ИК-фильтр; 0.002лк@F1.4; сжатие H.265/H.264/MJPEG/H.265+/H.264+; четыре потоки; 1920х1080@50к/с; WDR 120дБ, 3D DNR, BLC, ROI; Smart видеоаналитика; слот для microSD до 256Гб; встроенный микрофон и динами; аудиовход/выход 1/1; тревожные вход/выход 2/2; 1 RJ45 10M/100M Ethernet; DC12В± 25%/PoE(802.3at); 13Вт макс; -40 °C...+60 °C; IP67; вес 1.1кг. захват лиц + детекция наличия маски+ стробоскоп, звуковая сигнализация |  | Цена по запросу
DS-2CD3T26G2-ISU/SL (4mm)(C) (Снимается с производства) |  | 2Мп уличная цилиндрическая IP-камера с высокой скоростью кадров и EXIR-подсветкой до 60м 1/2.8" Progressive Scan CMOS; объектив 4мм; угол обзора 86°; механический ИК-фильтр; 0.002лк@F1.4; сжатие H.265/H.264/MJPEG/H.265+/H.264+; четыре потоки; 1920х1080@50к/с; WDR 120дБ, 3D DNR, BLC, ROI; Smart видеоаналитика; слот для microSD до 256Гб; встроенный микрофон и динами; аудиовход/выход 1/1; тревожные вход/выход 2/2; 1 RJ45 10M/100M Ethernet; DC12В± 25%/PoE(802.3at); 13Вт макс; -40 °C...+60 °C; IP67; вес 1.1кг. захват лиц + детекция наличия маски+ стробоскоп, звуковая сигнализация |  | Цена по запросу
DS-2CD3T26G2-ISU/SL (6mm)(C) (Снимается с производства) |  | 2Мп уличная цилиндрическая IP-камера с высокой скоростью кадров и EXIR-подсветкой до 60м 1/2.8" Progressive Scan CMOS; объектив 6мм; угол обзора 55°; механический ИК-фильтр; 0.002лк@F1.4; сжатие H.265/H.264/MJPEG/H.265+/H.264+; четыре потоки; 1920х1080@50к/с; WDR 120дБ, 3D DNR, BLC, ROI; Smart видеоаналитика; слот для microSD до 256Гб; встроенный микрофон и динами; аудиовход/выход 1/1; тревожные вход/выход 2/2; 1 RJ45 10M/100M Ethernet; DC12В± 25%/PoE(802.3at); 13Вт макс; -40 °C...+60 °C; IP67; вес 1.1кг. захват лиц + детекция наличия маски+ стробоскоп, звуковая сигнализация |  | Цена по запросу
DS-2CD3H26G2-IZS(2.7-13.5mm)(C) (Снимается с производства) |  | 2Мп уличная IP-камера с высокой скоростью кадров и EXIR-подсветкой до 40м 1/2.8" Progressive Scan CMOS; моторизированный вариообъектив 2.7-13.5мм; угол обзора 113° - 33.9°; механический ИК-фильтр; 0.002лк@F1.4; auto Iris; сжатие H.265/H.264/MJPEG/H.265+/H.264+; четыре потоки; 1920х1080@50к/с; WDR 120дБ, 3D DNR, BLC, ROI; Smart видеоаналитика; слот для microSD до 256Гб; аудиовход/выход 1/1; тревожные вход/выход 1/1; 1 RJ45 10M/100M Ethernet; DC12В± 25%/PoE(802.3af); 12.5Вт макс; -40 °C...+60 °C; IP66; IK10; вес 1.2кг. захват лиц |  | Цена по запросу
DS-2CD3626G2T-IZS(2.7-13.5mm)(C) (Снимается с производства) |  | 2Мп уличная цилиндрическая IP-камера с высокой скоростью кадров и EXIR-подсветкой до 60м 1/2.8" Progressive Scan CMOS; моторизированный вариообъектив 2.7-13.5мм; угол обзора 113° - 34°; механический ИК-фильтр; 0.002лк@F1.4; auto Iris; сжатие H.265/H.264/MJPEG/H.265+/H.264+; четыре потоки; 1920×1080@50к/с; WDR 120дБ, 3D DNR, BLC, ROI; Smart видеоаналитика; слот для microSD до 256Гб; аудиовход/выход 1/1; тревожные вход/выход 2/2; 1 RJ45 10M/100M Ethernet; DC12В± 25%/PoE(802.3at); 15Вт макс; -40 °C...+60 °C; IP67; IK10; вес 1.34кг. захват лиц + детекция наличия маски |  | Цена по запросу
DS-2CD3626G2T-IZS(7-35mm)(C) (Снимается с производства) |  | 2Мп уличная цилиндрическая IP-камера с высокой скоростью кадров и EXIR-подсветкой до 80м 1/2.8" Progressive Scan CMOS; моторизированный вариообъектив 7-35мм; угол обзора 30° - 11°; механический ИК-фильтр; 0.002лк@F1.4; auto Iris; сжатие H.265/H.264/MJPEG/H.265+/H.264+; четыре потоки; 1920×1080@50к/с; WDR 120дБ, 3D DNR, BLC, ROI; Smart видеоаналитика; слот для microSD до 256Гб; аудиовход/выход 1/1; тревожные вход/выход 2/2; 1 RJ45 10M/100M Ethernet; DC12В± 25%/PoE(802.3at); 15Вт макс; -40 °C...+60 °C; IP67; IK10; вес 1.34кг. захват лиц + детекция наличия маски |  | Цена по запросу
DS-2CD3726G2T-IZS(2.7-13.5mm)(C) (Снимается с производства) |  | 2Мп уличная купольная IP-камера с высокой скоростью кадров и EXIR-подсветкой до 40м 1/2.8" Progressive Scan CMOS; моторизированный вариообъектив 2.7-13.5мм; угол обзора 113° - 34°; механический ИК-фильтр; 0.002лк@F1.4; auto Iris; сжатие H.265/H.264/MJPEG/H.265+/H.264+; четыре потоки; 1920×1080@50к/с; WDR 120дБ, 3D DNR, BLC, ROI; Smart видеоаналитика; слот для microSD до 256Гб; аудиовход/выход 1/1; тревожные вход/выход 2/2; 1 RJ45 10M/100M Ethernet; DC12В± 25%/PoE(802.3af); 12.9Вт макс; -40 °C...+60 °C; IP67; IK10; вес 0.9кг. захват лиц + детекция наличия маски |  | Цена по запросу
DS-2CD3726G2T-IZS(7-35mm)(C) |  | 2Мп уличная купольная IP-камера с высокой скоростью кадров и EXIR-подсветкой до 50м 1/2.8" Progressive Scan CMOS; моторизированный вариообъектив 7-35мм; угол обзора 30° - 11°; механический ИК-фильтр; 0.002лк@F1.4; auto Iris; сжатие H.265/H.264/MJPEG/H.265+/H.264+; четыре потоки; 1920×1080@50к/с; WDR 120дБ, 3D DNR, BLC, ROI; Smart видеоаналитика; слот для microSD до 256Гб; аудиовход/выход 1/1; тревожные вход/выход 2/2; 1 RJ45 10M/100M Ethernet; DC12В± 25%/PoE(802.3af); 12.9Вт макс; -40 °C...+60 °C; IP67; IK10; вес 0.9кг. захват лиц + детекция наличия маски |  | Цена по запросу
DS-2CD2426G2-I(2.8mm)(C) |  | 2Мп компактная IP-камера с EXIR-подсветкой до 10м 1/2.8" Progressive Scan CMOS; объектив 2.8мм; угол обзора 107.1°; механический ИК-фильтр; 0.002лк@F1.4; сжатие H.265/H.265+/H.264/H.264+/MJPEG; тройной поток;1920 ? 1080@25к/с; WDR 120дБ, 3D DNR, BLC, ROI; Smart видеоаналитика; слот для microSD до 128Гб; встроенные микрофон и динамик; тревожные вход/выход 1/1; PIR-датчик; 1 RJ45 10M/100M Ethernet; DC12В± 25%/PoE(802.3af); 7Вт макс; -20 °C...+60 °C; вес 0.12кг. захват лиц |  | Цена по запросу
DS-2CD3T23G1-I/4G(2.8mm) |  | 2Мп уличная цилиндрическая 4G IP-камера с EXIR-подсветкой до 30м 1/2.8" Progressive Scan CMOS; объектив 2.8мм; угол обзора 107°; механический ИК-фильтр; 0.004лк@F1.4; сжатие H.265/H.264/MJPEG/H.265+/H.264+; тройной поток; 1920х1080@25к/с; WDR 120дБ, 3D DNR, BLC, ROI, антитуман; Smart видеоаналитика; слот для microSD до 256Гб; 1 RJ45 10M/100M Ethernet; DC12В± 20%; -15 °C...+55 °C; IP67; вес 1.07кг. LTE-TDD/LTE-FDD/WCDMA/GSM |  | Цена по запросу
DS-2CD3T23G1-I/4G(2.8mm) (Новинка) |  | 2Мп уличная цилиндрическая 4G IP-камера с EXIR-подсветкой до 30м 1/2.8" Progressive Scan CMOS; объектив 2.8мм; угол обзора 107°; механический ИК-фильтр; 0.004лк@F1.4; сжатие H.265/H.264/MJPEG/H.265+/H.264+; тройной поток; 1920х1080@25к/с; WDR 120дБ, 3D DNR, BLC, ROI, антитуман; Smart видеоаналитика; слот для microSD до 256Гб; 1 RJ45 10M/100M Ethernet; DC12В± 20%; -15 °C...+55 °C; IP67; вес 1.07кг. LTE-TDD/LTE-FDD/WCDMA/GSM |  | Цена по запросу
DS-2CD3T23G1-I/4G(4mm) |  | 2Мп уличная цилиндрическая 4G IP-камера с EXIR-подсветкой до 30м 1/2.8" Progressive Scan CMOS; объектив 4мм; угол обзора 86°; механический ИК-фильтр; 0.004лк@F1.4; сжатие H.265/H.264/MJPEG/H.265+/H.264+; тройной поток; 1920х1080@25к/с; WDR 120дБ, 3D DNR, BLC, ROI, антитуман; Smart видеоаналитика; слот для microSD до 256Гб; 1 RJ45 10M/100M Ethernet; DC12В± 20%; -15 °C...+55 °C; IP67; вес 1.07кг. LTE-TDD/LTE-FDD/WCDMA/GSM |  | Цена по запросу
DS-2CD3T23G1-I/4G(8mm) |  | 2Мп уличная цилиндрическая 4G IP-камера с EXIR-подсветкой до 30м 1/2.8" Progressive Scan CMOS; объектив 8мм; угол обзора 41°; механический ИК-фильтр; 0.004лк@F1.4; сжатие H.265/H.264/MJPEG/H.265+/H.264+; тройной поток; 1920х1080@25к/с; WDR 120дБ, 3D DNR, BLC, ROI, антитуман; Smart видеоаналитика; слот для microSD до 256Гб; 1 RJ45 10M/100M Ethernet; DC12В± 20%; -15 °C...+55 °C; IP67; вес 1.07кг. LTE-TDD/LTE-FDD/WCDMA/GSM |  | Цена по запросу
4Мп
Модель | Изображение | Описание |  |  | Примечание
DS-2CD3843G0-AP |  | 4Мп IP-камера в стандартном корпусе 1/3’’ Progressive Scan CMOS; крепление объектива C/CS; P-iris; механический ИК-фильтр; 0.005лк@F1.6; сжатие H.265/H.264/MJPEG/H.265+/H.264+; три потока; 2560×1440@20к/с; WDR 120дБ, 3D DNR, BLC, ROI; Smart видеоаналитика; слот для microSD до 256Гб; аудиовход/выход 1/1; тревожные вход/выход 2/2; 1 RJ45 10M/100M/1000M Ethernet; 1 RS-485; питание DC12В± 25%/AC24В± 20%/PoE(802.3af); 8Вт макс.; -40 °C...+60 °C; вес 0,83кг. |  | Цена по запросу
DS-2CD2446G2-I(2.8mm)(C) |  | 4Мп компактная IP-камера с EXIR-подсветкой до 10м 1/3" Progressive Scan CMOS; объектив 2.8мм; угол обзора 102.7°; механический ИК-фильтр; 0.006лк@F2.0; сжатие H.265/H.265+/H.264/H.264+/MJPEG; тройной поток;2688 ? 1520@25к/с; WDR 120дБ, 3D DNR, BLC, ROI; Smart видеоаналитика; слот для microSD до 128Гб; встроенные микрофон и динамик; тревожные вход/выход 1/1; PIR-датчик; 1 RJ45 10M/100M Ethernet; DC12В± 25%/PoE(802.3af); 7Вт макс; -20 °C...+60 °C; вес 0.12кг. захват лиц |  | Цена по запросу
DS-2CD3046G2-IS(2.8mm)(H) |  | 4Мп уличная цилиндрическая IP-камера с EXIR-подсветкой до 40м 1/3" Progressive Scan CMOS; объектив 2.8мм; угол обзора 101°; механический ИК-фильтр; 0.003лк@F1.4; сжатие H.265/H.264/MJPEG/H.265+/H.264+; четыре потоки; 2688?1520@25к/с; WDR 120дБ, 3D DNR, BLC, HLC, ROI, антитуман, e-PTZ; Smart видеоаналитика; слот для microSD до 512Гб; аудиовход/выход 1/1; тревожные вход/выход 1/1; 1 RJ45 10M/100M Ethernet; DC12В± 25%/PoE(802.3af); 8.5Вт макс; -40 °C...+60 °C; IP67; вес 0.83кг. Acusense / Захват лиц / Управление скоплением людей / Подсчет людей / HEOP |  | Цена по запросу
DS-2CD3046G2-IS(4mm)(H) |  | 4Мп уличная цилиндрическая IP-камера с EXIR-подсветкой до 40м 1/3" Progressive Scan CMOS; объектив 4мм; угол обзора 84°; механический ИК-фильтр; 0.003лк@F1.4; сжатие H.265/H.264/MJPEG/H.265+/H.264+; четыре потоки; 2688?1520@25к/с; WDR 120дБ, 3D DNR, BLC, HLC, ROI, антитуман, e-PTZ; Smart видеоаналитика; слот для microSD до 512Гб; аудиовход/выход 1/1; тревожные вход/выход 1/1; 1 RJ45 10M/100M Ethernet; DC12В± 25%/PoE(802.3af); 8.5Вт макс; -40 °C...+60 °C; IP67; вес 0.83кг. Acusense / Захват лиц / Управление скоплением людей / Подсчет людей / HEOP |  | Цена по запросу
DS-2CD3046G2-IS(6mm)(H) |  | 4Мп уличная цилиндрическая IP-камера с EXIR-подсветкой до 40м 1/3" Progressive Scan CMOS; объектив 6мм; угол обзора 53°; механический ИК-фильтр; 0.003лк@F1.4; сжатие H.265/H.264/MJPEG/H.265+/H.264+; четыре потоки; 2688?1520@25к/с; WDR 120дБ, 3D DNR, BLC, HLC, ROI, антитуман, e-PTZ; Smart видеоаналитика; слот для microSD до 512Гб; аудиовход/выход 1/1; тревожные вход/выход 1/1; 1 RJ45 10M/100M Ethernet; DC12В± 25%/PoE(802.3af); 8.5Вт макс; -40 °C...+60 °C; IP67; вес 0.83кг. Acusense / Захват лиц / Управление скоплением людей / Подсчет людей / HEOP |  | Цена по запросу
DS-2CD3046G2-IU/SL(2.8mm)(H) |  | 4Мп уличная цилиндрическая IP-камера с EXIR-подсветкой до 40м 1/3" Progressive Scan CMOS; объектив 2.8мм; угол обзора 101°; механический ИК-фильтр; 0.003лк@F1.4; сжатие H.265/H.264/MJPEG/H.265+/H.264+; четыре потоки; 2688?1520@25к/с; WDR 120дБ, 3D DNR, BLC, HLC, ROI, антитуман, e-PTZ; Smart видеоаналитика; слот для microSD до 512Гб; встроенный микрофон и динамик; 1 RJ45 10M/100M Ethernet; DC12В± 25%/PoE(802.3af); 8Вт макс; -40 °C...+60 °C; IP67; вес 0.59кг. Acusense / Захват лиц / Управление скоплением людей / Подсчет людей / HEOP Cтробоскоп, звуковая сигнализация |  | Цена по запросу
DS-2CD3046G2-IU/SL(4mm)(H) |  | 4Мп уличная цилиндрическая IP-камера с EXIR-подсветкой до 40м 1/3" Progressive Scan CMOS; объектив 4мм; угол обзора 84°; механический ИК-фильтр; 0.003лк@F1.4; сжатие H.265/H.264/MJPEG/H.265+/H.264+; четыре потоки; 2688?1520@25к/с; WDR 120дБ, 3D DNR, BLC, HLC, ROI, антитуман, e-PTZ; Smart видеоаналитика; слот для microSD до 512Гб; встроенный микрофон и динамик; 1 RJ45 10M/100M Ethernet; DC12В± 25%/PoE(802.3af); 8Вт макс; -40 °C...+60 °C; IP67; вес 0.59кг. Acusense / Захват лиц / Управление скоплением людей / Подсчет людей / HEOP Cтробоскоп, звуковая сигнализация |  | Цена по запросу
DS-2CD3046G2-IU/SL(6mm)(H) |  | 4Мп уличная цилиндрическая IP-камера с EXIR-подсветкой до 40м 1/3" Progressive Scan CMOS; объектив 6мм; угол обзора 53°; механический ИК-фильтр; 0.003лк@F1.4; сжатие H.265/H.264/MJPEG/H.265+/H.264+; четыре потоки; 2688?1520@25к/с; WDR 120дБ, 3D DNR, BLC, HLC, ROI, антитуман, e-PTZ; Smart видеоаналитика; слот для microSD до 512Гб; встроенный микрофон и динамик; 1 RJ45 10M/100M Ethernet; DC12В± 25%/PoE(802.3af); 8Вт макс; -40 °C...+60 °C; IP67; вес 0.59кг. Acusense / Захват лиц / Управление скоплением людей / Подсчет людей / HEOP Cтробоскоп, звуковая сигнализация |  | Цена по запросу
DS-2CD3146G2-IS(2.8mm)(H) |  | 4Мп уличная купольная IP-камера с EXIR-подсветкой до 40м 1/3" Progressive Scan CMOS; объектив 2.8мм; угол обзора 101°; механический ИК-фильтр; 0.003лк@F1.4; сжатие H.265/H.264/MJPEG/H.265+/H.264+; четыре потоки; 2688?1520@25к/с; WDR 120дБ, 3D DNR, BLC, HLC, ROI, антитуман, e-PTZ; Smart видеоаналитика; слот для microSD до 512Гб; аудиовход/выход 1/1; тревожные вход/выход 1/1; 1 RJ45 10M/100M Ethernet; DC12В± 25%/PoE(802.3af); 9Вт макс; -40 °C...+60 °C; IP67; IK10; вес 0.5кг. Acusense / Захват лиц / Управление скоплением людей / Подсчет людей / HEOP |  | Цена по запросу
DS-2CD3146G2-IS(4mm)(H) |  | 4Мп уличная купольная IP-камера с EXIR-подсветкой до 40м 1/3" Progressive Scan CMOS; объектив 4мм; угол обзора 84°; механический ИК-фильтр; 0.003лк@F1.4; сжатие H.265/H.264/MJPEG/H.265+/H.264+; четыре потоки; 2688?1520@25к/с; WDR 120дБ, 3D DNR, BLC, HLC, ROI, антитуман, e-PTZ; Smart видеоаналитика; слот для microSD до 512Гб; аудиовход/выход 1/1; тревожные вход/выход 1/1; 1 RJ45 10M/100M Ethernet; DC12В± 25%/PoE(802.3af); 9Вт макс; -40 °C...+60 °C; IP67; IK10; вес 0.5кг. Acusense / Захват лиц / Управление скоплением людей / Подсчет людей / HEOP |  | Цена по запросу
DS-2CD3146G2-IS(6mm)(H) |  | 4Мп уличная купольная IP-камера с EXIR-подсветкой до 40м 1/3" Progressive Scan CMOS; объектив 6мм; угол обзора 53°; механический ИК-фильтр; 0.003лк@F1.4; сжатие H.265/H.264/MJPEG/H.265+/H.264+; четыре потоки; 2688?1520@25к/с; WDR 120дБ, 3D DNR, BLC, HLC, ROI, антитуман, e-PTZ; Smart видеоаналитика; слот для microSD до 512Гб; аудиовход/выход 1/1; тревожные вход/выход 1/1; 1 RJ45 10M/100M Ethernet; DC12В± 25%/PoE(802.3af); 9Вт макс; -40 °C...+60 °C; IP67; IK10; вес 0.5кг. Acusense / Захват лиц / Управление скоплением людей / Подсчет людей / HEOP |  | Цена по запросу
DS-2CD3146G2-ISU(2.8mm)(H) |  | 4Мп уличная купольная IP-камера с EXIR-подсветкой до 40м 1/3" Progressive Scan CMOS; объектив 2.8мм; угол обзора 101°; механический ИК-фильтр; 0.003лк@F1.4; сжатие H.265/H.264/MJPEG/H.265+/H.264+; четыре потоки; 2688?1520@25к/с; WDR 120дБ, 3D DNR, BLC, HLC, ROI, антитуман, e-PTZ; Smart видеоаналитика; слот для microSD до 512Гб; встроенный микрофон; аудиовход/выход 1/1; тревожные вход/выход 1/1; 1 RJ45 10M/100M Ethernet; DC12В± 25%/PoE(802.3af); 9Вт макс; -40 °C...+60 °C; IP67; IK10; вес 0.5кг. Acusense / Захват лиц / Управление скоплением людей / Подсчет людей / HEOP |  | Цена по запросу
DS-2CD3146G2-ISU(4mm)(H) |  | 4Мп уличная купольная IP-камера с EXIR-подсветкой до 40м 1/3" Progressive Scan CMOS; объектив 4мм; угол обзора 84°; механический ИК-фильтр; 0.003лк@F1.4; сжатие H.265/H.264/MJPEG/H.265+/H.264+; четыре потоки; 2688?1520@25к/с; WDR 120дБ, 3D DNR, BLC, HLC, ROI, антитуман, e-PTZ; Smart видеоаналитика; слот для microSD до 512Гб; встроенный микрофон; аудиовход/выход 1/1; тревожные вход/выход 1/1; 1 RJ45 10M/100M Ethernet; DC12В± 25%/PoE(802.3af); 9 Вт макс; -40 °C...+60 °C; IP67; IK10; вес 0.5кг. Acusense / Захват лиц / Управление скоплением людей / Подсчет людей / HEOP |  | Цена по запросу
DS-2CD3146G2-ISU(6mm)(H) |  | 4Мп уличная купольная IP-камера с EXIR-подсветкой до 40м 1/3" Progressive Scan CMOS; объектив 6мм; угол обзора 53°; механический ИК-фильтр; 0.003лк@F1.4; сжатие H.265/H.264/MJPEG/H.265+/H.264+; четыре потоки; 2688?1520@25к/с; WDR 120дБ, 3D DNR, BLC, HLC, ROI, антитуман, e-PTZ; Smart видеоаналитика; слот для microSD до 512Гб; встроенный микрофон; аудиовход/выход 1/1; тревожные вход/выход 1/1; 1 RJ45 10M/100M Ethernet; DC12В± 25%/PoE(802.3af); 9Вт макс; -40 °C...+60 °C; IP67; IK10; вес 0.5кг. Acusense / Захват лиц / Управление скоплением людей / Подсчет людей / HEOP |  | Цена по запросу
DS-2CD3346G2-ISU(2.8mm)(H) |  | 4Мп уличная купольная IP-камера с EXIR-подсветкой до 40м 1/3" Progressive Scan CMOS; объектив 2.8мм; угол обзора 101°; механический ИК-фильтр; 0.003лк@F1.4; сжатие H.265/H.264/MJPEG/H.265+/H.264+; четыре потоки; 2688?1520@25к/с; WDR 120дБ, 3D DNR, BLC, HLC, ROI, антитуман, e-PTZ; Smart видеоаналитика; слот для microSD до 512Гб; встроенный микрофон; аудиовход/выход 1/1; тревожные вход/выход 1/1; 1 RJ45 10M/100M Ethernet; DC12В± 25%/PoE(802.3af); 8.5Вт макс; -40 °C...+60 °C; IP67; вес 0.63кг. Acusense / Захват лиц / Управление скоплением людей / Подсчет людей / HEOP |  | Цена по запросу
DS-2CD3346G2-ISU(4mm)(H) |  | 4Мп уличная купольная IP-камера с EXIR-подсветкой до 40м 1/3" Progressive Scan CMOS; объектив 4мм; угол обзора 84°; механический ИК-фильтр; 0.003лк@F1.4; сжатие H.265/H.264/MJPEG/H.265+/H.264+; четыре потоки; 2688?1520@25к/с; WDR 120дБ, 3D DNR, BLC, HLC, ROI, антитуман, e-PTZ; Smart видеоаналитика; слот для microSD до 512Гб; встроенный микрофон; аудиовход/выход 1/1; тревожные вход/выход 1/1; 1 RJ45 10M/100M Ethernet; DC12В± 25%/PoE(802.3af); 8.5Вт макс; -40 °C...+60 °C; IP67; вес 0.63кг. Acusense / Захват лиц / Управление скоплением людей / Подсчет людей / HEOP |  | Цена по запросу
DS-2CD3346G2-ISU(6mm)(H) |  | 4Мп уличная купольная IP-камера с EXIR-подсветкой до 40м 1/3" Progressive Scan CMOS; объектив 6мм; угол обзора 53°; механический ИК-фильтр; 0.003лк@F1.4; сжатие H.265/H.264/MJPEG/H.265+/H.264+; четыре потоки; 2688?1520@25к/с; WDR 120дБ, 3D DNR, BLC, HLC, ROI, антитуман, e-PTZ; Smart видеоаналитика; слот для microSD до 512Гб; встроенный микрофон; аудиовход/выход 1/1; тревожные вход/выход 1/1; 1 RJ45 10M/100M Ethernet; DC12В± 25%/PoE(802.3af); 8.5Вт макс; -40 °C...+60 °C; IP67; вес 0.63кг. Acusense / Захват лиц / Управление скоплением людей / Подсчет людей / HEOP |  | Цена по запросу
DS-2CD3346G2-ISU/SL(2.8mm)(H) |  | 4Мп уличная купольная IP-камера с EXIR-подсветкой до 40м 1/3" Progressive Scan CMOS; объектив 2.8мм; угол обзора 101°; механический ИК-фильтр; 0.003лк@F1.4; сжатие H.265/H.264/MJPEG/H.265+/H.264+; четыре потоки; 2688?1520@25к/с; WDR 120дБ, 3D DNR, BLC, HLC, ROI, антитуман, e-PTZ; Smart видеоаналитика; слот для microSD до 512Гб; встроенный микрофон и динамик; аудиовход/выход 1/1; тревожные вход/выход 1/1; 1 RJ45 10M/100M Ethernet; DC12В± 25%/PoE(802.3af); 9.5Вт макс; -40 °C...+60 °C; IP67; вес 0.79кг. Acusense / Захват лиц / Управление скоплением людей / Подсчет людей / HEOP Cтробоскоп, звуковая сигнализация |  | Цена по запросу
DS-2CD3346G2-ISU/SL(4mm)(H) |  | 4Мп уличная купольная IP-камера с EXIR-подсветкой до 40м 1/3" Progressive Scan CMOS; объектив 4мм; угол обзора 84°; механический ИК-фильтр; 0.003лк@F1.4; сжатие H.265/H.264/MJPEG/H.265+/H.264+; четыре потоки; 2688?1520@25к/с; WDR 120дБ, 3D DNR, BLC, HLC, ROI, антитуман, e-PTZ; Smart видеоаналитика; слот для microSD до 512Гб; встроенный микрофон и динамик; аудиовход/выход 1/1; тревожные вход/выход 1/1; 1 RJ45 10M/100M Ethernet; DC12В± 25%/PoE(802.3af); 9.5Вт макс; -40 °C...+60 °C; IP67; вес 0.79кг. Acusense / Захват лиц / Управление скоплением людей / Подсчет людей / HEOP Cтробоскоп, звуковая сигнализация |  | Цена по запросу
DS-2CD3346G2-ISU/SL(6mm)(H) |  | 4Мп уличная купольная IP-камера с EXIR-подсветкой до 40м 1/3" Progressive Scan CMOS; объектив 6мм; угол обзора 53°; механический ИК-фильтр; 0.003лк@F1.4; сжатие H.265/H.264/MJPEG/H.265+/H.264+; четыре потоки; 2688?1520@25к/с; WDR 120дБ, 3D DNR, BLC, HLC, ROI, антитуман, e-PTZ; Smart видеоаналитика; слот для microSD до 512Гб; встроенный микрофон и динамик; аудиовход/выход 1/1; тревожные вход/выход 1/1; 1 RJ45 10M/100M Ethernet; DC12В± 25%/PoE(802.3af); 9.5Вт макс; -40 °C...+60 °C; IP67; вес 0.79кг. Acusense / Захват лиц / Управление скоплением людей / Подсчет людей / HEOP Cтробоскоп, звуковая сигнализация |  | Цена по запросу
DS-2CD3546G2-IS(2.8mm)(H) |  | 4Мп уличная купольная IP-камера с EXIR-подсветкой до 30м 1/3" Progressive Scan CMOS; объектив 2.8мм; угол обзора 101°; механический ИК-фильтр; 0.003лк@F1.4; сжатие H.265/H.264/MJPEG/H.265+/H.264+; четыре потоки; 2688?1520@25к/с; WDR 120дБ, 3D DNR, BLC, HLC, ROI, антитуман, e-PTZ; Smart видеоаналитика; слот для microSD до 512Гб; встроенный микрофон; аудиовход/выход 1/1; тревожные вход/выход 1/1; 1 RJ45 10M/100M Ethernet; DC12В± 25%/PoE(802.3af); 8.5Вт макс; -40 °C...+60 °C; IP67; IK08; вес 0.39кг. Acusense / Захват лиц / Управление скоплением людей / Подсчет людей / HEOP |  | Цена по запросу
DS-2CD3546G2-IS(4mm)(H) |  | 4Мп уличная купольная IP-камера с EXIR-подсветкой до 30м 1/3" Progressive Scan CMOS; объектив 4мм; угол обзора 84°; механический ИК-фильтр; 0.003лк@F1.4; сжатие H.265/H.264/MJPEG/H.265+/H.264+; четыре потоки; 2688?1520@25к/с; WDR 120дБ, 3D DNR, BLC, HLC, ROI, антитуман, e-PTZ; Smart видеоаналитика; слот для microSD до 512Гб; встроенный микрофон; аудиовход/выход 1/1; тревожные вход/выход 1/1; 1 RJ45 10M/100M Ethernet; DC12В± 25%/PoE(802.3af); 8.5Вт макс; -40 °C...+60 °C; IP67; IK08; вес 0.39кг. Acusense / Захват лиц / Управление скоплением людей / Подсчет людей / HEOP |  | Цена по запросу
DS-2CD3T46G2-4IS(2.8mm)(H) |  | 4Мп уличная цилиндрическая IP-камера с EXIR-подсветкой до 90м 1/3" Progressive Scan CMOS; объектив 2.8мм; угол обзора 101°; механический ИК-фильтр; 0.003лк@F1.4; сжатие H.265/H.264/MJPEG/H.265+/H.264+; четыре потоки; 2688?1520@25к/с; WDR 120дБ, 3D DNR, BLC, HLC, ROI, антитуман, e-PTZ; Smart видеоаналитика; слот для microSD до 512Гб; аудиовход/выход 1/1; тревожные вход/выход 2/2; 1 RJ45 10M/100M Ethernet; DC12В± 25%/PoE(802.3at); 14.5Вт макс; -40 °C...+60 °C; IP67; вес 1.1кг. Acusense / Захват лиц / Управление скоплением людей / Подсчет людей / HEOP |  | Цена по запросу
DS-2CD3T46G2-4IS(4mm)(H) |  | 4Мп уличная цилиндрическая IP-камера с EXIR-подсветкой до 90м 1/3" Progressive Scan CMOS; объектив 4мм; угол обзора 84°; механический ИК-фильтр; 0.003лк@F1.4; сжатие H.265/H.264/MJPEG/H.265+/H.264+; четыре потоки; 2688?1520@25к/с; WDR 120дБ, 3D DNR, BLC, HLC, ROI, антитуман, e-PTZ; Smart видеоаналитика; слот для microSD до 512Гб; аудиовход/выход 1/1; тревожные вход/выход 2/2; 1 RJ45 10M/100M Ethernet; DC12В± 25%/PoE(802.3at); 14.5Вт макс; -40 °C...+60 °C; IP67; вес 1.1кг. Acusense / Захват лиц / Управление скоплением людей / Подсчет людей / HEOP |  | Цена по запросу
DS-2CD3T46G2-4IS(6mm)(H) |  | 4Мп уличная цилиндрическая IP-камера с EXIR-подсветкой до 90м 1/3" Progressive Scan CMOS; объектив 6мм; угол обзора 53°; механический ИК-фильтр; 0.003лк@F1.4; сжатие H.265/H.264/MJPEG/H.265+/H.264+; четыре потоки; 2688?1520@25к/с; WDR 120дБ, 3D DNR, BLC, HLC, ROI, антитуман, e-PTZ; Smart видеоаналитика; слот для microSD до 512Гб; аудиовход/выход 1/1; тревожные вход/выход 2/2; 1 RJ45 10M/100M Ethernet; DC12В± 25%/PoE(802.3at); 14.5Вт макс; -40 °C...+60 °C; IP67; вес 1.1кг. Acusense / Захват лиц / Управление скоплением людей / Подсчет людей / HEOP |  | Цена по запросу
DS-2CD3T46G2-ISU/SL(2.8mm)(H) |  | 4Мп уличная цилиндрическая IP-камера с EXIR-подсветкой до 60м 1/3" Progressive Scan CMOS; объектив 2.8мм; угол обзора 101°; механический ИК-фильтр; 0.003лк@F1.4; сжатие H.265/H.264/MJPEG/H.265+/H.264+; четыре потоки; 2688?1520@25к/с; WDR 120дБ, 3D DNR, BLC, HLC, ROI, антитуман, e-PTZ; Smart видеоаналитика; слот для microSD до 512Гб; встроенный микрофон и динамик; аудиовход/выход 1/1; тревожные вход/выход 2/2; 1 RJ45 10M/100M Ethernet; DC12В± 25%/PoE(802.3at); 13.5Вт макс; -40 °C...+60 °C; IP67; вес 1.2кг. Acusense / Захват лиц / Управление скоплением людей / Подсчет людей / HEOP Cтробоскоп, звуковая сигнализация |  | Цена по запросу
DS-2CD3T46G2-ISU/SL(4mm)(H) |  | 4Мп уличная цилиндрическая IP-камера с EXIR-подсветкой до 60м 1/3" Progressive Scan CMOS; объектив 4мм; угол обзора 84°; механический ИК-фильтр; 0.003лк@F1.4; сжатие H.265/H.264/MJPEG/H.265+/H.264+; четыре потоки; 2688?1520@25к/с; WDR 120дБ, 3D DNR, BLC, HLC, ROI, антитуман, e-PTZ; Smart видеоаналитика; слот для microSD до 512Гб; встроенный микрофон и динамик; аудиовход/выход 1/1; тревожные вход/выход 2/2; 1 RJ45 10M/100M Ethernet; DC12В± 25%/PoE(802.3at); 13.5Вт макс; -40 °C...+60 °C; IP67; вес 1.2кг. Acusense / Захват лиц / Управление скоплением людей / Подсчет людей / HEOP Cтробоскоп, звуковая сигнализация |  | Цена по запросу
DS-2CD3T46G2-ISU/SL(6mm)(H) |  | 4Мп уличная цилиндрическая IP-камера с EXIR-подсветкой до 60м 1/3" Progressive Scan CMOS; объектив 6мм; угол обзора 53°; механический ИК-фильтр; 0.003лк@F1.4; сжатие H.265/H.264/MJPEG/H.265+/H.264+; четыре потоки; 2688?1520@25к/с; WDR 120дБ, 3D DNR, BLC, HLC, ROI, антитуман, e-PTZ; Smart видеоаналитика; слот для microSD до 512Гб; встроенный микрофон и динамик; аудиовход/выход 1/1; тревожные вход/выход 2/2; 1 RJ45 10M/100M Ethernet; DC12В± 25%/PoE(802.3at); 13.5Вт макс; -40 °C...+60 °C; IP67; вес 1.2кг. Acusense / Захват лиц / Управление скоплением людей / Подсчет людей / HEOP Cтробоскоп, звуковая сигнализация |  | Цена по запросу
DS-2CD3646G2T-IZS(2.7-13.5mm)(H) |  | 4Мп уличная цилиндрическая IP-камера с EXIR-подсветкой до 60м 1/3" Progressive Scan CMOS; моторизированный вариообъектив 2.7-13.5мм; угол обзора 107.6° - 32.9°; механический ИК-фильтр; 0.003лк@F1.4; Auto iris; сжатие H.265/H.264/MJPEG/H.265+/H.264+; четыре потоки; 2688?1520@25к/с; WDR 120дБ, 3D DNR, BLC, HLC, ROI, антитуман, e-PTZ; Smart видеоаналитика; слот для microSD до 512Гб; аудиовход/выход 1/1; тревожные вход/выход 2/2; 1 RJ45 10M/100M Ethernet; DC12В± 25%/PoE(802.3at); 15Вт макс; -40 °C...+60 °C; IP67; IK10; вес 1.33кг. Acusense / Захват лиц / Управление скоплением людей / Подсчет людей / HEOP |  | Цена по запросу
DS-2CD3646G2T-IZS(7-35mm)(H) |  | 4Мп уличная цилиндрическая IP-камера с EXIR-подсветкой до 80м 1/3" Progressive Scan CMOS; моторизированный вариообъектив 7-35мм; угол обзора 28.7° - 10.5°; механический ИК-фильтр; 0.003лк@F1.4; Auto iris; сжатие H.265/H.264/MJPEG/H.265+/H.264+; четыре потоки; 2688?1520@25к/с; WDR 120дБ, 3D DNR, BLC, HLC, ROI, антитуман, e-PTZ; Smart видеоаналитика; слот для microSD до 512Гб; аудиовход/выход 1/1; тревожные вход/выход 2/2; 1 RJ45 10M/100M Ethernet; DC12В± 25%/PoE(802.3at); 15Вт макс; -40 °C...+60 °C; IP67; IK10; вес 1.33кг. Acusense / Захват лиц / Управление скоплением людей / Подсчет людей / HEOP |  | Цена по запросу
DS-2CD3746G2T-IZS(2.7-13.5mm)(H) |  | 4Мп уличная купольная IP-камера с EXIR-подсветкой до 40м 1/3" Progressive Scan CMOS; моторизированный вариообъектив 2.7-13.5мм; угол обзора 107.6° - 32.9°; механический ИК-фильтр; 0.003лк@F1.4; Auto iris; сжатие H.265/H.264/MJPEG/H.265+/H.264+; четыре потоки; 2688×1520@25к/с; WDR 120дБ, 3D DNR, BLC, HLC, ROI, антитуман, e-PTZ; Smart видеоаналитика; слот для microSD до 512Гб; аудиовход/выход 1/1; тревожные вход/выход 2/2; 1 RJ45 10M/100M Ethernet; DC12В± 25%/PoE(802.3at); 18Вт макс; -40 °C...+60 °C; IP67; IK10; вес 0.91кг. Acusense / Захват лиц / Управление скоплением людей / Подсчет людей / HEOP |  | Цена по запросу
DS-2CD3746G2T-IZS(7-35mm)(H) |  | 4Мп уличная купольная IP-камера с EXIR-подсветкой до 50м 1/3" Progressive Scan CMOS; моторизированный вариообъектив 7-35мм; угол обзора 28.7° - 10.5°; механический ИК-фильтр; 0.003лк@F1.4; Auto iris; сжатие H.265/H.264/MJPEG/H.265+/H.264+; четыре потоки; 2688?1520@25к/с; WDR 120дБ, 3D DNR, BLC, HLC, ROI, антитуман, e-PTZ; Smart видеоаналитика; слот для microSD до 512Гб; аудиовход/выход 1/1; тревожные вход/выход 2/2; 1 RJ45 10M/100M Ethernet; DC12В± 25%/PoE(802.3at); 18Вт макс; -40 °C...+60 °C; IP67; IK10; вес 0.91кг. Acusense / Захват лиц / Управление скоплением людей / Подсчет людей / HEOP |  | Цена по запросу
5Мп
Модель | Изображение | Описание |  |  | Примечание
DS-2CD3056G2-IS (2.8mm)(C) (Снимается с производства) |  | 5Мп уличная цилиндрическая IP-камера с EXIR-подсветкой до 40м 1/2.7" Progressive Scan CMOS; объектив 2.8мм; угол обзора 98°; механический ИК-фильтр; 0.003лк@F1.4; сжатие H.265/H.265+/H.264/H.264+/MJPEG; четыре потоки; 2592×1944@25к/с; WDR 120дБ, 3D DNR, BLC, ROI, слот для microSD до 256Гб; Smart видеоаналитика: аудиовход/выход 1/1; тревожные вход/выход 1/1; 1 RJ45 10M/100M Ethernet; DC12В± 25%/PoE(802.3af); 8.5Вт макс; -40 °C...+60 °C; IP67; вес 0.83кг. захват лиц + детекция наличия маски |  | Цена по запросу
DS-2CD3056G2-IS (4mm)(C) (Снимается с производства) |  | 5Мп уличная цилиндрическая IP-камера с EXIR-подсветкой до 40м 1/2.7" Progressive Scan CMOS; объектив 4мм; угол обзора 80°; механический ИК-фильтр; 0.003лк@F1.4; сжатие H.265/H.265+/H.264/H.264+/MJPEG; четыре потоки; 2592х1944@25к/с; WDR 120дБ, 3D DNR, BLC, ROI, слот для microSD до 256Гб; Smart видеоаналитика: аудиовход/выход 1/1; тревожные вход/выход 1/1; 1 RJ45 10M/100M Ethernet; DC12В± 25%/PoE(802.3af); 8.5Вт макс; -40 °C...+60 °C; IP67; вес 0.83кг. захват лиц + детекция наличия маски |  | Цена по запросу
DS-2CD3056G2-IS (6mm)(C) (Снимается с производства) |  | 5Мп уличная цилиндрическая IP-камера с EXIR-подсветкой до 40м 1/2.7" Progressive Scan CMOS; объектив 6мм; угол обзора 51°; механический ИК-фильтр; 0.003лк@F1.4; сжатие H.265/H.265+/H.264/H.264+/MJPEG; четыре потоки; 2592×1944@25к/с; WDR 120дБ, 3D DNR, BLC, ROI, слот для microSD до 256Гб; Smart видеоаналитика: аудиовход/выход 1/1; тревожные вход/выход 1/1; 1 RJ45 10M/100M Ethernet; DC12В± 25%/PoE(802.3af); 8.5Вт макс; -40 °C...+60 °C; IP67; вес 0.83кг. захват лиц + детекция наличия маски |  | Цена по запросу
DS-2CD3056G2-IU/SL (2.8mm)(C) (Снимается с производства) |  | 5Мп уличная цилиндрическая IP-камера с EXIR-подсветкой до 40м 1/2.7" Progressive Scan CMOS; объектив 2.8мм; угол обзора 98°; механический ИК-фильтр; 0.003лк@F1.4; сжатие H.265/H.265+/H.264/H.264+/MJPEG; тройной поток; 2592×1944@25к/с; WDR 120дБ, 3D DNR, BLC, ROI, слот для microSD до 256Гб; Smart видеоаналитика; встроенный микрофон и динамик; 1 RJ45 10M/100M Ethernet; DC12В± 25%/PoE(802.3af); 8Вт макс; -40 °C...+60 °C; IP67; вес 0.57кг. захват лиц + детекция наличия маски+ стробоскоп, звуковая сигнализация. |  | Цена по запросу
DS-2CD3056G2-IU/SL (4mm)(C) (Снимается с производства) |  | 5Мп уличная цилиндрическая IP-камера с EXIR-подсветкой до 40м 1/2.7" Progressive Scan CMOS; объектив 4мм; угол обзора 80°; механический ИК-фильтр; 0.003лк@F1.4; сжатие H.265/H.265+/H.264/H.264+/MJPEG; четыре потоки; 2592х1944@25к/с; WDR 120дБ, 3D DNR, BLC, ROI, слот для microSD до 256Гб; Smart видеоаналитика; встроенный микрофон и динамик; 1 RJ45 10M/100M Ethernet; DC12В± 25%/PoE(802.3af); 8Вт макс; -40 °C...+60 °C; IP67; вес 0.59кг. захват лиц + детекция наличия маски+ стробоскоп, звуковая сигнализация |  | Цена по запросу
DS-2CD3056G2-IU/SL (6mm)(C) (Снимается с производства) |  | 5Мп уличная цилиндрическая IP-камера с EXIR-подсветкой до 40м 1/2.7" Progressive Scan CMOS; объектив 6мм; угол обзора 51°; механический ИК-фильтр; 0.003лк@F1.4; сжатие H.265/H.265+/H.264/H.264+/MJPEG; четыре потоки; 2592х1944@25к/с; WDR 120дБ, 3D DNR, BLC, ROI, слот для microSD до 256Гб; Smart видеоаналитика; встроенный микрофон и динамик; 1 RJ45 10M/100M Ethernet; DC12В± 25%/PoE(802.3af); 8Вт макс; -40 °C...+60 °C; IP67; вес 0.59кг. захват лиц + детекция наличия маски+ стробоскоп, звуковая сигнализация |  | Цена по запросу
DS-2CD3156G2-IS (2.8mm)(C) (Снимается с производства) |  | 5Мп уличная купольная IP-камера и EXIR-подсветкой до 40м 1/2.7" Progressive Scan CMOS; объектив 2.8мм; угол обзора 98°; механический ИК-фильтр; 0.003лк@F1.4; сжатие H.265/H.264/MJPEG/H.265+/H.264+; четыре потоки; 2592×1944@25к/с; WDR 120дБ, 3D DNR, BLC, ROI; Smart видеоаналитика; слот для microSD до 256Гб; аудиовход/выход 1/1; тревожные вход/выход 1/1;1 RJ45 10M/100M Ethernet; DC12В± 25%/PoE(802.3af); 8.5Вт макс; -40 °C...+60 °C; IP67; IK10; вес 0.58кг. захват лиц + детекция наличия маски |  | Цена по запросу
DS-2CD3156G2-ISU(2.8mm)(C) (Снимается с производства) |  | 5Мп уличная купольная IP-камера и EXIR-подсветкой до 40м 1/2.7" Progressive Scan CMOS; объектив 2.8мм; угол обзора 98°; механический ИК-фильтр; 0.003лк@F1.4; сжатие H.265/H.264/MJPEG/H.265+/H.264+; четыре потоки; 2592?1944@25к/с; WDR 120дБ, 3D DNR, BLC, ROI; Smart видеоаналитика; слот для microSD до 256Гб; встроенный микрофон; аудиовход/выход 1/1; тревожные вход/выход 1/1;1 RJ45 10M/100M Ethernet; DC12В± 25%/PoE(802.3af); 8.5Вт макс; -40 °C...+60 °C; IP67; IK10; вес 0.58кг. захват лиц + детекция наличия маски |  | Цена по запросу
DS-2CD3156G2-IS (4mm)(C) (Снимается с производства) |  | 5Мп уличная купольная IP-камера и EXIR-подсветкой до 40м 1/2.7" Progressive Scan CMOS; объектив 4мм; угол обзора 80°; механический ИК-фильтр; 0.003лк@F1.4; сжатие H.265/H.264/MJPEG/H.265+/H.264+; четыре потоки; 2592х1944@25к/с; WDR 120дБ, 3D DNR, BLC, ROI; Smart видеоаналитика; слот для microSD до 256Гб; аудиовход/выход 1/1; тревожные вход/выход 1/1;1 RJ45 10M/100M Ethernet; DC12В± 25%/PoE(802.3af); 8.5Вт макс; -40 °C...+60 °C; IP67; IK10; вес 0.58кг. захват лиц + детекция наличия маски |  | Цена по запросу
DS-2CD3156G2-ISU(4mm)(C) (Снимается с производства) |  | 5Мп уличная купольная IP-камера и EXIR-подсветкой до 40м 1/2.7" Progressive Scan CMOS; объектив 4мм; угол обзора 80°; механический ИК-фильтр; 0.003лк@F1.4; сжатие H.265/H.264/MJPEG/H.265+/H.264+; четыре потоки; 2592х1944@25к/с; WDR 120дБ, 3D DNR, BLC, ROI; Smart видеоаналитика; слот для microSD до 256Гб; встроенный микрофон; аудиовход/выход 1/1; тревожные вход/выход 1/1;1 RJ45 10M/100M Ethernet; DC12В± 25%/PoE(802.3af); 8.5Вт макс; -40 °C...+60 °C; IP67; IK10; вес 0.58кг. захват лиц + детекция наличия маски |  | Цена по запросу
DS-2CD3156G2-IS (6mm)(C) (Снимается с производства) |  | 5Мп уличная купольная IP-камера и EXIR-подсветкой до 40м 1/2.7" Progressive Scan CMOS; объектив 6мм; угол обзора 51°; механический ИК-фильтр; 0.003лк@F1.4; сжатие H.265/H.264/MJPEG/H.265+/H.264+; четыре потоки; 2592×1944@25к/с; WDR 120дБ, 3D DNR, BLC, ROI; Smart видеоаналитика; слот для microSD до 256Гб; аудиовход/выход 1/1; тревожные вход/выход 1/1;1 RJ45 10M/100M Ethernet; DC12В± 25%/PoE(802.3af); 8.5Вт макс; -40 °C...+60 °C; IP67; IK10; вес 0.58кг. захват лиц + детекция наличия маски |  | Цена по запросу
DS-2CD3356G2-ISU(2.8mm)(C) (Снимается с производства) |  | 5Мп уличная IP-камера с EXIR-подсветкой до 40м 1/2.7" Progressive Scan CMOS; объектив 2.8мм; угол обзора 98°; механический ИК-фильтр; 0.003лк@F1.4; сжатие H.265/H.264/MJPEG/H.265+/H.264+; четыре потоки; 2592 × 1944@25к/с; WDR 120дБ, 3D DNR, BLC, ROI; Smart видеоаналитика; слот для microSD до 256Гб; встроенный микрофон; аудиовход/выход 1/1; тревожные вход/выход 1/1; 1 RJ45 10M/100M Ethernet; DC12В± 25%/PoE(802.3af); 8.2Вт макс; -40 °C...+60 °C; IP67; вес 0.78кг. захват лиц + детекция наличия маски |  | Цена по запросу
DS-2CD3356G2-ISU(4mm)(C) (Снимается с производства) |  | 5Мп уличная IP-камера с EXIR-подсветкой до 40м 1/2.7" Progressive Scan CMOS; объектив 2.8мм; угол обзора 80°; механический ИК-фильтр; 0.003лк@F1.4; сжатие H.265/H.264/MJPEG/H.265+/H.264+; четыре потоки; 2592 × 1944@25к/с; WDR 120дБ, 3D DNR, BLC, ROI; Smart видеоаналитика; слот для microSD до 256Гб; встроенный микрофон; аудиовход/выход 1/1; тревожные вход/выход 1/1; 1 RJ45 10M/100M Ethernet; DC12В± 25%/PoE(802.3af); 8.2Вт макс; -40 °C...+60 °C; IP67; вес 0.78кг. захват лиц + детекция наличия маски |  | Цена по запросу
DS-2CD3356G2-ISU(6mm)(C) (Снимается с производства) |  | 5Мп уличная IP-камера с EXIR-подсветкой до 40м 1/2.7" Progressive Scan CMOS; объектив 2.8мм; угол обзора 51°; механический ИК-фильтр; 0.003лк@F1.4; сжатие H.265/H.264/MJPEG/H.265+/H.264+; четыре потоки; 2592 × 1944@25к/с; WDR 120дБ, 3D DNR, BLC, ROI; Smart видеоаналитика; слот для microSD до 256Гб; встроенный микрофон; аудиовход/выход 1/1; тревожные вход/выход 1/1; 1 RJ45 10M/100M Ethernet; DC12В± 25%/PoE(802.3af); 8.2Вт макс; -40 °C...+60 °C; IP67; вес 0.78кг. захват лиц + детекция наличия маски |  | Цена по запросу
DS-2CD3356G2-ISU/SL(2.8mm)(C) (Снимается с производства) |  | 5Мп уличная IP-камера с EXIR-подсветкой до 40м 1/2.7" Progressive Scan CMOS; объектив 2.8мм; угол обзора 98°; механический ИК-фильтр; 0.003лк@F1.4; сжатие H.265/H.264/MJPEG/H.265+/H.264+; четыре потоки; 2592×1944@25к/с; WDR 120дБ, 3D DNR, BLC, ROI; Smart видеоаналитика; слот для microSD до 256Гб;встроенный микрофон и динамик; аудиовход/выход 1/1; тревожные вход/выход 1/1; 1 RJ45 10M/100M Ethernet; DC12В± 25%/PoE(802.3af); 6,8Вт макс; -40 °C...+60 °C; IP67; вес 0.77кг. захват лиц + детекция наличия маски+ стробоскоп, звуковая сигнализация |  | Цена по запросу
DS-2CD3356G2-ISU/SL (4mm)(C) (Снимается с производства) |  | 5Мп уличная IP-камера с EXIR-подсветкой до 40м 1/2.7" Progressive Scan CMOS; объектив 4мм; угол обзора 80°; механический ИК-фильтр; 0.003лк@F1.4; сжатие H.265/H.264/MJPEG/H.265+/H.264+; четыре потоки; 2592х1944@25к/с; WDR 120дБ, 3D DNR, BLC, ROI; Smart видеоаналитика; слот для microSD до 256Гб;встроенный микрофон и динамик; аудиовход/выход 1/1; тревожные вход/выход 1/1; 1 RJ45 10M/100M Ethernet; DC12В± 25%/PoE(802.3af); 6,8Вт макс; -40 °C...+60 °C; IP67; вес 0.77кг. захват лиц + детекция наличия маски+ стробоскоп, звуковая сигнализация |  | Цена по запросу
DS-2CD3356G2-ISU/SL (6mm)(C) (Снимается с производства) |  | 5Мп уличная IP-камера с EXIR-подсветкой до 40м 1/2.7" Progressive Scan CMOS; объектив 6мм; угол обзора 37°; механический ИК-фильтр; 0.003лк@F1.4; сжатие H.265/H.264/MJPEG/H.265+/H.264+; четыре потоки; 2592х1944@25к/с; WDR 120дБ, 3D DNR, BLC, ROI; Smart видеоаналитика; слот для microSD до 256Гб;встроенный микрофон и динамик; аудиовход/выход 1/1; тревожные вход/выход 1/1; 1 RJ45 10M/100M Ethernet; DC12В± 25%/PoE(802.3af); 6,8Вт макс; -40 °C...+60 °C; IP67; вес 0.77кг. захват лиц + детекция наличия маски+ стробоскоп, звуковая сигнализация |  | Цена по запросу
DS-2CD3556G2-IS(2.8mm)(C) (Снимается с производства) |  | 5Мп уличная компактная IP-камера с высокой скоростью кадров и EXIR-подсветкой до 30м 1/2.7" Progressive Scan CMOS; объектив 2,8мм; угол обзора 98.3°; механический ИК-фильтр; 0.003лк@F1.4; сжатие H.265/H.264/MJPEG/H.265+/H.264+; четыре потоки; 2592×1944@25к/с; WDR 120дБ, 3D DNR, BLC, ROI; Smart видеоаналитика; слот для microSD до 256Гб; встроенный микрофон; аудиовход/выход 1/1; тревожные вход/выход 1/1; 1 RJ45 10M/100M Ethernet; DC12В± 25%/PoE(802.3at); 6.5Вт макс; -40 °C...+60 °C; IP67; IK08; вес 0.385кг. захват лиц + детекция наличия маски |  | Цена по запросу
DS-2CD3556G2-IS(4mm)(C) (Снимается с производства) |  | 5Мп уличная компактная IP-камера с высокой скоростью кадров и EXIR-подсветкой до 30м 1/2.7" Progressive Scan CMOS; объектив 4мм; угол обзора 79.5°; механический ИК-фильтр; 0.003лк@F1.4; сжатие H.265/H.264/MJPEG/H.265+/H.264+; четыре потоки; 2592×1944@25к/с; WDR 120дБ, 3D DNR, BLC, ROI; Smart видеоаналитика; слот для microSD до 256Гб; встроенный микрофон; аудиовход/выход 1/1; тревожные вход/выход 1/1; 1 RJ45 10M/100M Ethernet; DC12В± 25%/PoE(802.3at); 6.5Вт макс; -40 °C...+60 °C; IP67; IK08; вес 0.385кг. захват лиц + детекция наличия маски |  | Цена по запросу
DS-2CD3T56G2-4IS (2.8mm)(C) (Снимается с производства) |  | 5Мп уличная цилиндрическая IP-камера с EXIR-подсветкой до 90м 1/2.7" Progressive Scan CMOS; объектив 2,8мм; угол обзора 98°; механический ИК-фильтр; 0.003лк@F1.4; сжатие H.265/H.264/MJPEG/H.265+/H.264+; четыре потоки; 2592×1944@25к/с; WDR 120дБ, 3D DNR, BLC, ROI; Smart видеоаналитика; слот для microSD до 256Гб; аудиовход/выход 1/1; тревожные вход/выход 2/2; 1 RJ45 10M/100M Ethernet; DC12В± 25%/PoE(802.3at); 14Вт макс; -40 °C...+60 °C; IP67; вес 1.1кг. захват лиц + детекция наличия маски |  | Цена по запросу
DS-2CD3T56G2-4IS (4mm)(C) (Снимается с производства) |  | 5Мп уличная цилиндрическая IP-камера с EXIR-подсветкой до 90м 1/2.7" Progressive Scan CMOS; объектив 4мм; угол обзора 80°; механический ИК-фильтр; 0.003лк@F1.4; сжатие H.265/H.264/MJPEG/H.265+/H.264+; четыре потоки; 2592х1944@25к/с; WDR 120дБ, 3D DNR, BLC, ROI; Smart видеоаналитика; слот для microSD до 256Гб; аудиовход/выход 1/1; тревожные вход/выход 2/2; 1 RJ45 10M/100M Ethernet; DC12В± 25%/PoE(802.3at); 14Вт макс; -40 °C...+60 °C; IP67; вес 1.1кг. захват лиц + детекция наличия маски |  | Цена по запросу
DS-2CD3T56G2-4IS (6mm)(C) (Снимается с производства) |  | 5Мп уличная цилиндрическая IP-камера с EXIR-подсветкой до 90м 1/2.7" Progressive Scan CMOS; объектив 6мм; угол обзора 51°; механический ИК-фильтр; 0.003лк@F1.4; сжатие H.265/H.264/MJPEG/H.265+/H.264+; четыре потоки; 2592х1944@25к/с; WDR 120дБ, 3D DNR, BLC, ROI; Smart видеоаналитика; слот для microSD до 256Гб; аудиовход/выход 1/1; тревожные вход/выход 2/2; 1 RJ45 10M/100M Ethernet; DC12В± 25%/PoE(802.3at); 14Вт макс; -40 °C...+60 °C; IP67; вес 1.1кг. захват лиц + детекция наличия маски |  | Цена по запросу
DS-2CD3T56G2-4IS (12mm)(C) (Снимается с производства) |  | 5Мп уличная цилиндрическая IP-камера с EXIR-подсветкой до 90м 1/2.7" Progressive Scan CMOS; объектив 12мм; угол обзора 23°; механический ИК-фильтр; 0.003лк@F1.4; сжатие H.265/H.264/MJPEG/H.265+/H.264+; тройной поток; 2688×1520@25к/с; WDR 120дБ, 3D DNR, BLC, ROI; Smart видеоаналитика; слот для microSD до 256Гб; аудиовход/выход 1/1; тревожные вход/выход 2/2; 1 RJ45 10M/100M Ethernet; DC12В± 25%/PoE(802.3af); 14Вт макс; -40 °C...+60 °C; IP67; вес 1.1кг. захват лиц + детекция наличия маски |  | Цена по запросу
DS-2CD3T56G2-ISU/SL (2.8mm)(C) (Снимается с производства) |  | 5Мп уличная цилиндрическая IP-камера с EXIR-подсветкой до 60м 1/2.7" Progressive Scan CMOS; объектив 2,8мм; угол обзора 98°; механический ИК-фильтр; 0.003лк@F1.4; сжатие H.265/H.264/MJPEG/H.265+/H.264+; четыре потоки; 2592х1944@25к/с; WDR 120дБ, 3D DNR, BLC, ROI; Smart видеоаналитика; слот для microSD до 256Гб; встроенный микрофон и динамик; аудиовход/выход 1/1; тревожные вход/выход 2/2; 1 RJ45 10M/100M Ethernet; DC12В± 25%/PoE(802.3at); 13Вт макс; -40 °C...+60 °C; IP67; вес 1.15кг. захват лиц + детекция наличия маски+ стробоскоп, звуковая сигнализация |  | Цена по запросу
DS-2CD3T56G2-ISU/SL (4mm)(C) (Снимается с производства) |  | 5Мп уличная цилиндрическая IP-камера с EXIR-подсветкой до 60м 1/2.7" Progressive Scan CMOS; объектив 4мм; угол обзора 80°; механический ИК-фильтр; 0.003лк@F1.4; сжатие H.265/H.264/MJPEG/H.265+/H.264+; четыре потоки; 2592х1944@25к/с; WDR 120дБ, 3D DNR, BLC, ROI; Smart видеоаналитика; слот для microSD до 256Гб; встроенный микрофон и динамик; аудиовход/выход 1/1; тревожные вход/выход 2/2; 1 RJ45 10M/100M Ethernet; DC12В± 25%/PoE(802.3at); 13Вт макс; -40 °C...+60 °C; IP67; вес 1.15кг. захват лиц + детекция наличия маски+ стробоскоп, звуковая сигнализация |  | Цена по запросу
DS-2CD3T56G2-ISU/SL (6mm)(C) (Снимается с производства) |  | 5Мп уличная цилиндрическая IP-камера с EXIR-подсветкой до 60м 1/2.7" Progressive Scan CMOS; объектив 6мм; угол обзора 51°; механический ИК-фильтр; 0.003лк@F1.4; сжатие H.265/H.264/MJPEG/H.265+/H.264+; четыре потоки; 2592х1944@25к/с; WDR 120дБ, 3D DNR, BLC, ROI; Smart видеоаналитика; слот для microSD до 256Гб; встроенный микрофон и динамик; аудиовход/выход 1/1; тревожные вход/выход 2/2; 1 RJ45 10M/100M Ethernet; DC12В± 25%/PoE(802.3at); 13Вт макс; -40 °C...+60 °C; IP67; вес 1.15кг. захват лиц + детекция наличия маски+ стробоскоп, звуковая сигнализация |  | Цена по запросу
DS-2CD3H56G2-IZS(2.7-13.5mm)(C) (Снимается с производства) |  | 5Мп уличная IP-камера с EXIR-подсветкой до 40м 1/2.7" Progressive Scan CMOS; моторизированный вариообъектив 2.7-13.5мм; угол обзора 103° - 32°; механический ИК-фильтр; 0.003лк@F1.4; auto Iris; сжатие H.265/H.264/MJPEG/H.265+/H.264+; четыре потоки; 2592 × 1944@25к/с; WDR 120дБ, 3D DNR, BLC, ROI; Smart видеоаналитика; слот для microSD до 256Гб; аудиовход/выход 1/1; тревожные вход/выход 1/1; 1 RJ45 10M/100M Ethernet; DC12В± 25%/PoE(802.3af); 12.5Вт макс; -40 °C...+60 °C; IP66; IK10; вес 1.2кг. захват лиц |  | Цена по запросу
DS-2CD3656G2T-IZS(2.7-13.5mm)(C) (Снимается с производства) |  | 5Мп уличная цилиндрическая IP-камера с EXIR-подсветкой до 60м 1/2.7" Progressive Scan CMOS; моторизированный вариообъектив 2.7-13.5мм; угол обзора 103°- 32°; механический ИК-фильтр; 0.003лк@F1.4; auto Iris; сжатие H.265/H.264/MJPEG/H.265+/H.264+; четыре потоки; 2592×1944@25к/с; WDR 120дБ, 3D DNR, BLC, ROI; Smart видеоаналитика; слот для microSD до 256Гб; аудиовход/выход 1/1; тревожные вход/выход 2/2; 1 RJ45 10M/100M Ethernet; DC12В± 25%/PoE(802.3at); 15Вт макс; -40 °C...+60 °C; IP67; IK10; вес 1.33кг. захват лиц + детекция наличия маски |  | Цена по запросу
DS-2CD3656G2T-IZS(7-35mm)(C) (Снимается с производства) |  | 5Мп уличная цилиндрическая IP-камера с EXIR-подсветкой до 80м 1/2.7" Progressive Scan CMOS; моторизированный вариообъектив 7-35мм; угол обзора 28° - 10°; механический ИК-фильтр; 0.003лк@F1.4; auto Iris; сжатие H.265/H.264/MJPEG/H.265+/H.264+; четыре потоки; 2592×1944@25к/с; WDR 120дБ, 3D DNR, BLC, ROI; Smart видеоаналитика; слот для microSD до 256Гб; аудиовход/выход 1/1; тревожные вход/выход 2/2; 1 RJ45 10M/100M Ethernet; DC12В± 25%/PoE(802.3at); 15Вт макс; -40 °C...+60 °C; IP67; IK10; вес 1.33кг. захват лиц + детекция наличия маски |  | Цена по запросу
DS-2CD3756G2T-IZS(2.7-13.5mm)(C) (Снимается с производства) |  | 5Мп уличная купольная IP-камера с EXIR-подсветкой до 40м 1/2.7" Progressive Scan CMOS; моторизированный вариообъектив 2.7-13.5мм; угол обзора 103°- 32°; механический ИК-фильтр; 0.003лк@F1.4; auto Iris; сжатие H.265/H.264/MJPEG/H.265+/H.264+; четыре потоки; 2592×1944@25к/с; WDR 120дБ, 3D DNR, BLC, ROI; Smart видеоаналитика; слот для microSD до 256Гб; аудиовход/выход 1/1; тревожные вход/выход 2/2; 1 RJ45 10M/100M Ethernet; DC12В± 25%/PoE(802.3af); 12.9Вт макс; -40 °C...+60 °C; IP67; IK10; вес 0.89кг. захват лиц + детекция наличия маски |  | Цена по запросу
DS-2CD3756G2T-IZS(7-35mm)(C) (Снимается с производства) |  | 5Мп уличная купольная IP-камера с EXIR-подсветкой до 50м 1/2.7" Progressive Scan CMOS; моторизированный вариообъектив 7-35мм; угол обзора 28° - 10°; механический ИК-фильтр; 0.003лк@F1.4; auto Iris; сжатие H.265/H.264/MJPEG/H.265+/H.264+; четыре потоки; 2592×1944@25к/с; WDR 120дБ, 3D DNR, BLC, ROI; Smart видеоаналитика; слот для microSD до 256Гб; аудиовход/выход 1/1; тревожные вход/выход 2/2; 1 RJ45 10M/100M Ethernet; DC12В± 25%/PoE(802.3af); 12.9Вт макс; -40 °C...+60 °C; IP67; IK10; вес 0.89кг. захват лиц + детекция наличия маски |  | Цена по запросу
6Мп
Модель | Изображение | Описание |  |  | Примечание
DS-2CD2466G2-I(2.8mm)(C) |  | 6Мп компактная IP-камера с EXIR-подсветкой до 10м 1/1.8" Progressive Scan CMOS; объектив 2.8мм; угол обзора 105.1°; механический ИК-фильтр; 0.003лк@F1.6; сжатие H.265/H.265+/H.264/H.264+/MJPEG; тройной поток;3200 ? 1800@12.5к/с; WDR 120дБ, 3D DNR, BLC, ROI; Smart видеоаналитика; слот для microSD до 128Гб; встроенные микрофон и динамик; тревожные вход/выход 1/1; PIR-датчик; 1 RJ45 10M/100M Ethernet; DC12В± 25%/PoE(802.3af); 7Вт макс; -20 °C...+60 °C; вес 0.12кг. захват лиц |  | Цена по запросу
DS-2CD3066G2-IS(4mm)(H) |  | 6 Мп фиксированная сетевая камера AcuSense Mini Bullet с IR-подсветкой до 40м. 1/2.4" Progressive Scan CMOS; объектив 4мм; угол обзора 78°; механический ИК-фильтр; 0.003лк@F1.6; сжатие H.265/H.264/MJPEG/H.265+/H.264+; тройной поток; 3200×1800@20к/с, 2688×1520@25к/с; WDR 120дБ, 3D DNR, BLC, ROI; слот для microSD до 512 Гб; аудиовход/выход 1/1; тревожные вход/выход 1/1; 1 RJ45 10M/100M Ethernet; DC12В± 25%/PoE(802.3af); 8.5Вт макс; -40 °C...+60 °C; IP67; вес 0.83кг. |  | Цена по запросу
DS-2CD3066G2-IS(6mm)(H) |  | 6Мп уличная цилиндрическая IP-камера с EXIR-подсветкой до 40м 1/2.4" Progressive Scan CMOS; объектив 6мм; угол обзора 51°; механический ИК-фильтр; 0.003лк@F1.6; сжатие H.265/H.264/MJPEG/H.265+/H.264+; четыре потока; 3200 ? 1800@20к/с; WDR 120дБ, 3D DNR, BLC, HLC, ROI, антитуман; Smart видеоаналитика; слот для microSD до 512Гб; аудиовход/выход 1/1; тревожные вход/выход 1/1; 1 RJ45 10M/100M Ethernet; DC12В± 25%/PoE(802.3af); 8.5Вт макс; -40 °C...+60 °C; IP67; вес 0.83кг. Acusense / Захват лиц / Управление скоплением людей / Подсчет людей / HEOP |  | Цена по запросу
DS-2CD3166G2-IS(2.8mm)(H) (Новинка) |  | 6Мп уличная купольная IP-камера с EXIR-подсветкой до 40м 1/2.4" Progressive Scan CMOS; объектив 2.8мм; угол обзора 105°; механический ИК-фильтр; 0.003лк@F1.6; сжатие H.265/H.264/MJPEG/H.265+/H.264+; четыре потока; 3200 ? 1800@20к/с; WDR 120дБ, 3D DNR, BLC, HLC, ROI, антитуман; Smart видеоаналитика; слот для microSD до 512Гб; аудиовход/выход 1/1; тревожные вход/выход 1/1; 1 RJ45 10M/100M Ethernet; DC12В± 25%/PoE(802.3af); 9.5Вт макс; -40 °C...+60 °C; IP67, IK10; вес 0.5кг. Acusense / Захват лиц / Управление скоплением людей / Подсчет людей / HEOP |  | Цена по запросу
DS-2CD3166G2-IS(4mm)(H) |  | 6Мп уличная купольная IP-камера с EXIR-подсветкой до 40м 1/2.4" Progressive Scan CMOS; объектив 4мм; угол обзора 78°; механический ИК-фильтр; 0.003лк@F1.6; сжатие H.265/H.264/MJPEG/H.265+/H.264+; четыре потока; 3200 ? 1800@20к/с; WDR 120дБ, 3D DNR, BLC, HLC, ROI, антитуман; Smart видеоаналитика; слот для microSD до 512Гб; аудиовход/выход 1/1; тревожные вход/выход 1/1; 1 RJ45 10M/100M Ethernet; DC12В± 25%/PoE(802.3af); 9.5Вт макс; -40 °C...+60 °C; IP67, IK10; вес 0.5кг. Acusense / Захват лиц / Управление скоплением людей / Подсчет людей / HEOP |  | Цена по запросу
DS-2CD3166G2-IS(6mm)(H) |  | 6Мп уличная купольная IP-камера с EXIR-подсветкой до 40м 1/2.4" Progressive Scan CMOS; объектив 6мм; угол обзора 51°; механический ИК-фильтр; 0.003лк@F1.6; сжатие H.265/H.264/MJPEG/H.265+/H.264+; четыре потока; 3200 ? 1800@20к/с; WDR 120дБ, 3D DNR, BLC, HLC, ROI, антитуман; Smart видеоаналитика; слот для microSD до 512Гб; аудиовход/выход 1/1; тревожные вход/выход 1/1; 1 RJ45 10M/100M Ethernet; DC12В± 25%/PoE(802.3af); 9.5Вт макс; -40 °C...+60 °C; IP67, IK10; вес 0.5кг. Acusense / Захват лиц / Управление скоплением людей / Подсчет людей / HEOP |  | Цена по запросу
DS-2CD3166G2-ISU(2.8mm)(H) |  | 6Мп уличная купольная IP-камера с EXIR-подсветкой до 40м 1/2.4" Progressive Scan CMOS; объектив 2.8мм; угол обзора 105°; механический ИК-фильтр; 0.003лк@F1.6; сжатие H.265/H.264/MJPEG/H.265+/H.264+; четыре потока; 3200 ? 1800@20к/с; WDR 120дБ, 3D DNR, BLC, HLC, ROI, антитуман; Smart видеоаналитика; слот для microSD до 512Гб; встроенный микрофон; аудиовход/выход 1/1; тревожные вход/выход 1/1; 1 RJ45 10M/100M Ethernet; DC12В± 25%/PoE(802.3af); 9.5Вт макс; -40 °C...+60 °C; IP67, IK10; вес 0.5кг. Acusense / Захват лиц / Управление скоплением людей / Подсчет людей / HEOP |  | Цена по запросу
DS-2CD3166G2-ISU(4mm)(H) (Новинка) |  | 6Мп уличная купольная IP-камера с EXIR-подсветкой до 40м 1/2.4" Progressive Scan CMOS; объектив 4мм; угол обзора 78°; механический ИК-фильтр; 0.003лк@F1.6; сжатие H.265/H.264/MJPEG/H.265+/H.264+; четыре потока; 3200 ? 1800@20к/с; WDR 120дБ, 3D DNR, BLC, HLC, ROI, антитуман; Smart видеоаналитика; слот для microSD до 512Гб; встроенный микрофон; аудиовход/выход 1/1; тревожные вход/выход 1/1; 1 RJ45 10M/100M Ethernet; DC12В± 25%/PoE(802.3af); 9.5Вт макс; -40 °C...+60 °C; IP67, IK10; вес 0.5кг. Acusense / Захват лиц / Управление скоплением людей / Подсчет людей / HEOP |  | Цена по запросу
DS-2CD3166G2-ISU(6mm)(H) |  | 6Мп уличная купольная IP-камера с EXIR-подсветкой до 40м 1/2.4" Progressive Scan CMOS; объектив 6мм; угол обзора 51°; механический ИК-фильтр; 0.003лк@F1.6; сжатие H.265/H.264/MJPEG/H.265+/H.264+; четыре потока; 3200 ? 1800@20к/с; WDR 120дБ, 3D DNR, BLC, HLC, ROI, антитуман; Smart видеоаналитика; слот для microSD до 512Гб; встроенный микрофон; аудиовход/выход 1/1; тревожные вход/выход 1/1; 1 RJ45 10M/100M Ethernet; DC12В± 25%/PoE(802.3af); 9.5Вт макс; -40 °C...+60 °C; IP67, IK10; вес 0.5кг. Acusense / Захват лиц / Управление скоплением людей / Подсчет людей / HEOP |  | Цена по запросу
DS-2CD3366G2-ISU(4mm)(H) |  | 6Мп уличная купольная IP-камера с EXIR-подсветкой до 40м 1/2.4" Progressive Scan CMOS; объектив 4мм; угол обзора 78°; механический ИК-фильтр; 0.003лк@F1.6; сжатие H.265/H.264/MJPEG/H.265+/H.264+; четыре потока; 3200 ? 1800@20к/с; WDR 120дБ, 3D DNR, BLC, HLC, ROI, антитуман; Smart видеоаналитика; слот для microSD до 512Гб; встроенный микрофон; аудиовход/выход 1/1; тревожные вход/выход 1/1; 1 RJ45 10M/100M Ethernet; DC12В± 25%/PoE(802.3af); 9Вт макс; -40 °C...+60 °C; IP67; вес 0.63кг. Acusense / Захват лиц / Управление скоплением людей / Подсчет людей / HEOP |  | Цена по запросу
DS-2CD3366G2-ISU(6mm)(H) |  |  |  | Цена по запросу
DS-2CD3566G2-IS(2.8mm)(H) |  | 6Мп уличная купольная IP-камера с EXIR-подсветкой до 30м 1/2.4" Progressive Scan CMOS; объектив 2.8мм; угол обзора 105°; механический ИК-фильтр; 0.003лк@F1.6; сжатие H.265/H.264/MJPEG/H.265+/H.264+; четыре потока; 3200 ? 1800@20к/с; WDR 120дБ, 3D DNR, BLC, HLC, ROI, антитуман; Smart видеоаналитика; слот для microSD до 512Гб; встроенный микрофон; аудиовход/выход 1/1; тревожные вход/выход 1/1; 1 RJ45 10M/100M Ethernet; DC12В± 25%/PoE(802.3af); 9Вт макс; -40 °C...+60 °C; IP67; IK08; вес 0.38кг. Acusense / Захват лиц / Управление скоплением людей / Подсчет людей / HEOP |  | Цена по запросу
DS-2CD3566G2-IS(4mm)(H) |  | 6Мп уличная купольная IP-камера с EXIR-подсветкой до 30м 1/2.4" Progressive Scan CMOS; объектив 4мм; угол обзора 78°; механический ИК-фильтр; 0.003лк@F1.6; сжатие H.265/H.264/MJPEG/H.265+/H.264+; четыре потока; 3200 ? 1800@20к/с; WDR 120дБ, 3D DNR, BLC, HLC, ROI, антитуман; Smart видеоаналитика; слот для microSD до 512Гб; встроенный микрофон; аудиовход/выход 1/1; тревожные вход/выход 1/1; 1 RJ45 10M/100M Ethernet; DC12В± 25%/PoE(802.3af); 9Вт макс; -40 °C...+60 °C; IP67; IK08; вес 0.38кг. Acusense / Захват лиц / Управление скоплением людей / Подсчет людей / HEOP |  | Цена по запросу
DS-2CD3T66G2-4IS(2.8mm)(H) |  | 6Мп уличная цилиндрическая IP-камера с EXIR-подсветкой до 90м 1/2.4" Progressive Scan CMOS; объектив 2.8мм; угол обзора 105°; механический ИК-фильтр; 0.003лк@F1.6; сжатие H.265/H.264/MJPEG/H.265+/H.264+; четыре потока; 3200 ? 1800@20к/с; WDR 120дБ, 3D DNR, BLC, HLC, ROI, антитуман; Smart видеоаналитика; слот для microSD до 512Гб; аудиовход/выход 1/1; тревожные вход/выход 2/2; 1 RJ45 10M/100M Ethernet; 12 VDC ± 25%/PoE(802.3at); 15.5Вт макс; -40 °C...+60 °C; IP67; вес 1.12кг. Acusense / Захват лиц / Управление скоплением людей / Подсчет людей / HEOP |  | Цена по запросу
DS-2CD3T66G2-4IS(4mm)(H) |  | 6Мп уличная цилиндрическая IP-камера с EXIR-подсветкой до 90м 1/2.4" Progressive Scan CMOS; объектив 4мм; угол обзора 78°; механический ИК-фильтр; 0.003лк@F1.6; сжатие H.265/H.264/MJPEG/H.265+/H.264+; четыре потока; 3200 ? 1800@20к/с; WDR 120дБ, 3D DNR, BLC, HLC, ROI, антитуман; Smart видеоаналитика; слот для microSD до 512Гб; аудиовход/выход 1/1; тревожные вход/выход 2/2; 1 RJ45 10M/100M Ethernet; 12 VDC ± 25%/PoE(802.3at); 15.5Вт макс; -40 °C...+60 °C; IP67; вес 1.12кг. Acusense / Захват лиц / Управление скоплением людей / Подсчет людей / HEOP |  | Цена по запросу
DS-2CD3T66G2-4IS(6mm)(H) |  | 6Мп уличная цилиндрическая IP-камера с EXIR-подсветкой до 90м 1/2.4" Progressive Scan CMOS; объектив 6мм; угол обзора 51°; механический ИК-фильтр; 0.003лк@F1.6; сжатие H.265/H.264/MJPEG/H.265+/H.264+; четыре потока; 3200 ? 1800@20к/с; WDR 120дБ, 3D DNR, BLC, HLC, ROI, антитуман; Smart видеоаналитика; слот для microSD до 512Гб; аудиовход/выход 1/1; тревожные вход/выход 2/2; 1 RJ45 10M/100M Ethernet; 12 VDC ± 25%/PoE(802.3at); 15.5Вт макс; -40 °C...+60 °C; IP67; вес 1.12кг. Acusense / Захват лиц / Управление скоплением людей / Подсчет людей / HEOP |  | Цена по запросу
DS-2CD3666G2T-IZS(2.7-13.5mm)(H) |  | 6Мп уличная цилиндрическая IP-камера с EXIR-подсветкой до 60м 1/2.4" Progressive Scan CMOS; моторизированный вариообъектив 2.7 - 13.5мм; угол обзора 106° - 35.6°; механический ИК-фильтр; 0.003лк@F1.6; Auto iris; сжатие H.265/H.264/MJPEG/H.265+/H.264+; четыре потока; 3200 × 1800@20к/с; WDR 120дБ, 3D DNR, BLC, HLC, ROI, антитуман; Smart видеоаналитика; слот для microSD до 512Гб; аудиовход/выход 1/1; тревожные вход/выход 2/2; 1 RJ45 10M/100M Ethernet; 12 VDC ± 25%/PoE(802.3at); 15Вт макс; -40 °C...+60 °C; IP67, IK10; вес 1.47кг. Acusense / Захват лиц / Управление скоплением людей / Подсчет людей / HEOP |  | Цена по запросу
DS-2CD3666G2T-IZS(7-35mm)(H) (Новинка) |  | 6Мп уличная цилиндрическая IP-камера с EXIR-подсветкой до 80м 1/2.4" Progressive Scan CMOS; моторизированный вариообъектив 7 - 35мм; угол обзора 34.4° - 12.5°; механический ИК-фильтр; 0.003лк@F1.6; Auto iris; сжатие H.265/H.264/MJPEG/H.265+/H.264+; четыре потока; 3200 ? 1800@20к/с; WDR 120дБ, 3D DNR, BLC, HLC, ROI, антитуман; Smart видеоаналитика; слот для microSD до 512Гб; аудиовход/выход 1/1; тревожные вход/выход 2/2; 1 RJ45 10M/100M Ethernet; 12 VDC ± 25%/PoE(802.3at); 15Вт макс; -40 °C...+60 °C; IP67, IK10; вес 1.47кг. Acusense / Захват лиц / Управление скоплением людей / Подсчет людей / HEOP |  | Цена по запросу
DS-2CD3766G2T-IZS(2.7-13.5mm)(H) |  | 6Мп уличная купольная IP-камера с EXIR-подсветкой до 40м 1/2.4" Progressive Scan CMOS; моторизированный вариообъектив 2.7 - 13.5мм; угол обзора 106° - 35.6°; механический ИК-фильтр; 0.003лк@F1.6; Auto iris; сжатие H.265/H.264/MJPEG/H.265+/H.264+; четыре потока; 3200 ? 1800@20к/с; WDR 120дБ, 3D DNR, BLC, HLC, ROI, антитуман; Smart видеоаналитика; слот для microSD до 512Гб; аудиовход/выход 1/1; тревожные вход/выход 2/2; 1 RJ45 10M/100M Ethernet; 12 VDC ± 25%/PoE(802.3at); 18Вт макс; -40 °C...+60 °C; IP67, IK10; вес 0.89кг. Acusense / Захват лиц / Управление скоплением людей / Подсчет людей / HEOP |  | Цена по запросу
DS-2CD3766G2T-IZS(7-35mm)(H) (Новинка) |  | 6Мп уличная купольная IP-камера с EXIR-подсветкой до 50м 1/2.4" Progressive Scan CMOS; моторизированный вариообъектив 7 - 35мм; угол обзора 34.4° - 12.5°; механический ИК-фильтр; 0.003лк@F1.6; Auto iris; сжатие H.265/H.264/MJPEG/H.265+/H.264+; четыре потока; 3200 ? 1800@20к/с; WDR 120дБ, 3D DNR, BLC, HLC, ROI, антитуман; Smart видеоаналитика; слот для microSD до 512Гб; аудиовход/выход 1/1; тревожные вход/выход 2/2; 1 RJ45 10M/100M Ethernet; 12 VDC ± 25%/PoE(802.3at); 18Вт макс; -40 °C...+60 °C; IP67, IK10; вес 0.89кг. Acusense / Захват лиц / Управление скоплением людей / Подсчет людей / HEOP |  | Цена по запросу
8Мп
Модель | Изображение | Описание |  |  | Примечание
DS-2CD3086G2-IS (2.8mm)(C) (Снимается с производства) |  | 8Мп уличная цилиндрическая IP-камера с EXIR-подсветкой до 40м 1/1.8" Progressive Scan CMOS; объектив 2.8мм; угол обзора 111°; механический ИК-фильтр; 0.003лк@F1.6; сжатие H.265/H.264/MJPEG/H.265+/H.264+; четыре потоки; 3840×2160@25к/с; WDR 120дБ, 3D DNR, BLC, ROI; Smart видеоаналитика; слот для microSD до 256Гб; аудиовход/выход 1/1; тревожные вход/выход 1/1; 1 RJ45 10M/100M Ethernet; DC12В± 25%/PoE(802.3af); 8.5Вт макс; -40 °C...+60 °C; IP67; вес 0.83кг. захват лиц + детекция наличия маски |  | Цена по запросу
DS-2CD3086G2-IS (4mm) (C) (Снимается с производства) |  | 8Мп уличная цилиндрическая IP-камера с ИК-подсветкой до 40м 1/1.8" Progressive Scan CMOS; объектив 4мм; угол обзора 87°; механический ИК-фильтр; 0.003лк@F1.6; сжатие H.265/H.264/MJPEG/H.265+/H.264+; тройной поток; 3840×2160@20к/с, 2688×1520@25к/с; WDR 120дБ, 3D DNR, BLC, HLC; Smart видеоаналитика; слот для microSD до 256Гб; аудиовход/выход 1/1; тревожные вход/выход 1/1; 1 RJ45 10M/100M Ethernet; DC12В± 25%/PoE(802.3af); 8.5Вт макс; -40 °C...+60 °C; IP67; вес 0.85кг. захват лиц + детекция наличия маски |  | Цена по запросу
DS-2CD3086G2-IS (6mm) (Снимается с производства) |  | 8Мп уличная цилиндрическая IP-камера с EXIR-подсветкой до 40м 1/1.8" Progressive Scan CMOS; объектив 6мм; угол обзора 51°; механический ИК-фильтр; 0.003лк@F1.6; сжатие H.265/H.264/MJPEG/H.265+/H.264+; тройной поток; 3840×2160@20к/с, 2688×1520@25к/с; WDR 120дБ, 3D DNR, BLC, ROI; Smart видеоаналитика; слот для microSD до 256Гб; аудиовход/выход 1/1; тревожные вход/выход 1/1; 1 RJ45 10M/100M Ethernet; DC12В± 25%/PoE(802.3af); 8.5Вт макс; -40 °C...+60 °C; IP67; вес 0.85кг. захват лиц + детекция наличия маски |  | Цена по запросу
DS-2CD3186G2-ISU(2.8mm)(C) (Снимается с производства) |  | 8Мп уличная купольная IP-камера и EXIR-подсветкой до 40м 1/1.8" Progressive Scan CMOS; объектив 2.8мм; угол обзора 110°; механический ИК-фильтр; 0.003лк@F1.6; сжатие H.265/H.264/MJPEG/H.265+/H.264+; четыре потоки; 3840 × 2160@25к/с; WDR 120дБ, 3D DNR, BLC, ROI; Smart видеоаналитика; слот для microSD до 256Гб; встроенный микрофон; аудиовход/выход 1/1; тревожные вход/выход 1/1;1 RJ45 10M/100M Ethernet; DC12В± 25%/PoE(802.3af); 8.5Вт макс; -40 °C...+60 °C; IP67; IK10; вес 0.55кг. захват лиц + детекция наличия маски |  | Цена по запросу
DS-2CD3186G2-ISU(4mm)(C) (Снимается с производства) |  | 8Мп уличная купольная IP-камера и EXIR-подсветкой до 40м 1/1.8" Progressive Scan CMOS; объектив 4мм; угол обзора 88°; механический ИК-фильтр; 0.003лк@F1.6; сжатие H.265/H.264/MJPEG/H.265+/H.264+; четыре потоки; 3840 × 2160@25к/с; WDR 120дБ, 3D DNR, BLC, ROI; Smart видеоаналитика; слот для microSD до 256Гб; встроенный микрофон; аудиовход/выход 1/1; тревожные вход/выход 1/1;1 RJ45 10M/100M Ethernet; DC12В± 25%/PoE(802.3af); 8.5Вт макс; -40 °C...+60 °C; IP67; IK10; вес 0.55кг. захват лиц + детекция наличия маски |  | Цена по запросу
DS-2CD3186G2-ISU(6mm)(C) (Снимается с производства) |  | 8Мп уличная купольная IP-камера и EXIR-подсветкой до 40м 1/1.8" Progressive Scan CMOS; объектив 6мм; угол обзора 60°; механический ИК-фильтр; 0.003лк@F1.6; сжатие H.265/H.264/MJPEG/H.265+/H.264+; четыре потоки; 3840 × 2160@25к/с; WDR 120дБ, 3D DNR, BLC, ROI; Smart видеоаналитика; слот для microSD до 256Гб; встроенный микрофон; аудиовход/выход 1/1; тревожные вход/выход 1/1;1 RJ45 10M/100M Ethernet; DC12В± 25%/PoE(802.3af); 8.5Вт макс; -40 °C...+60 °C; IP67; IK10; вес 0.55кг. захват лиц + детекция наличия маски |  | Цена по запросу
DS-2CD3386G2-ISU(2.8mm)(C) |  | 8Мп уличная IP-камера с EXIR-подсветкой до 40м 1/1.8" Progressive Scan CMOS; объектив 2.8мм; угол обзора 111°; механический ИК-фильтр; 0.003лк@F1.4; сжатие H.265/H.264/MJPEG/H.265+/H.264+; четыре потоки; 3840 × 2160@25к/с; WDR 120дБ, 3D DNR, BLC, ROI; Smart видеоаналитика; слот для microSD до 256Гб;встроенный микрофон; аудиовход/выход 1/1; тревожные вход/выход 1/1; 1 RJ45 10M/100M Ethernet; DC12В± 25%/PoE(802.3af); 6,8Вт макс; -40 °C...+60 °C; IP67; вес 0.79кг. захват лиц + детекция наличия маски+ стробоскоп, звуковая сигнализация |  | Цена по запросу
DS-2CD3386G2-ISU(4mm)(C) (Снимается с производства) |  | 8Мп уличная IP-камера с EXIR-подсветкой до 40м 1/1.8" Progressive Scan CMOS; объектив 4мм; угол обзора 87°; механический ИК-фильтр; 0.003лк@F1.4; сжатие H.265/H.264/MJPEG/H.265+/H.264+; четыре потоки; 3840x2160@25к/с; WDR 120дБ, 3D DNR, BLC, ROI; Smart видеоаналитика; слот для microSD до 256Гб;встроенный микрофон; аудиовход/выход 1/1; тревожные вход/выход 1/1; 1 RJ45 10M/100M Ethernet; DC12В± 25%/PoE(802.3af); 6,8Вт макс; -40 °C...+60 °C; IP67; вес 0.79кг. захват лиц + детекция наличия маски+ стробоскоп, звуковая сигнализация |  | Цена по запросу
DS-2CD3386G2-ISU(6mm)(C) (Снимается с производства) |  | 8Мп уличная IP-камера с EXIR-подсветкой до 40м 1/1.8" Progressive Scan CMOS; объектив 6мм; угол обзора 51°; механический ИК-фильтр; 0.003лк@F1.4; сжатие H.265/H.264/MJPEG/H.265+/H.264+; четыре потоки; 3840х2160@25к/с; WDR 120дБ, 3D DNR, BLC, ROI; Smart видеоаналитика; слот для microSD до 256Гб;встроенный микрофон; аудиовход/выход 1/1; тревожные вход/выход 1/1; 1 RJ45 10M/100M Ethernet; DC12В± 25%/PoE(802.3af); 6,8Вт макс; -40 °C...+60 °C; IP67; вес 0.79кг. захват лиц + детекция наличия маски+ стробоскоп, звуковая сигнализация |  | Цена по запросу
DS-2CD3586G2-IS(2.8mm)(C) (Снимается с производства) |  | 8Мп уличная компактная IP-камера с высокой скоростью кадров и EXIR-подсветкой до 30м 1/1.8" Progressive Scan CMOS; объектив 2,8мм; угол обзора 110°; механический ИК-фильтр; 0.003лк@F1.6; сжатие H.265/H.264/MJPEG/H.265+/H.264+; четыре потоки; 3840 × 2160@25к/с; WDR 120дБ, 3D DNR, BLC, ROI; Smart видеоаналитика; слот для microSD до 256Гб; встроенный микрофон; аудиовход/выход 1/1; тревожные вход/выход 1/1; 1 RJ45 10M/100M Ethernet; DC12В± 25%/PoE(802.3at); 6.5Вт макс; -40 °C...+60 °C; IP67; IK08; вес 0.385кг. захват лиц + детекция наличия маски |  | Цена по запросу
DS-2CD3586G2-IS(4mm)(C) (Снимается с производства) |  | 8Мп уличная компактная IP-камера с высокой скоростью кадров и EXIR-подсветкой до 30м 1/1.8" Progressive Scan CMOS; объектив 4мм; угол обзора 88°; механический ИК-фильтр; 0.003лк@F1.6; сжатие H.265/H.264/MJPEG/H.265+/H.264+; четыре потоки; 3840 × 2160@25к/с; WDR 120дБ, 3D DNR, BLC, ROI; Smart видеоаналитика; слот для microSD до 256Гб; встроенный микрофон; аудиовход/выход 1/1; тревожные вход/выход 1/1; 1 RJ45 10M/100M Ethernet; DC12В± 25%/PoE(802.3at); 6.5Вт макс; -40 °C...+60 °C; IP67; IK08; вес 0.385кг. захват лиц + детекция наличия маски |  | Цена по запросу
DS-2CD3T86G2-4IS (2.8mm)(C) (Снимается с производства) |  | 8Мп уличная цилиндрическая IP-камера с ИК-подсветкой до 90м 1/1.8" Progressive Scan CMOS; объектив 2,8мм; угол обзора 111°; механический ИК-фильтр; 0.003лк@F1.6;сжатие H.265/H.264/MJPEG/H.265+/H.264+; тройной поток; 3840х2160@20к/с; WDR 120дБ, 3D DNR, BLC, HLC; Smart видеоаналитика; слот для microSD до 256Гб; аудиовход/выход 1/1; тревожные вход/выход 2/2; 1 RJ45 10M/100M Ethernet; DC12В± 25%/PoE(802.3af); 13Вт макс; -40 °C...+60 °C; IP67; вес 1.1кг. захват лиц + детекция наличия маски |  | Цена по запросу
DS-2CD3T86G2-4IS (4mm)(C) (Снимается с производства) |  | 8Мп уличная цилиндрическая IP-камера с EXIR-подсветкой до 90м 1/1.8" Progressive Scan CMOS; объектив 6мм; механический ИК-фильтр; 0.003лк@F1.6;сжатие H.265/H.264/MJPEG/H.265+/H.264+; тройной поток; 3840x2160@20к/с; WDR 120дБ, 3D DNR, BLC, ROI; Smart видеоаналитика; слот для microSD до 256Гб; аудиовход/выход 1/1; тревожные вход/выход 2/2; 1 RJ45 10M/100M Ethernet; DC12В± 25%/PoE(802.3at); 14 Вт макс; -40 °C...+60 °C; IP67; вес 1.1кг. захват лиц + детекция наличия маски |  | Цена по запросу
DS-2CD3T86G2-4IS (6mm)(C) (Снимается с производства) |  | 8Мп уличная цилиндрическая IP-камера с EXIR-подсветкой до 90м 1/1.8" Progressive Scan CMOS; объектив 6мм; механический ИК-фильтр; 0.003лк@F1.6;сжатие H.265/H.264/MJPEG/H.265+/H.264+; тройной поток; 3840×2160@20к/с; WDR 120дБ, 3D DNR, BLC, ROI; Smart видеоаналитика; слот для microSD до 256Гб; аудиовход/выход 1/1; тревожные вход/выход 2/2; 1 RJ45 10M/100M Ethernet; DC12В± 25%/PoE(802.3af); 12.5Вт макс; -40 °C...+60 °C; IP67; вес 1.1кг. захват лиц + детекция наличия маски |  | Цена по запросу
DS-2CD3H86G2-IZS(2.7-13.5mm)(C) (Снимается с производства) |  | 8Мп уличная IP-камера с EXIR-подсветкой до 40м 1/1.8" Progressive Scan CMOS; моторизированный вариообъектив 2.7-13.5мм; угол обзора 108° - 46°; механический ИК-фильтр; 0.003лк@F1.4; auto Iris; сжатие H.265/H.264/MJPEG/H.265+/H.264+; четыре потоки; 3840х2160@25к/с; WDR 120дБ, 3D DNR, BLC, ROI; Smart видеоаналитика; слот для microSD до 256Гб; аудиовход/выход 1/1; тревожные вход/выход 1/1; 1 RJ45 10M/100M Ethernet; DC12В± 25%/PoE(802.3af); 12.5Вт макс; -40 °C...+60 °C; IP66; IK10; вес 1.2кг. захват лиц |  | Цена по запросу
DS-2CD3686G2T-IZS(2.7-13.5mm)(C) (Снимается с производства) |  | 8Мп уличная цилиндрическая IP-камера с EXIR-подсветкой до 60м 1/1.8" Progressive Scan CMOS; моторизированный вариообъектив 2.7-13.5мм; угол обзора 108°- 46°; механический ИК-фильтр; 0.003лк@F1.4; auto Iris; сжатие H.265/H.264/MJPEG/H.265+/H.264+; четыре потоки; 3840×2160@25к/с; WDR 120дБ, 3D DNR, BLC, ROI; Smart видеоаналитика; слот для microSD до 256Гб; аудиовход/выход 1/1; тревожные вход/выход 3/3; 1 RJ45 10M/100M Ethernet; DC12В± 25%/PoE(802.3at); 15Вт макс; -40 °C...+60 °C; IP67; IK10; вес 1.3кг. захват лиц + детекция наличия маски |  | Цена по запросу
DS-2CD3686G2T-IZS(7-35mm)(C) (Снимается с производства) |  | 8Мп уличная цилиндрическая IP-камера с EXIR-подсветкой до 80м 1/1.8"" Progressive Scan CMOS; моторизированный вариообъектив 7-35мм; угол обзора 42°- 15°; механический ИК-фильтр; 0.003лк@F1.4; auto Iris; сжатие H.265/H.264/MJPEG/H.265+/H.264+; четыре потоки; 3840×2160@25к/с; WDR 120дБ, 3D DNR, BLC, ROI; Smart видеоаналитика; слот для microSD до 256Гб; аудиовход/выход 1/1; тревожные вход/выход 3/3; 1 RJ45 10M/100M Ethernet; DC12В± 25%/PoE(802.3at); 15Вт макс; -40 °C...+60 °C; IP67; IK10; вес 1.3кг. захват лиц + детекция наличия маски |  | Цена по запросу
DS-2CD3786G2T-IZS(2.7-13.5mm)(C) (Снимается с производства) |  | 8Мп уличная купольная IP-камера с EXIR-подсветкой до 40м 1/1.8" Progressive Scan CMOS; моторизированный вариообъектив 2.7-13.5мм; угол обзора 108°- 46°; механический ИК-фильтр; 0.003лк@F1.4; auto Iris; сжатие H.265/H.264/MJPEG/H.265+/H.264+; четыре потоки; 3840×2160@25к/с; WDR 120дБ, 3D DNR, BLC, ROI; Smart видеоаналитика; слот для microSD до 256Гб; аудиовход/выход 1/1; тревожные вход/выход 2/2; 1 RJ45 10M/100M Ethernet; DC12В± 25%/PoE(802.3af); 12,9Вт макс; -40 °C...+60 °C; IP67; IK10; вес 0.88кг. захват лиц + детекция наличия маски |  | Цена по запросу
DS-2CD3786G2T-IZS(7-35mm)(C) (Снимается с производства) |  | 8Мп уличная купольная IP-камера с EXIR-подсветкой до 50м 1/1.8" Progressive Scan CMOS; моторизированный вариообъектив 7-35мм; угол обзора 42° - 15°;; механический ИК-фильтр; 0.003лк@F1.4; auto Iris; сжатие H.265/H.264/MJPEG/H.265+/H.264+; четыре потоки; 3840×2160@25к/с; WDR 120дБ, 3D DNR, BLC, ROI; Smart видеоаналитика; слот для microSD до 256Гб; аудиовход/выход 1/1; тревожные вход/выход 2/2; 1 RJ45 10M/100M Ethernet; DC12В± 25%/PoE(802.3af); 12,9Вт макс; -40 °C...+60 °C; IP67; IK10; вес 0.88кг. захват лиц + детекция наличия маски |  | Цена по запросу
DS-2CD3086G2-IS(2.8mm)(H) |  | 8Мп уличная цилиндрическая IP-камера с EXIR-подсветкой до 40м 1/1.8" Progressive Scan CMOS; объектив 2.8мм; угол обзора 108°; механический ИК-фильтр; 0.003лк@F1.6; сжатие H.265/H.264/MJPEG/H.265+/H.264+; четыре потока; 3840 ? 2160@25к/с; WDR 120дБ, 3D DNR, BLC, HLC, ROI; Smart видеоаналитика; слот для microSD до 512Гб; аудиовход/выход 1/1; тревожные вход/выход 1/1; 1 RJ45 10M/100M Ethernet; DC12В± 25%/PoE(802.3af); 8.5Вт макс; -40 °C...+60 °C; IP67; вес 0.83кг. Acusense / Захват лиц / Управление скоплением людей / Подсчет людей / HEOP |  | Цена по запросу
DS-2CD3086G2-IS(4mm)(H) |  | 8Мп уличная цилиндрическая IP-камера с EXIR-подсветкой до 40м 1/1.8" Progressive Scan CMOS; объектив 4мм; угол обзора 87°; механический ИК-фильтр; 0.003лк@F1.6; сжатие H.265/H.264/MJPEG/H.265+/H.264+; четыре потока; 3840 ? 2160@25к/с; WDR 120дБ, 3D DNR, BLC, HLC, ROI; Smart видеоаналитика; слот для microSD до 512Гб; аудиовход/выход 1/1; тревожные вход/выход 1/1; 1 RJ45 10M/100M Ethernet; DC12В± 25%/PoE(802.3af); 8.5Вт макс; -40 °C...+60 °C; IP67; вес 0.83кг. Acusense / Захват лиц / Управление скоплением людей / Подсчет людей / HEOP |  | Цена по запросу
DS-2CD3086G2-IS(6mm)(H) |  | 8Мп уличная цилиндрическая IP-камера с EXIR-подсветкой до 40м 1/1.8" Progressive Scan CMOS; объектив 6мм; угол обзора 60°; механический ИК-фильтр; 0.003лк@F1.6; сжатие H.265/H.264/MJPEG/H.265+/H.264+; четыре потока; 3840 ? 2160@25к/с; WDR 120дБ, 3D DNR, BLC, HLC, ROI; Smart видеоаналитика; слот для microSD до 512Гб; аудиовход/выход 1/1; тревожные вход/выход 1/1; 1 RJ45 10M/100M Ethernet; DC12В± 25%/PoE(802.3af); 8.5Вт макс; -40 °C...+60 °C; IP67; вес 0.83кг. Acusense / Захват лиц / Управление скоплением людей / Подсчет людей / HEOP |  | Цена по запросу
DS-2CD3186G2-ISU(2.8mm)(H) |  | 8Мп уличная купольная IP-камера с EXIR-подсветкой до 40м 1/1.8" Progressive Scan CMOS; объектив 2.8мм; угол обзора 108°; механический ИК-фильтр; 0.003лк@F1.6; сжатие H.265/H.264/MJPEG/H.265+/H.264+; четыре потока; 3840 ? 2160@25к/с; WDR 120дБ, 3D DNR, BLC, HLC, ROI; Smart видеоаналитика; слот для microSD до 512Гб; аудиовход/выход 1/1; тревожные вход/выход 1/1; 1 RJ45 10M/100M Ethernet; DC12В± 25%/PoE(802.3af); 9.5Вт макс; -40 °C...+60 °C; IP67, IK10; вес 0.5кг. Acusense / Захват лиц / Управление скоплением людей / Подсчет людей / HEOP |  | Цена по запросу
DS-2CD3186G2-ISU(4mm)(H) |  | 8Мп уличная купольная IP-камера с EXIR-подсветкой до 40м 1/1.8" Progressive Scan CMOS; объектив 4мм; угол обзора 87°; механический ИК-фильтр; 0.003лк@F1.6; сжатие H.265/H.264/MJPEG/H.265+/H.264+; четыре потока; 3840 ? 2160@25к/с; WDR 120дБ, 3D DNR, BLC, HLC, ROI; Smart видеоаналитика; слот для microSD до 512Гб; аудиовход/выход 1/1; тревожные вход/выход 1/1; 1 RJ45 10M/100M Ethernet; DC12В± 25%/PoE(802.3af); 9.5Вт макс; -40 °C...+60 °C; IP67, IK10; вес 0.5кг. Acusense / Захват лиц / Управление скоплением людей / Подсчет людей / HEOP |  | Цена по запросу
DS-2CD3186G2-ISU(6mm)(H) |  | 8Мп уличная купольная IP-камера с EXIR-подсветкой до 40м 1/1.8" Progressive Scan CMOS; объектив 6мм; угол обзора 60°; механический ИК-фильтр; 0.003лк@F1.6; сжатие H.265/H.264/MJPEG/H.265+/H.264+; четыре потока; 3840 ? 2160@25к/с; WDR 120дБ, 3D DNR, BLC, HLC, ROI; Smart видеоаналитика; слот для microSD до 512Гб; аудиовход/выход 1/1; тревожные вход/выход 1/1; 1 RJ45 10M/100M Ethernet; DC12В± 25%/PoE(802.3af); 9.5Вт макс; -40 °C...+60 °C; IP67, IK10; вес 0.5кг. Acusense / Захват лиц / Управление скоплением людей / Подсчет людей / HEOP |  | Цена по запросу
DS-2CD3386G2-ISU(2.8mm)(H) (Новинка) |  | 8Мп уличная купольная IP-камера с EXIR-подсветкой до 40м 1/1.8" Progressive Scan CMOS; объектив 2.8мм; угол обзора 108°; механический ИК-фильтр; 0.003лк@F1.6; сжатие H.265/H.264/MJPEG/H.265+/H.264+; четыре потока; 3840 ? 2160@25к/с; WDR 120дБ, 3D DNR, BLC, HLC, ROI; Smart видеоаналитика; слот для microSD до 512Гб; встроенный микрофон; аудиовход/выход 1/1; тревожные вход/выход 1/1; 1 RJ45 10M/100M Ethernet; DC12В± 25%/PoE(802.3af); 9.5Вт макс; -40 °C...+60 °C; IP67; вес 0.64кг. Acusense / Захват лиц / Управление скоплением людей / Подсчет людей / HEOP |  | Цена по запросу
DS-2CD3386G2-ISU(6mm)(H) |  | 8Мп уличная купольная IP-камера с EXIR-подсветкой до 40м 1/1.8" Progressive Scan CMOS; объектив 6мм; угол обзора 60°; механический ИК-фильтр; 0.003лк@F1.6; сжатие H.265/H.264/MJPEG/H.265+/H.264+; четыре потока; 3840 ? 2160@25к/с; WDR 120дБ, 3D DNR, BLC, HLC, ROI; Smart видеоаналитика; слот для microSD до 512Гб; встроенный микрофон; аудиовход/выход 1/1; тревожные вход/выход 1/1; 1 RJ45 10M/100M Ethernet; DC12В± 25%/PoE(802.3af); 9.5Вт макс; -40 °C...+60 °C; IP67; вес 0.64кг. Acusense / Захват лиц / Управление скоплением людей / Подсчет людей / HEOP |  | Цена по запросу
DS-2CD3586G2-IS(2.8mm)(H) (Новинка) |  | 8Мп уличная купольная IP-камера с EXIR-подсветкой до 30м 1/1.8" Progressive Scan CMOS; объектив 2.8мм; угол обзора 108°; механический ИК-фильтр; 0.003лк@F1.6; сжатие H.265/H.264/MJPEG/H.265+/H.264+; четыре потока; 3840 ? 2160@25к/с; WDR 120дБ, 3D DNR, BLC, HLC, ROI; Smart видеоаналитика; слот для microSD до 512Гб; встроенный микрофон; аудиовход/выход 1/1; тревожные вход/выход 1/1; 1 RJ45 10M/100M Ethernet; DC12В± 25%/PoE(802.3af); 9Вт макс; -40 °C...+60 °C; IP67, IK08; вес 0.41кг. Acusense / Захват лиц / Управление скоплением людей / Подсчет людей / HEOP |  | Цена по запросу
DS-2CD3586G2-IS(4mm)(H) |  | 8Мп уличная купольная IP-камера с EXIR-подсветкой до 30м 1/1.8" Progressive Scan CMOS; объектив 4мм; угол обзора 87°; механический ИК-фильтр; 0.003лк@F1.6; сжатие H.265/H.264/MJPEG/H.265+/H.264+; четыре потока; 3840 ? 2160@25к/с; WDR 120дБ, 3D DNR, BLC, HLC, ROI; Smart видеоаналитика; слот для microSD до 512Гб; встроенный микрофон; аудиовход/выход 1/1; тревожные вход/выход 1/1; 1 RJ45 10M/100M Ethernet; DC12В± 25%/PoE(802.3af); 9Вт макс; -40 °C...+60 °C; IP67, IK08; вес 0.41кг. Acusense / Захват лиц / Управление скоплением людей / Подсчет людей / HEOP |  | Цена по запросу
DS-2CD3586G2-IS(6mm)(H) |  | 8Мп уличная купольная IP-камера с EXIR-подсветкой до 30м 1/1.8" Progressive Scan CMOS; объектив 6мм; угол обзора 60°; механический ИК-фильтр; 0.003лк@F1.6; сжатие H.265/H.264/MJPEG/H.265+/H.264+; четыре потока; 3840 ? 2160@25к/с; WDR 120дБ, 3D DNR, BLC, HLC, ROI; Smart видеоаналитика; слот для microSD до 512Гб; встроенный микрофон; аудиовход/выход 1/1; тревожные вход/выход 1/1; 1 RJ45 10M/100M Ethernet; DC12В± 25%/PoE(802.3af); 9Вт макс; -40 °C...+60 °C; IP67, IK08; вес 0.41кг. Acusense / Захват лиц / Управление скоплением людей / Подсчет людей / HEOP |  | Цена по запросу
DS-2CD3T86G2-4IS(2.8mm)(H) |  | 8Мп уличная цилиндрическая IP-камера с EXIR-подсветкой до 90м 1/1.8"" Progressive Scan CMOS; объектив 2.8мм; угол обзора 108°; механический ИК-фильтр; 0.003лк@F1.6; сжатие H.265/H.264/MJPEG/H.265+/H.264+; четыре потока; 3840 × 2160@25к/с; WDR 120дБ, 3D DNR, BLC, HLC, ROI; Smart видеоаналитика; слот для microSD до 512Гб; аудиовход/выход 1/1; тревожные вход/выход 2/2; 1 RJ45 10M/100M Ethernet; DC12В± 25%/PoE(802.3at); 16Вт макс; -40 °C...+60 °C; IP67; вес 1.24кг. Acusense / Захват лиц / Управление скоплением людей / Подсчет людей / HEOP |  | Цена по запросу
DS-2CD3T86G2-4IS(4mm)(H) |  | 8Мп уличная цилиндрическая IP-камера с EXIR-подсветкой до 90м 1/1.8" Progressive Scan CMOS; объектив 4мм; угол обзора 87°; механический ИК-фильтр; 0.003лк@F1.6; сжатие H.265/H.264/MJPEG/H.265+/H.264+; четыре потока; 3840 ? 2160@25к/с; WDR 120дБ, 3D DNR, BLC, HLC, ROI; Smart видеоаналитика; слот для microSD до 512Гб; аудиовход/выход 1/1; тревожные вход/выход 2/2; 1 RJ45 10M/100M Ethernet; DC12В± 25%/PoE(802.3at); 16Вт макс; -40 °C...+60 °C; IP67; вес 1.24кг. Acusense / Захват лиц / Управление скоплением людей / Подсчет людей / HEOP |  | Цена по запросу
DS-2CD3T86G2-4IS(6mm)(H) |  | 8Мп уличная цилиндрическая IP-камера с EXIR-подсветкой до 90м 1/1.8" Progressive Scan CMOS; объектив 6мм; угол обзора 60°; механический ИК-фильтр; 0.003лк@F1.6; сжатие H.265/H.264/MJPEG/H.265+/H.264+; четыре потока; 3840 ? 2160@25к/с; WDR 120дБ, 3D DNR, BLC, HLC, ROI; Smart видеоаналитика; слот для microSD до 512Гб; аудиовход/выход 1/1; тревожные вход/выход 2/2; 1 RJ45 10M/100M Ethernet; DC12В± 25%/PoE(802.3at); 16Вт макс; -40 °C...+60 °C; IP67; вес 1.24кг. Acusense / Захват лиц / Управление скоплением людей / Подсчет людей / HEOP |  | Цена по запросу
DS-2CD3686G2T-IZS(2.7-13.5mm)(H) |  | 8Мп уличная цилиндрическая IP-камера с EXIR-подсветкой до 60м 1/1.8" Progressive Scan CMOS; моторизированный вариообъектив 2.7 - 13.5мм; угол обзора 108° - 46°; механический ИК-фильтр; 0.003лк@F1.6; Auto iris; сжатие H.265/H.264/MJPEG/H.265+/H.264+; четыре потока; 3840 ? 2160@25к/с; WDR 120дБ, 3D DNR, BLC, HLC, ROI; Smart видеоаналитика; слот для microSD до 512Гб; аудиовход/выход 1/1; тревожные вход/выход 3/3; 1 RJ45 10M/100M Ethernet; DC12В ± 25%/PoE(802.3at); 15Вт макс; -40 °C...+60 °C; IP67, IK10; вес 1.47кг. Acusense / Захват лиц / Управление скоплением людей / Подсчет людей / HEOP |  | Цена по запросу
DS-2CD3686G2T-IZS(7-35mm)(H) |  | 8Мп уличная цилиндрическая IP-камера с EXIR-подсветкой до 80м 1/1.8" Progressive Scan CMOS; моторизированный вариообъектив 7 - 35мм; угол обзора 42° - 15°; механический ИК-фильтр; 0.003лк@F1.6; Auto iris; сжатие H.265/H.264/MJPEG/H.265+/H.264+; четыре потока; 3840 ? 2160@25к/с; WDR 120дБ, 3D DNR, BLC, HLC, ROI; Smart видеоаналитика; слот для microSD до 512Гб; аудиовход/выход 1/1; тревожные вход/выход 3/3; 1 RJ45 10M/100M Ethernet; DC12В ± 25%/PoE(802.3at); 15Вт макс; -40 °C...+60 °C; IP67, IK10; вес 1.47кг. Acusense / Захват лиц / Управление скоплением людей / Подсчет людей / HEOP |  | Цена по запросу
DS-2CD3786G2T-IZS(2.7-13.5mm)(H) (Новинка) |  | 8Мп уличная купольная IP-камера с EXIR-подсветкой до 40м 1/1.8" Progressive Scan CMOS; вариофокальный объектив 2.7 - 13.5мм; угол обзора 108° - 46°; механический ИК-фильтр; 0.003лк@F1.6; Auto iris; сжатие H.265/H.264/MJPEG/H.265+/H.264+; четыре потока; 3840 ? 2160@25к/с; WDR 120дБ, 3D DNR, BLC, HLC, ROI, антитуман; Smart видеоаналитика; слот для microSD до 512Гб; аудиовход/выход 1/1; тревожные вход/выход 2/2; 1 RJ45 10M/100M Ethernet; DC12В ± 25%/PoE(802.3at); 18Вт макс; -40 °C...+60 °C; IP67, IK10; вес 0.87кг. Acusense / Захват лиц / Управление скоплением людей / Подсчет людей / HEOP |  | Цена по запросу
DS-2CD3786G2T-IZS(7-35mm)(H) (Новинка) |  | 8Мп уличная купольная IP-камера с EXIR-подсветкой до 50м 1/1.8" Progressive Scan CMOS; вариофокальный объектив 7 - 35мм; угол обзора 42° - 15°; механический ИК-фильтр; 0.003лк@F1.6; Auto iris; сжатие H.265/H.264/MJPEG/H.265+/H.264+; четыре потока; 3840 ? 2160@25к/с; WDR 120дБ, 3D DNR, BLC, HLC, ROI, антитуман; Smart видеоаналитика; слот для microSD до 512Гб; аудиовход/выход 1/1; тревожные вход/выход 2/2; 1 RJ45 10M/100M Ethernet; DC12В ± 25%/PoE(802.3at); 18Вт макс; -40 °C...+60 °C; IP67, IK10; вес 0.87кг. Acusense / Захват лиц / Управление скоплением людей / Подсчет людей / HEOP |  | Цена по запросу
СЕРИЯ FISHEYE
Модель | Изображение | Описание |  |  | Примечание
DS-2CD3956G2-ISU(1.05mm) |  | 5Мп fisheye IP-камера с ИК-подсветкой до 8м 1/2.7’’ Progressive Scan CMOS; fisheye объектив 1.05мм; угол обзора по гор.:180°; механический ИК-фильтр; 0.017лк@F2.25; сжатие H.265/H.264/MJPEG/H.265+/H.264+; четверной поток; fisheye режим 2592 ? 1944@25к/с; WDR 120дБ, 3D DNR, ROI; построение тепловой карты; аппаратный деварпинг изображения; пересечение линии, обнаружение вторжения, обнаружение входа в регион, обнаружение выхода из региона (Acusense); слот для microSD до 256Гб; встроенные микрофон, аудиовход/выход 1/1; тревожные вход/выход 1/1; 1 RJ45 10M/100M/1000M Ethernet; питание DC12В± 25%/PoE(802.3af); 7.5Вт макс.; -10 °C...+50 °C; вес 0.32кг. |  | Цена по запросу
СЕРИЯ DARKFIGHTERS 4Мп
Модель | Изображение | Описание |  |  | Примечание
DS-2CD3046G2H-LIU(2.8mm) |  | 4Мп уличная цилиндрическая IP-камера с умной двойной-подсветкой до 40м и функцией HEOP 1/3" Progressive Scan CMOS; объектив 2.8мм; угол обзора 100.2°; механический ИК-фильтр; 0.001лк@F1.0; F1.0; сжатие H.265/H.264/MJPEG/H.265+/H.264+; четыре потоки; 2688 ? 1520@25к/с; WDR 130дБ, 3D DNR, BLC, HLC; антитуман; Smart видеоаналитика; слот для microSD до 512Гб; встроенный микрофон; 1 RJ45 10M/100M Ethernet; DC12В± 25%/PoE(802.3af); 10Вт макс; -40 °C...+60 °C; IP67; вес 0.52кг. Acusense / Захват лиц / Управление скоплением людей / Подсчет людей / HEOP |  | Цена по запросу
DS-2CD3046G2H-LIU(4mm) |  | 4Мп уличная цилиндрическая IP-камера с умной двойной-подсветкой до 40м и функцией HEOP 1/3" Progressive Scan CMOS; объектив 4мм; угол обзора 81.1°; механический ИК-фильтр; 0.001лк@F1.0; F1.0; сжатие H.265/H.264/MJPEG/H.265+/H.264+; четыре потоки; 2688 ? 1520@25к/с; WDR 130дБ, 3D DNR, BLC, HLC; антитуман; Smart видеоаналитика; слот для microSD до 512Гб; встроенный микрофон; 1 RJ45 10M/100M Ethernet; DC12В± 25%/PoE(802.3af); 10Вт макс; -40 °C...+60 °C; IP67; вес 0.52кг. Acusense / Захват лиц / Управление скоплением людей / Подсчет людей / HEOP |  | Цена по запросу
DS-2CD3046G2H-LIU/SL(2.8mm) (Новинка) |  | 4Мп уличная цилиндрическая IP-камера с умной гибридной-подсветкой до 40м и функцией HEOP 1/3" Progressive Scan CMOS; объектив 2.8мм; угол обзора 100.2°; механический ИК-фильтр; 0.001лк@F1.0; F1.0; сжатие H.265/H.264/MJPEG/H.265+/H.264+; четыре потоки; 2688 ? 1520@25к/с; WDR 130дБ, 3D DNR, BLC, HLC; антитуман; Smart видеоаналитика; слот для microSD до 512Гб; встроенный микрофон и динамик; 1 RJ45 10M/100M Ethernet; DC12В± 25%/PoE(802.3af); 10Вт макс; -40 °C...+60 °C; IP67; вес 0.52кг. Acusense / Захват лиц / Управление скоплением людей / Подсчет людей / HEOP Cтробоскоп, звуковая сигнализация |  | Цена по запросу
DS-2CD3046G2H-LIU/SL(4mm) (Новинка) |  | 4Мп уличная цилиндрическая IP-камера с умной гибридной-подсветкой до 40м и функцией HEOP 1/3" Progressive Scan CMOS; объектив 4мм; угол обзора 81.1°; механический ИК-фильтр; 0.001лк@F1.0; F1.0; сжатие H.265/H.264/MJPEG/H.265+/H.264+; четыре потоки; 2688 ? 1520@25к/с; WDR 130дБ, 3D DNR, BLC, HLC; антитуман; Smart видеоаналитика; слот для microSD до 512Гб; встроенный микрофон и динамик; 1 RJ45 10M/100M Ethernet; DC12В± 25%/PoE(802.3af); 10Вт макс; -40 °C...+60 °C; IP67; вес 0.52кг. Acusense / Захват лиц / Управление скоплением людей / Подсчет людей / HEOP Cтробоскоп, звуковая сигнализация |  | Цена по запросу
DS-2CD3146G2H-LISU(2.8mm) |  | 4Мп уличная купольная IP-камера с умной двойной-подсветкой до 40м и функцией HEOP 1/3" Progressive Scan CMOS; объектив 2.8мм; угол обзора 100.2°; механический ИК-фильтр; 0.001лк@F1.0; F1.0; сжатие H.265/H.264/MJPEG/H.265+/H.264+; четыре потоки; 2688 ? 1520@25к/с; WDR 130дБ, 3D DNR, BLC, HLC; антитуман; Smart видеоаналитика; слот для microSD до 512Гб; встроенный микрофон; аудиовход/выход 1/1; тревожные вход/выход 1/1; 1 RJ45 10M/100M Ethernet; DC12В± 25%/PoE(802.3af); 8.5Вт макс; -40 °C...+60 °C; IP67, IK10; вес 0.55кг. Acusense / Захват лиц / Управление скоплением людей / Подсчет людей / HEOP |  | Цена по запросу
DS-2CD3146G2H-LISU(4mm) |  | 4Мп уличная купольная IP-камера с умной двойной-подсветкой до 40м и функцией HEOP 1/3" Progressive Scan CMOS; объектив 4мм; угол обзора 81.1°; механический ИК-фильтр; 0.001лк@F1.0; F1.0; сжатие H.265/H.264/MJPEG/H.265+/H.264+; четыре потоки; 2688 ? 1520@25к/с; WDR 130дБ, 3D DNR, BLC, HLC; антитуман; Smart видеоаналитика; слот для microSD до 512Гб; встроенный микрофон; аудиовход/выход 1/1; тревожные вход/выход 1/1; 1 RJ45 10M/100M Ethernet; DC12В± 25%/PoE(802.3af); 8.5Вт макс; -40 °C...+60 °C; IP67, IK10; вес 0.55кг. Acusense / Захват лиц / Управление скоплением людей / Подсчет людей / HEOP |  | Цена по запросу
DS-2CD3346G2H-LISU(2.8mm) |  | 4Мп уличная купольная IP-камера с умной двойной-подсветкой до 40м и функцией HEOP 1/3" Progressive Scan CMOS; объектив 2.8мм; угол обзора 100.2°; механический ИК-фильтр; 0.001лк@F1.0; F1.0; сжатие H.265/H.264/MJPEG/H.265+/H.264+; четыре потоки; 2688 ? 1520@25к/с; WDR 130дБ, 3D DNR, BLC, HLC; антитуман; Smart видеоаналитика; слот для microSD до 512Гб; встроенный микрофон; аудиовход/выход 1/1; тревожные вход/выход 1/1; 1 RJ45 10M/100M Ethernet; DC12В± 25%/PoE(802.3af); 10Вт макс; -40 °C...+60 °C; IP67; вес 0.55кг. Acusense / Захват лиц / Управление скоплением людей / Подсчет людей / HEOP |  | Цена по запросу
DS-2CD3346G2H-LISU(4mm) |  | 4Мп уличная купольная IP-камера с умной двойной-подсветкой до 40м и функцией HEOP 1/3" Progressive Scan CMOS; объектив 4мм; угол обзора 81.1°; механический ИК-фильтр; 0.001лк@F1.0; F1.0; сжатие H.265/H.264/MJPEG/H.265+/H.264+; четыре потоки; 2688 ? 1520@25к/с; WDR 130дБ, 3D DNR, BLC, HLC; антитуман; Smart видеоаналитика; слот для microSD до 512Гб; встроенный микрофон; аудиовход/выход 1/1; тревожные вход/выход 1/1; 1 RJ45 10M/100M Ethernet; DC12В± 25%/PoE(802.3af); 10Вт макс; -40 °C...+60 °C; IP67; вес 0.55кг. Acusense / Захват лиц / Управление скоплением людей / Подсчет людей / HEOP |  | Цена по запросу
DS-2CD3346G2H-LISU/SL(2.8mm) (Новинка) |  | 4Мп уличная купольная IP-камера с умной гибридной-подсветкой до 40м и функцией HEOP 1/3" Progressive Scan CMOS; объектив 2.8мм; угол обзора 100.2°; механический ИК-фильтр; 0.001лк@F1.0; F1.0; сжатие H.265/H.264/MJPEG/H.265+/H.264+; четыре потоки; 2688 ? 1520@25к/с; WDR 130дБ, 3D DNR, BLC, HLC; антитуман; Smart видеоаналитика; слот для microSD до 512Гб; встроенный микрофон и динамик; аудиовход/выход 1/1; тревожные вход/выход 1/1; выход DC12B; 1 RJ45 10M/100M Ethernet; DC12В± 25%/PoE(802.3af); 12Вт макс; -40 °C...+60 °C; IP67; вес 0.82кг. Acusense / Захват лиц / Управление скоплением людей / Подсчет людей / HEOP Cтробоскоп, звуковая сигнализация |  | Цена по запросу
DS-2CD3346G2H-LISU/SL(4mm) (Новинка) |  | 4Мп уличная купольная IP-камера с умной гибридной-подсветкой до 40м и функцией HEOP 1/3" Progressive Scan CMOS; объектив 4мм; угол обзора 81.1°; механический ИК-фильтр; 0.001лк@F1.0; F1.0; сжатие H.265/H.264/MJPEG/H.265+/H.264+; четыре потоки; 2688 ? 1520@25к/с; WDR 130дБ, 3D DNR, BLC, HLC; антитуман; Smart видеоаналитика; слот для microSD до 512Гб; встроенный микрофон и динамик; аудиовход/выход 1/1; тревожные вход/выход 1/1; выход DC12B; 1 RJ45 10M/100M Ethernet; DC12В± 25%/PoE(802.3af); 12Вт макс; -40 °C...+60 °C; IP67; вес 0.82кг. Acusense / Захват лиц / Управление скоплением людей / Подсчет людей / HEOP Cтробоскоп, звуковая сигнализация |  | Цена по запросу
DS-2CD3646G2HT-LIZS(2.7-13.5mm) |  | 4Мп уличная цилиндрическая IP-камера с умной двойной-подсветкой до 60м и функцией HEOP 1/1.8" Progressive Scan CMOS; моторизированный вариообъектив 2.7-13.5мм; угол обзора 114.6°-41.8°; механический ИК-фильтр; 0.001лк@F1.2; сжатие H.265/H.264/MJPEG/H.265+/H.264+; четыре потоки; 2688 ? 1520@25к/с; WDR 130дБ, 3D DNR, BLC, HLC; антитуман; Smart видеоаналитика; слот для microSD до 512Гб; аудиовход/выход 1/1; тревожные вход/выход 2/2; 1 RJ45 10M/100M Ethernet; DC12В± 25%/PoE(802.3at); 18Вт макс; -40 °C...+60 °C; IP67, IK10; вес 1.08кг. Acusense / Захват лиц / Управление скоплением людей / Подсчет людей / HEOP |  | Цена по запросу
DS-2CD3746G2HT-LIZSU(2.7-13.5mm) |  | 4Мп уличная купольная IP-камера с умной двойной-подсветкой до 40м и функцией HEOP 1/1.8" Progressive Scan CMOS; моторизированный вариообъектив 2.7-13.5мм; угол обзора 114.6°-41.8°; механический ИК-фильтр; 0.001лк@F1.2; сжатие H.265/H.264/MJPEG/H.265+/H.264+; четыре потоки; 2688 ? 1520@25к/с; WDR 130дБ, 3D DNR, BLC, HLC; антитуман; Smart видеоаналитика; слот для microSD до 512Гб; 2 встроенных микрофона; аудиовход/выход 1/1; тревожные вход/выход 2/2; 1 RJ45 10M/100M Ethernet; DC12В± 25%/PoE(802.3at); 14Вт макс; -40 °C...+60 °C; IP67, IK10; вес 0.82кг. Acusense / Захват лиц / Управление скоплением людей / Подсчет людей / HEOP |  | Цена по запросу
СЕРИЯ DARKFIGHTERS 6Мп
Модель | Изображение | Описание |  |  | Примечание
DS-2CD3066G2H-LIU(2.8mm) (Новинка) |  | 6Мп уличная цилиндрическая IP-камера с умной гибридной-подсветкой до 40м и функцией HEOP 1/1.8" Progressive Scan CMOS; объектив 2.8мм; угол обзора 105.1°; механический ИК-фильтр; 0.0005лк@F1.0; F1.0; сжатие H.265/H.264/MJPEG/H.265+/H.264+; четыре потоки; 3200 ? 1800@20к/с; WDR 130дБ, 3D DNR, BLC, HLC; антитуман; Smart видеоаналитика; слот для microSD до 512Гб; встроенный микрофон; 1 RJ45 10M/100M Ethernet; DC12В± 25%/PoE(802.3af); 8.5Вт макс; -40 °C...+60 °C; IP67; вес 1.1кг. Acusense / Захват лиц / Управление скоплением людей / Подсчет людей / HEOP |  | Цена по запросу
DS-2CD3066G2H-LIU(4mm) (Новинка) |  | 6Мп уличная цилиндрическая IP-камера с умной гибридной-подсветкой до 40м и функцией HEOP 1/1.8" Progressive Scan CMOS; объектив 4мм; угол обзора 90.0°; механический ИК-фильтр; 0.0005лк@F1.0; F1.0; сжатие H.265/H.264/MJPEG/H.265+/H.264+; четыре потоки; 3200 ? 1800@20к/с; WDR 130дБ, 3D DNR, BLC, HLC; антитуман; Smart видеоаналитика; слот для microSD до 512Гб; встроенный микрофон; 1 RJ45 10M/100M Ethernet; DC12В± 25%/PoE(802.3af); 8.5Вт макс; -40 °C...+60 °C; IP67; вес 1.1кг. Acusense / Захват лиц / Управление скоплением людей / Подсчет людей / HEOP |  | Цена по запросу
DS-2CD3166G2H-LISU(2.8mm) (Новинка) |  | 6Мп уличная купольная IP-камера с умной гибридной-подсветкой до 40м и функцией HEOP 1/1.8" Progressive Scan CMOS; объектив 2.8мм; угол обзора 105.1°; механический ИК-фильтр; 0.0005лк@F1.0; F1.0; сжатие H.265/H.264/MJPEG/H.265+/H.264+; четыре потоки; 3200 ? 1800@20к/с; WDR 130дБ, 3D DNR, BLC, HLC; антитуман; Smart видеоаналитика; слот для microSD до 512Гб; встроенный микрофон; аудиовход/выход 1/1; тревожные вход/выход 1/1; выход DC12B; 1 RJ45 10M/100M Ethernet; DC12В± 25%/PoE(802.3af); 11Вт макс; -40 °C...+60 °C; IP67; вес 1.1кг. Acusense / Захват лиц / Управление скоплением людей / Подсчет людей / HEOP |  | Цена по запросу
DS-2CD3166G2H-LISU(4mm) (Новинка) |  | 6Мп уличная купольная IP-камера с умной гибридной-подсветкой до 40м и функцией HEOP 1/1.8" Progressive Scan CMOS; объектив 4мм; угол обзора 90.0°; механический ИК-фильтр; 0.0005лк@F1.0; F1.0; сжатие H.265/H.264/MJPEG/H.265+/H.264+; четыре потоки; 3200 ? 1800@20к/с; WDR 130дБ, 3D DNR, BLC, HLC; антитуман; Smart видеоаналитика; слот для microSD до 512Гб; встроенный микрофон; аудиовход/выход 1/1; тревожные вход/выход 1/1; выход DC12B; 1 RJ45 10M/100M Ethernet; DC12В± 25%/PoE(802.3af); 11Вт макс; -40 °C...+60 °C; IP67; вес 1.1кг. Acusense / Захват лиц / Управление скоплением людей / Подсчет людей / HEOP |  | Цена по запросу
DS-2CD3366G2H-LISU(2.8mm) (Новинка) |  | 6Мп уличная купольная IP-камера с умной гибридной-подсветкой до 40м и функцией HEOP 1/1.8" Progressive Scan CMOS; объектив 2.8мм; угол обзора 108.8°; механический ИК-фильтр; 0.0005лк@F1.0; F1.0; сжатие H.265/H.264/MJPEG/H.265+/H.264+; четыре потоки; 3200 ? 1800@20к/с; WDR 130дБ, 3D DNR, BLC, HLC; антитуман; Smart видеоаналитика; слот для microSD до 512Гб; встроенный микрофон; аудиовход/выход 1/1; тревожные вход/выход 1/1; выход DC12B; 1 RJ45 10M/100M Ethernet; DC12В± 25%/PoE(802.3af); 9Вт макс; -40 °C...+60 °C; IP67; вес 0.77кг. Acusense / Захват лиц / Управление скоплением людей / Подсчет людей / HEOP |  | Цена по запросу
DS-2CD3366G2H-LISU(4mm) (Новинка) |  | 6Мп уличная купольная IP-камера с умной гибридной-подсветкой до 40м и функцией HEOP 1/1.8" Progressive Scan CMOS; объектив 4мм; угол обзора 93.3°; механический ИК-фильтр; 0.0005лк@F1.0; F1.0; сжатие H.265/H.264/MJPEG/H.265+/H.264+; четыре потоки; 3200 ? 1800@20к/с; WDR 130дБ, 3D DNR, BLC, HLC; антитуман; Smart видеоаналитика; слот для microSD до 512Гб; встроенный микрофон; аудиовход/выход 1/1; тревожные вход/выход 1/1; выход DC12B; 1 RJ45 10M/100M Ethernet; DC12В± 25%/PoE(802.3af); 9Вт макс; -40 °C...+60 °C; IP67; вес 0.77кг. Acusense / Захват лиц / Управление скоплением людей / Подсчет людей / HEOP |  | Цена по запросу
DS-2CD3666G2HT-LIZS(2.7-13.5mm) (Новинка) |  | 6Мп уличная цилиндрическая IP-камера с умной гибридной-подсветкой до 60м и функцией HEOP 1/1.8" Progressive Scan CMOS; моторизированный вариообъектив 2.7-13.5мм; угол обзора 112.3°-41.2°; механический ИК-фильтр; 0.0028лк@F1.2; сжатие H.265/H.264/MJPEG/H.265+/H.264+; четыре потоки; 3200 ? 1800@25к/с; WDR 120дБ, 3D DNR, BLC, HLC; антитуман; Smart видеоаналитика; слот для microSD до 512Гб; аудиовход/выход 1/1; тревожные вход/выход 2/2; выход DC12B; 1 RJ45 10M/100M Ethernet; DC12В± 25%/PoE(802.3at); 18Вт макс; -40 °C...+60 °C; IP67, IK10; вес 1.52кг. Acusense / Захват лиц / Управление скоплением людей / Подсчет людей / HEOP |  | Цена по запросу
DS-2CD3766G2HT-LIZSU(2.7-13.5mm) (Новинка) |  | 6Мп уличная купольная IP-камера с умной гибридной-подсветкой до 40м и функцией HEOP 1/1.8" Progressive Scan CMOS; моторизированный вариообъектив 2.7-13.5мм; угол обзора 112.3°-41.2°; механический ИК-фильтр; 0.0028лк@F1.2; сжатие H.265/H.264/MJPEG/H.265+/H.264+; четыре потоки; 3200 ? 1800@25к/с; WDR 120дБ, 3D DNR, BLC, HLC; антитуман; Smart видеоаналитика; слот для microSD до 512Гб; 2 встроенных микрофона; аудиовход/выход 1/1; тревожные вход/выход 2/2; выход DC12B; 1 RJ45 10M/100M Ethernet; DC12В± 25%/PoE(802.3at); 15Вт макс; -40 °C...+60 °C; IP67, IK10; вес 0.84кг. Acusense / Захват лиц / Управление скоплением людей / Подсчет людей / HEOP |  | Цена по запросу
СЕРИЯ DARKFIGHTERS 8Мп
Модель | Изображение | Описание |  |  | Примечание
DS-2CD3086G2H-LIU(2.8mm) (Новинка) |  | 8Мп уличная цилиндрическая IP-камера с умной гибридной-подсветкой до 40м и функцией HEOP 1/1.8" Progressive Scan CMOS; объектив 2.8мм; угол обзора 105.1°; механический ИК-фильтр; 0.0005лк@F1.0; F1.0; сжатие H.265/H.264/MJPEG/H.265+/H.264+; четыре потоки; 3840 ? 2160@25к/с; WDR 130дБ, 3D DNR, BLC, HLC; антитуман; Smart видеоаналитика; слот для microSD до 512Гб; встроенный микрофон; 1 RJ45 10M/100M Ethernet; DC12В± 25%/PoE(802.3af); 8.5Вт макс; -40 °C...+60 °C; IP67; вес 1.1кг. Acusense / Захват лиц / Управление скоплением людей / Подсчет людей / HEOP |  | Цена по запросу
DS-2CD3086G2H-LIU(4mm) (Новинка) |  | 8Мп уличная цилиндрическая IP-камера с умной гибридной-подсветкой до 40м и функцией HEOP 1/1.8" Progressive Scan CMOS; объектив 4мм; угол обзора 90.0°; механический ИК-фильтр; 0.0005лк@F1.0; F1.0; сжатие H.265/H.264/MJPEG/H.265+/H.264+; четыре потоки; 3840 ? 2160@25к/с; WDR 130дБ, 3D DNR, BLC, HLC; антитуман; Smart видеоаналитика; слот для microSD до 512Гб; встроенный микрофон; 1 RJ45 10M/100M Ethernet; DC12В± 25%/PoE(802.3af); 8.5Вт макс; -40 °C...+60 °C; IP67; вес 1.1кг. Acusense / Захват лиц / Управление скоплением людей / Подсчет людей / HEOP |  | Цена по запросу
DS-2CD3086G2H-LIU/SL(2.8mm) (Новинка) |  | 8Мп уличная цилиндрическая IP-камера с умной гибридной-подсветкой до 40м и функцией HEOP 1/1.8" Progressive Scan CMOS; объектив 2.8мм; угол обзора 105.1°; механический ИК-фильтр; 0.0005лк@F1.0; F1.0; сжатие H.265/H.264/MJPEG/H.265+/H.264+; четыре потоки; 3840 ? 2160@25к/с; WDR 130дБ, 3D DNR, BLC, HLC; антитуман; Smart видеоаналитика; слот для microSD до 512Гб; встроенный микрофон и динамик; 1 RJ45 10M/100M Ethernet; DC12В± 25%/PoE(802.3af); 10Вт макс; -40 °C...+60 °C; IP67; вес 1.1кг. Acusense / Захват лиц / Управление скоплением людей / Подсчет людей / HEOP Cтробоскоп, звуковая сигнализация |  | Цена по запросу
DS-2CD3086G2H-LIU/SL(4mm) (Новинка) |  | 8Мп уличная цилиндрическая IP-камера с умной гибридной-подсветкой до 40м и функцией HEOP 1/1.8" Progressive Scan CMOS; объектив 4мм; угол обзора 90.0°; механический ИК-фильтр; 0.0005лк@F1.0; F1.0; сжатие H.265/H.264/MJPEG/H.265+/H.264+; четыре потоки; 3840 ? 2160@25к/с; WDR 130дБ, 3D DNR, BLC, HLC; антитуман; Smart видеоаналитика; слот для microSD до 512Гб; встроенный микрофон и динамик; 1 RJ45 10M/100M Ethernet; DC12В± 25%/PoE(802.3af); 10Вт макс; -40 °C...+60 °C; IP67; вес 1.1кг. Acusense / Захват лиц / Управление скоплением людей / Подсчет людей / HEOP Cтробоскоп, звуковая сигнализация |  | Цена по запросу
DS-2CD3186G2H-LISU(2.8mm) (Новинка) |  | 8Мп уличная купольная IP-камера с умной гибридной-подсветкой до 40м и функцией HEOP 1/1.8" Progressive Scan CMOS; объектив 2.8мм; угол обзора 105.1°; механический ИК-фильтр; 0.0005лк@F1.0; F1.0; сжатие H.265/H.264/MJPEG/H.265+/H.264+; четыре потоки; 3840 ? 2160@25к/с; WDR 130дБ, 3D DNR, BLC, HLC; антитуман; Smart видеоаналитика; слот для microSD до 512Гб; встроенный микрофон; аудиовход/выход 1/1; тревожные вход/выход 1/1; выход DC12B; 1 RJ45 10M/100M Ethernet; DC12В± 25%/PoE(802.3af); 11Вт макс; -40 °C...+60 °C; IP67; вес 1.1кг. Acusense / Захват лиц / Управление скоплением людей / Подсчет людей / HEOP |  | Цена по запросу
DS-2CD3186G2H-LISU(4mm) (Новинка) |  | 8Мп уличная купольная IP-камера с умной гибридной-подсветкой до 40м и функцией HEOP 1/1.8" Progressive Scan CMOS; объектив 4мм; угол обзора 90.0°; механический ИК-фильтр; 0.0005лк@F1.0; F1.0; сжатие H.265/H.264/MJPEG/H.265+/H.264+; четыре потоки; 3840 ? 2160@25к/с; WDR 130дБ, 3D DNR, BLC, HLC; антитуман; Smart видеоаналитика; слот для microSD до 512Гб; встроенный микрофон; аудиовход/выход 1/1; тревожные вход/выход 1/1; выход DC12B; 1 RJ45 10M/100M Ethernet; DC12В± 25%/PoE(802.3af); 11Вт макс; -40 °C...+60 °C; IP67; вес 1.1кг. Acusense / Захват лиц / Управление скоплением людей / Подсчет людей / HEOP |  | Цена по запросу
DS-2CD3386G2H-LISU(2.8mm) (Новинка) |  | 8Мп уличная купольная IP-камера с умной гибридной-подсветкой до 40м и функцией HEOP 1/1.8" Progressive Scan CMOS; объектив 2.8мм; угол обзора 108.8°; механический ИК-фильтр; 0.0005лк@F1.0; F1.0; сжатие H.265/H.264/MJPEG/H.265+/H.264+; четыре потоки; 3840 ? 2160@25к/с; WDR 130дБ, 3D DNR, BLC, HLC; антитуман; Smart видеоаналитика; слот для microSD до 512Гб; встроенный микрофон; аудиовход/выход 1/1; тревожные вход/выход 1/1; выход DC12B; 1 RJ45 10M/100M Ethernet; DC12В± 25%/PoE(802.3af); 9Вт макс; -40 °C...+60 °C; IP67; вес 0.77кг. Acusense / Захват лиц / Управление скоплением людей / Подсчет людей / HEOP |  | Цена по запросу
DS-2CD3386G2H-LISU(4mm) (Новинка) |  | 8Мп уличная купольная IP-камера с умной гибридной-подсветкой до 40м и функцией HEOP 1/1.8" Progressive Scan CMOS; объектив 4мм; угол обзора 93.3°; механический ИК-фильтр; 0.0005лк@F1.0; F1.0; сжатие H.265/H.264/MJPEG/H.265+/H.264+; четыре потоки; 3840 ? 2160@25к/с; WDR 130дБ, 3D DNR, BLC, HLC; антитуман; Smart видеоаналитика; слот для microSD до 512Гб; встроенный микрофон; аудиовход/выход 1/1; тревожные вход/выход 1/1; выход DC12B; 1 RJ45 10M/100M Ethernet; DC12В± 25%/PoE(802.3af); 9Вт макс; -40 °C...+60 °C; IP67; вес 0.77кг. Acusense / Захват лиц / Управление скоплением людей / Подсчет людей / HEOP |  | Цена по запросу
DS-2CD3386G2H-LISU/SL(2.8mm) (Новинка) |  | 8Мп уличная купольная IP-камера с умной гибридной-подсветкой до 40м и функцией HEOP 1/1.8" Progressive Scan CMOS; объектив 2.8мм; угол обзора 108.8°; механический ИК-фильтр; 0.0005лк@F1.0; F1.0; сжатие H.265/H.264/MJPEG/H.265+/H.264+; четыре потоки; 3840 ? 2160@25к/с; WDR 130дБ, 3D DNR, BLC, HLC; антитуман; Smart видеоаналитика; слот для microSD до 512Гб; встроенный микрофон и динамик; аудиовход/выход 1/1; тревожные вход/выход 1/1; выход DC12B; 1 RJ45 10M/100M Ethernet; DC12В± 25%/PoE(802.3af); 12Вт макс; -40 °C...+60 °C; IP67; вес 0.82кг. Acusense / Захват лиц / Управление скоплением людей / Подсчет людей / HEOP Cтробоскоп, звуковая сигнализация |  | Цена по запросу
DS-2CD3386G2H-LISU/SL(4mm) (Новинка) |  | 8Мп уличная купольная IP-камера с умной гибридной-подсветкой до 40м и функцией HEOP 1/1.8" Progressive Scan CMOS; объектив 4мм; угол обзора 93.3°; механический ИК-фильтр; 0.0005лк@F1.0; F1.0; сжатие H.265/H.264/MJPEG/H.265+/H.264+; четыре потоки; 3840 ? 2160@25к/с; WDR 130дБ, 3D DNR, BLC, HLC; антитуман; Smart видеоаналитика; слот для microSD до 512Гб; встроенный микрофон и динамик; аудиовход/выход 1/1; тревожные вход/выход 1/1; выход DC12B; 1 RJ45 10M/100M Ethernet; DC12В± 25%/PoE(802.3af); 12Вт макс; -40 °C...+60 °C; IP67; вес 0.82кг. Acusense / Захват лиц / Управление скоплением людей / Подсчет людей / HEOP Cтробоскоп, звуковая сигнализация |  | Цена по запросу
DS-2CD3686G2HT-LIZS(2.7-13.5mm) (Новинка) |  | 8Мп уличная цилиндрическая IP-камера с умной гибридной-подсветкой до 60м и функцией HEOP 1/1.8" Progressive Scan CMOS; моторизированный вариообъектив 2.7-13.5мм; угол обзора 112.3°-41.2°; механический ИК-фильтр; 0.0028лк@F1.2; сжатие H.265/H.264/MJPEG/H.265+/H.264+; четыре потоки; 3840 ? 2160@25к/с; WDR 130дБ, 3D DNR, BLC, HLC; антитуман; Smart видеоаналитика; слот для microSD до 512Гб; аудиовход/выход 1/1; тревожные вход/выход 2/2; выход DC12B; 1 RJ45 10M/100M Ethernet; DC12В± 25%/PoE(802.3at); 18Вт макс; -40 °C...+60 °C; IP67, IK10; вес 1.09кг. Acusense / Захват лиц / Управление скоплением людей / Подсчет людей / HEOP |  | Цена по запросу
DS-2CD3786G2HT-LIZSU(2.7-13.5mm) (Новинка) |  | 8Мп уличная купольная IP-камера с умной гибридной-подсветкой до 40м и функцией HEOP 1/1.8" Progressive Scan CMOS; моторизированный вариообъектив 2.7-13.5мм; угол обзора 112.3°-41.2°; механический ИК-фильтр; 0.0028лк@F1.2; сжатие H.265/H.264/MJPEG/H.265+/H.264+; четыре потоки; 3840 ? 2160@25к/с; WDR 130дБ, 3D DNR, BLC, HLC; антитуман; Smart видеоаналитика; слот для microSD до 512Гб; 2 встроенных микрофона; аудиовход/выход 1/1; тревожные вход/выход 2/2; выход DC12B; 1 RJ45 10M/100M Ethernet; DC12В± 25%/PoE(802.3at); 15Вт макс; -40 °C...+60 °C; IP67, IK10; вес 0.82кг. Acusense / Захват лиц / Управление скоплением людей / Подсчет людей / HEOP |  | Цена по запросу

## Hikvision IP проект 3хх7 серия
Hikvision IP проект 3хх7 серия
www.dssl.ru e-mail: info@dssl.ru
СОДЕРЖАНИЕ | Цены включают НДС
Гарантийный срок на все оборудование Hikvision 3 года!
4Мп
Наименование | Изображение | Описание | Розница |  | Примечание
DS-2CD3047G2-LS(2.8mm)(C) (Новинка) |  | 4Мп уличная цилиндрическая IP-камера с подсветкой до 40м 1/1.8" Progressive Scan CMOS; объектив 2.8мм; угол обзора 112°; механический ИК-фильтр; 0.0005лк@F1.0; сжатие H.265/H.265+/H.264/H.264+/MJPEG; четыре потоки; 2688 ? 1520@25к/с; WDR 130дБ, 3D DNR, BLC, ROI, слот для microSD до 256Гб; Smart видеоаналитика: аудиовход/выход 1/1; тревожные вход/выход 1/1; 1 RJ45 10M/100M Ethernet; DC12В± 25%/PoE(802.3af); 8.5Вт макс; -40 °C...+60 °C; IP67; вес 0.86кг. Технология AcuSense; |  | Цена по запросу
DS-2CD3047G2-LS(4mm)(C) |  | 4Мп уличная цилиндрическая IP-камера с подсветкой до 40м 1/1.8" Progressive Scan CMOS; объектив 4мм; угол обзора 95°; механический ИК-фильтр; 0.0005лк@F1.0; сжатие H.265/H.265+/H.264/H.264+/MJPEG; четыре потоки; 2688х1520@25к/с; WDR 130дБ, 3D DNR, BLC, ROI, слот для microSD до 256Гб; Smart видеоаналитика: аудиовход/выход 1/1; тревожные вход/выход 1/1; 1 RJ45 10M/100M Ethernet; DC12В± 25%/PoE(802.3af); 8.5Вт макс; -40 °C...+60 °C; IP67; вес 0.86кг. |  | Цена по запросу
DS-2CD3047G2-LS(6mm)(C) |  | 4Мп уличная цилиндрическая IP-камера с подсветкой до 40м 1/1.8" Progressive Scan CMOS; объектив 6мм; угол обзора 58°; механический ИК-фильтр; 0.0005лк@F1.0; сжатие H.265/H.265+/H.264/H.264+/MJPEG; четыре потоки; 2688 × 1520@25к/с; WDR 130дБ, 3D DNR, BLC, ROI, слот для microSD до 256Гб; Smart видеоаналитика: аудиовход/выход 1/1; тревожные вход/выход 1/1; 1 RJ45 10M/100M Ethernet; DC12В± 25%/PoE(802.3af); 8.5Вт макс; -40 °C...+60 °C; IP67; вес 0.86кг. |  | Цена по запросу
DS-2CD3347G2-LSU(2.8mm)(C) |  | 4Мп уличная IP-камера с подсветкой до 40м 1/1.8" Progressive Scan CMOS; объектив 2.8мм; угол обзора 112°; механический ИК-фильтр; 0.0005лк@F1.0; сжатие H.265/H.265+/H.264/H.264+/MJPEG; четыре потоки; 2688х1520@25к/с; WDR 130дБ, 3D DNR, BLC, ROI, слот для microSD до 256Гб; Smart видеоаналитика: аудиовход/выход 1/1; тревожные вход/выход 1/1; встроенный микрофон; 1 RJ45 10M/100M Ethernet; DC12В± 25%/PoE(802.3af); 7.6Вт макс; -40 °C...+60 °C; IP67; вес 0.79кг. |  | Цена по запросу
DS-2CD3347G2-LSU(4mm)(C) |  | 4Мп уличная IP-камера с подсветкой до 40м 1/1.8" Progressive Scan CMOS; объектив 4мм; угол обзора 95°; механический ИК-фильтр; 0.0005лк@F1.0; сжатие H.265/H.265+/H.264/H.264+/MJPEG; четыре потоки; 2688х1520@25к/с; WDR 130дБ, 3D DNR, BLC, ROI, слот для microSD до 256Гб; Smart видеоаналитика: аудиовход/выход 1/1; тревожные вход/выход 1/1; встроенный микрофон; 1 RJ45 10M/100M Ethernet; DC12В± 25%/PoE(802.3af); 7.6Вт макс; -40 °C...+60 °C; IP67; вес 0.79кг. |  | Цена по запросу
DS-2CD3347G2-LSU(6mm)(C) |  | 4Мп уличная IP-камера с подсветкой до 40м 1/1.8" Progressive Scan CMOS; объектив 6мм; угол обзора 58°; механический ИК-фильтр; 0.0005лк@F1.0; сжатие H.265/H.265+/H.264/H.264+/MJPEG; четыре потоки; 2688 × 1520@25к/с; WDR 130дБ, 3D DNR, BLC, ROI, слот для microSD до 256Гб; Smart видеоаналитика: аудиовход/выход 1/1; тревожные вход/выход 1/1; встроенный микрофон; 1 RJ45 10M/100M Ethernet; DC12В± 25%/PoE(802.3af); 7.6Вт макс; -40 °C...+60 °C; IP67; вес 0.79кг. |  | Цена по запросу
DS-2CD3547G2-LS(2.8mm)(C) |  | 4Мп уличная компактная IP-камера с подсветкой до 30м 1/1.8" Progressive Scan CMOS; объектив 2.8мм; угол обзора 112°; механический ИК-фильтр; 0.0005лк@F1.0; сжатие H.265/H.265+/H.264/H.264+/MJPEG; четыре потоки; 2688 × 1520@25к/с; WDR 130дБ, 3D DNR, BLC, ROI, слот для microSD до 256Гб; Smart видеоаналитика: аудиовход/выход 1/1; тревожные вход/выход 1/1; 1 RJ45 10M/100M Ethernet; DC12В± 25%/PoE(802.3af); 6.5Вт макс; -40 °C...+60 °C; IP67, IK10; вес 0.4кг. |  | Цена по запросу
DS-2CD3547G2-LS(4mm)(C) |  | 4Мп уличная компактная IP-камера с подсветкой до 30м 1/1.8" Progressive Scan CMOS; объектив 4мм; угол обзора 95°; механический ИК-фильтр; 0.0005лк@F1.0; сжатие H.265/H.265+/H.264/H.264+/MJPEG; четыре потоки; 2688 × 1520@25к/с; WDR 130дБ, 3D DNR, BLC, ROI, слот для microSD до 256Гб; Smart видеоаналитика: аудиовход/выход 1/1; тревожные вход/выход 1/1; 1 RJ45 10M/100M Ethernet; DC12В± 25%/PoE(802.3af); 6.5Вт макс; -40 °C...+60 °C; IP67, IK10; вес 0.4кг. |  | Цена по запросу
DS-2CD3647G2T-LZS(2.8-12mm)(C) |  | Colorful technology,1/1.8" Progressive Scan CMOS H.265+/H.265/H.264+/H.264/MJPEG. Цвет: 0,0005 Люкс @ (F1.0, AGC ВКЛЮЧЕН), 0 Люкс при освещении 25 кадров в секунду/30 кадров в секунду (2688×1520) Функции VCA , 4 потока, 3D DNR, BLC, ICR, 130 dB WDR Питание DC12V и PoE Встроенный слот microSD/SDHC/SDXC Облачный сервис HIK-Connect， Сигнализация: 1/1, Аудио: 1/1, выход постоянного тока 12 В, поддержка onvif, IP67, IK10 |  | Цена по запросу
DS-2CD3747G2T-LZSU(2.8-12mm)(C) |  | Colorful technology,1/1.8" Progressive Scan CMOS H.265+/H.265/H.264+/H.264/MJPEG Цвет: 0,0005 Люкс @ (F1.0, AGC ВКЛЮЧЕН), 0 Люкс при освещении 25 кадров в секунду/30 кадров в секунду (2688×1520) Функции VCA, 4 потока 3D DNR, BLC, ICR, 130 дБ WDR Питание DC12V и PoE Встроенный слот microSD/SDHC/SDXC Облачный сервис HIK-Connect， Сигнализация: 1/1, Аудио: 1/1, выход постоянного тока 12 В, поддержка onvif Встроенный микрофон IP67, IK10 |  | Цена по запросу
8Мп
Модель | Изображение | Описание |  |  | Примечание
DS-2CD3087G2-LSU(2.8mm)(C) (Новинка) |  | 8Мп уличная цилиндрическая IP-камера с подсветкой до 40м 1/1.2" Progressive Scan CMOS; объектив 2.8мм; угол обзора 102°; механический ИК-фильтр; 0.0005лк@F1.0; сжатие H.265/H.265+/H.264/H.264+/MJPEG; четыре потоки; 3840 ? 2160@25к/с; WDR 130дБ, 3D DNR, BLC, ROI, слот для microSD до 512Гб; Smart видеоаналитика: аудиовход/выход 1/1; тревожные вход/выход 1/1; встроенный микрофон; выход DC12B; 1 RJ45 10M/100M Ethernet; DC12В± 25%/PoE(802.3af); 8.5Вт макс; -40 °C...+60 °C; IP67; вес 0.86кг. Технология AcuSense; |  | Цена по запросу
DS-2CD3087G2-LSU(4mm)(C) (Новинка) |  | 8Мп уличная цилиндрическая IP-камера с подсветкой до 40м 1/1.2" Progressive Scan CMOS; объектив 4мм; угол обзора 88°; механический ИК-фильтр; 0.0005лк@F1.0; сжатие H.265/H.265+/H.264/H.264+/MJPEG; четыре потоки; 3840 ? 2160@25к/с; WDR 130дБ, 3D DNR, BLC, ROI, слот для microSD до 512Гб; Smart видеоаналитика: аудиовход/выход 1/1; тревожные вход/выход 1/1; встроенный микрофон; выход DC12B; 1 RJ45 10M/100M Ethernet; DC12В± 25%/PoE(802.3af); 8.5Вт макс; -40 °C...+60 °C; IP67; вес 0.86кг. Технология AcuSense; |  | Цена по запросу
DS-2CD3087G2-LSU(6mm)(C) (Новинка) |  | 8Мп уличная цилиндрическая IP-камера с подсветкой до 40м 1/1.2" Progressive Scan CMOS; объектив 6мм; угол обзора 54°; механический ИК-фильтр; 0.0005лк@F1.0; сжатие H.265/H.265+/H.264/H.264+/MJPEG; четыре потоки; 3840 ? 2160@25к/с; WDR 130дБ, 3D DNR, BLC, ROI, слот для microSD до 512Гб; Smart видеоаналитика: аудиовход/выход 1/1; тревожные вход/выход 1/1; встроенный микрофон; выход DC12B; 1 RJ45 10M/100M Ethernet; DC12В± 25%/PoE(802.3af); 8.5Вт макс; -40 °C...+60 °C; IP67; вес 0.86кг. Технология AcuSense; |  | Цена по запросу
DS-2CD3387G2-LSU(2.8mm)(C) |  | 8Мп уличная IP-камера с подсветкой до 40м 1/1.2" Progressive Scan CMOS; объектив 2.8мм; угол обзора 102°; механический ИК-фильтр; 0.0005лк@F1.0; сжатие H.265/H.265+/H.264/H.264+/MJPEG; четыре потоки; 3840 × 2160@25к/с; WDR 130дБ, 3D DNR, BLC, ROI, слот для microSD до 256Гб; Smart видеоаналитика: аудиовход/выход 1/1; тревожные вход/выход 1/1; встроенный микрофон; 1 RJ45 10M/100M Ethernet; DC12В± 25%/PoE(802.3af); 5.6Вт макс; -40 °C...+60 °C; IP67; вес 0.91кг. |  | Цена по запросу
DS-2CD3387G2-LSU(4mm)(C) |  | 8Мп уличная IP-камера с подсветкой до 40м 1/1.2" Progressive Scan CMOS; объектив 4мм; угол обзора 88°; механический ИК-фильтр; 0.0005лк@F1.0; сжатие H.265/H.265+/H.264/H.264+/MJPEG; четыре потоки; 3840 × 2160@25к/с; WDR 130дБ, 3D DNR, BLC, ROI, слот для microSD до 256Гб; Smart видеоаналитика: аудиовход/выход 1/1; тревожные вход/выход 1/1; встроенный микрофон; 1 RJ45 10M/100M Ethernet; DC12В± 25%/PoE(802.3af); 5.6Вт макс; -40 °C...+60 °C; IP67; вес 0.91кг. |  | Цена по запросу
DS-2CD3687G2T-LZS(2.8-12mm)(C) (Новинка) |  | 8Мп уличная цилиндрическая IP-камера с подсветкой до 60м 1/1.8" Progressive Scan CMOS; объектив 2.8-12 мм; угол обзора 103.3°- 40°; механический ИК-фильтр; 0.0008лк@F1.0; сжатие H.265/H.265+/H.264/H.264+/MJPEG; четыре потоки; 3840 ? 2160@25к/с; WDR 130дБ, 3D DNR, BLC, ROI, слот для microSD до 512Гб; Smart видеоаналитика: аудиовход/выход 1/1; тревожные вход/выход 1/1; выход DC12B; 1 RJ45 10M/100M Ethernet; DC12В± 25%/PoE(802.3af); 18 Вт макс; -40 °C...+60 °C; IP67; IK10; вес 1,48 кг. Технология AcuSense; |  | Цена по запросу
DS-2CD3787G2T-LZSU(2.8-12mm)(C) (Новинка) |  | 8Мп уличная цилиндрическая IP-камера с подсветкой до 40м 1/1.8" Progressive Scan CMOS; объектив 2.8-12 мм; угол обзора 103.3°- 40°; механический ИК-фильтр; 0.0008лк@F1.0; сжатие H.265/H.265+/H.264/H.264+/MJPEG; четыре потоки; 3840 ? 2160@25к/с; WDR 130дБ, 3D DNR, BLC, ROI, слот для microSD до 512Гб; Smart видеоаналитика; встроенный микрофон; аудиовход/выход 1/1; тревожные вход/выход 1/1; выход DC12B; 1 RJ45 10M/100M Ethernet; DC12В± 25%/PoE(802.3af); 12.9Вт макс; -40 °C...+60 °C; IP67; IK10; вес 1,53 кг. Технология AcuSense |  | Цена по запросу
8Мп с панорамным обзором 180°
Модель | Изображение | Описание |  |  | Примечание
DS-2CD3T87G2P-LSU/SL(4mm)(C) |  | 8Мп уличная панорамная IP-камера с подсветкой до 40м 2 ? 1/1.8" Progressive Scan CMOS; объектив 4мм; угол обзора 180° ± 10°; механический ИК-фильтр; 0.0005лк@F1.0; сжатие H.265/H.265+/H.264/H.264+/MJPEG; Два потоки; С WDR: 5120 ? 1440@12.5 к/с; Без WDR: 5120 ? 1440@20 к/с; WDR 130дБ, 3D DNR, BLC, ROI, слот для microSD до 256Гб; Smart видеоаналитика: аудиовход/выход 1/1; тревожные вход/выход 1/1; встроенный микрофон; 1 RJ45 10M/100M Ethernet; DC12В± 25%/PoE(802.3af); 5.6Вт макс; -40 °C...+60 °C; IP67; вес 1.42кг. Технология AcuSense; стробоскоп, звуковая сигнализация |  | Цена по запросу
DS-2CD3387G2P-LSU/SL(4mm)(C) |  | 8Мп уличная панорамная IP-камера с подсветкой до 40м 2 ? 1/1.8" Progressive Scan CMOS; объектив 4мм; угол обзора 180° ± 10°; механический ИК-фильтр; 0.0005лк@F1.0; сжатие H.265/H.265+/H.264/H.264+/MJPEG; Два потоки; С WDR: 5120 ? 1440@12.5 к/с; Без WDR: 5120 ? 1440@20 к/с; WDR 130дБ, 3D DNR, BLC, ROI, слот для microSD до 256Гб; Smart видеоаналитика: аудиовход/выход 1/1; тревожные вход/выход 1/1; встроенный микрофон; 1 RJ45 10M/100M Ethernet; DC12В± 25%/PoE(802.3af); 5.6Вт макс; -40 °C...+60 °C; IP67; вес 1.11кг. Технология AcuSense; стробоскоп, звуковая сигнализация |  | Цена по запросу

## Hikvision IP проект 4ххх серия
Hikvision IP проект 4ххх серия
www.dssl.ru e-mail: info@dssl.ru
СОДЕРЖАНИЕ | Цены включают НДС
Гарантийный срок на все оборудование Hikvision 3 года!
2Мп СЕРИЯ DARKFIGHTER
Наименование | Изображение | Описание | Розница |  | Примечание
DS-2CD3B26G2T-IZHS(2.8-12mm)(H) |  | 2Мп уличная цилиндрическая IP-камера с EXIR-подсветкой до 60м с функцией HEOP 1/1.8" Progressive Scan CMOS; моторизированный вариообъектив 2.8-12мм; угол обзора 107°-40°; механический ИК-фильтр; 0.0014лк@F1.2; P-Iris; сжатие H.265/H.264/MJPEG/H.265+/H.264+; четыре потоки; 1920 ? 1080@25к/с; WDR 140дБ, 3D DNR, BLC, HLC; Smart видеоаналитика,захват лиц; слот для microSD до 256Гб; аудиовход/выход 1/1; тревожные вход/выход 3/3; 1 RJ45 10M/100M Ethernet; DC12В± 25%/AC24В± 20%/PoE(802.3at);15Вт макс; -40 °C...+60 °C; IP67; IK10; вес 1.33кг. захват лиц/защита периметра |  | Цена по запросу
DS-2CD3B26G2T-IZHS(8-32mm)(H) |  | 2Мп уличная цилиндрическая IP-камера с EXIR-подсветкой до 80м с функцией HEOP 1/1.8" Progressive Scan CMOS; моторизированный вариообъектив 8-32мм; угол обзора 43°-15°; механический ИК-фильтр; 0.0014лк@F1.2; P-Iris; сжатие H.265/H.264/MJPEG/H.265+/H.264+; четыре потоки; 1920 ? 1080@25к/с; WDR 140дБ, 3D DNR, BLC, HLC; Smart видеоаналитика,захват лиц; слот для microSD до 256Гб; аудиовход/выход 1/1; тревожные вход/выход 3/3; 1 RJ45 10M/100M Ethernet; DC12В± 25%/AC24В± 20%/PoE(802.3at);15Вт макс; -40 °C...+60 °C; IP67; IK10; вес 1.33кг. захват лиц/защита периметра |  | Цена по запросу
DS-2CD3B26G2T-IZHSY(2.8-12mm)(H) |  | 2Мп уличная цилиндрическая IP-камера с EXIR-подсветкой до 60м с защитой от коррозии с функцией HEOP 1/1.8" Progressive Scan CMOS; моторизированный вариообъектив 2.8-12мм; угол обзора 107°-40°; механический ИК-фильтр; 0.0014лк@F1.2; P-Iris; сжатие H.265/H.264/MJPEG/H.265+/H.264+; четыре потоки; 1920 ? 1080@25к/с; WDR 140дБ, 3D DNR, BLC, HLC; Smart видеоаналитика,захват лиц; слот для microSD до 256Гб; аудиовход/выход 1/1; тревожные вход/выход 3/3; 1 RJ45 10M/100M Ethernet; DC12В± 25%/AC24В± 20%/PoE(802.3at); 15Вт макс; -40 °C...+60 °C; IP67; IK10; вес 1.33кг. захват лиц/защита периметра. Соответствует стандарту NEMA4X. |  | Цена по запросу
DS-2CD3B26G2T-IZHSY(8-32mm)(H) |  | 2Мп уличная цилиндрическая IP-камера с EXIR-подсветкой до 80м с защитой от коррозии с функцией HEOP 1/1.8" Progressive Scan CMOS; моторизированный вариообъектив 8-32мм; угол обзора 43°-15°; механический ИК-фильтр; 0.0014лк@F1.2; P-Iris; сжатие H.265/H.264/MJPEG/H.265+/H.264+; четыре потоки; 1920 ? 1080@25к/с; WDR 140дБ, 3D DNR, BLC, HLC; Smart видеоаналитика,захват лиц; слот для microSD до 256Гб; аудиовход/выход 1/1; тревожные вход/выход 3/3; 1 RJ45 10M/100M Ethernet; DC12В± 25%/AC24В± 20%/PoE(802.3at); 15Вт макс; -40 °C...+60 °C; IP67; IK10; вес 1.33кг. захват лиц/защита периметра. Соответствует стандарту NEMA4X. |  | Цена по запросу
DS-2CD3D26G2T-IZHSU(2.8-12mm)(H) |  | 2Мп уличная купольная IP-камера с EXIR-подсветкой до 40м с функцией HEOP 1/1.8" Progressive Scan CMOS; моторизированный вариообъектив 2.8-12мм; угол обзора 114.5° to 41.8°; механический ИК-фильтр; 0.0014лк@F1.4; Auto-Iris; сжатие H.265/H.264/MJPEG/H.265+/H.264+; четыре потоки; 1920 ? 1080@25к/с; WDR 140дБ, 3D DNR, BLC, HLC; Smart видеоаналитика,захват лиц; слот для microSD до 256Гб; встроенный микрофон; аудиовход/выход 1/1; тревожные вход/выход 2/2; 1 RJ45 10M/100M Ethernet; DC12В± 25%/AC24В± 20%/PoE(802.3af);12.9Вт макс; -40 °C...+60 °C; IP67; IK10; вес 1.42кг. захват лиц/защита периметра |  | Цена по запросу
DS-2CD3D26G2T-IZHSU(8-32mm)(H) |  | 2Мп уличная купольная IP-камера с EXIR-подсветкой до 60м с функцией HEOP 1/1.8" Progressive Scan CMOS; моторизированный вариообъектив 8-32мм; угол обзора 42.5°-15.1°; механический ИК-фильтр; 0.0014лк@F1.4; Auto-Iris; сжатие H.265/H.264/MJPEG/H.265+/H.264+; четыре потоки; 1920 ? 1080@25к/с; WDR 140дБ, 3D DNR, BLC, HLC; Smart видеоаналитика,захват лиц; слот для microSD до 256Гб; встроенный микрофон; аудиовход/выход 1/1; тревожные вход/выход 2/2; 1 RJ45 10M/100M Ethernet; DC12В± 25%/AC24В± 20%/PoE(802.3af);12.9Вт макс; -40 °C...+60 °C; IP67; IK10; вес 1.42кг. захват лиц/защита периметра |  | Цена по запросу
DS-2CD3D26G2T-IZHSUY(2.8-12mm)(H) |  | 2Мп уличная купольная IP-камера с EXIR-подсветкой до 40м с защитой от коррозии с функцией HEOP 1/1.8" Progressive Scan CMOS; моторизированный вариообъектив 2.8-12мм; угол обзора 114.5° to 41.8°; механический ИК-фильтр; 0.0014лк@F1.4; Auto-Iris; сжатие H.265/H.264/MJPEG/H.265+/H.264+; четыре потоки; 1920 ? 1080@25к/с; WDR 140дБ, 3D DNR, BLC, HLC; Smart видеоаналитика,захват лиц; слот для microSD до 256Гб; встроенный микрофон; аудиовход/выход 1/1; тревожные вход/выход 2/2; 1 RJ45 10M/100M Ethernet; DC12В± 25%/AC24В± 20%/PoE(802.3af); 12.9Вт макс; -40 °C...+60 °C; IP67; IK10; вес 1.42кг. захват лиц/защита периметра. Соответствует стандарту NEMA4X. |  | Цена по запросу
DS-2CD3D26G2T-IZHSUY(8-32mm)(H) |  | 2Мп уличная купольная IP-камера с EXIR-подсветкой до 60м с функцией HEOP и защитой от коррозии 1/1.8" Progressive Scan CMOS; моторизированный вариообъектив 8-32мм; угол обзора 42° to 15°; механический ИК-фильтр; 0.0014лк@F1.4; Auto-Iris; сжатие H.265/H.264/MJPEG/H.265+/H.264+; четыре потоки; 1920 ? 1080@25к/с; WDR 140дБ, 3D DNR, BLC, HLC; Smart видеоаналитика,захват лиц; слот для microSD до 256Гб; встроенный микрофон; аудиовход/выход 1/1; тревожные вход/выход 2/2; 1 RJ45 10M/100M Ethernet; DC12В± 25%/AC24В± 20%/PoE(802.3af);12.9Вт макс; -40 °C...+60 °C; IP67; IK10; вес 1.42кг. Acusense / Захват лиц / Управление скоплением людей / Подсчет людей / HEOP Соответствует стандарту NEMA4X. |  | Цена по запросу
4Мп СЕРИЯ DARKFIGHTER
Модель | Изображение | Описание |  |  | Примечание
DS-2CD3B46G2T-IZHS(2.8-12mm)(H) |  | 4Мп уличная цилиндрическая IP-камера с EXIR-подсветкой до 60м с функцией HEOP 1/1.8" Progressive Scan CMOS; моторизированный вариообъектив 2.8-12мм; угол обзора 107°-40°; механический ИК-фильтр; 0.0014лк@F1.2; P-Iris; сжатие H.265/H.264/MJPEG/H.265+/H.264+; четыре потоки; 2688 ? 1520@25к/с; WDR 140дБ, 3D DNR, BLC, HLC; Smart видеоаналитика,захват лиц; слот для microSD до 256Гб; аудиовход/выход 1/1; тревожные вход/выход 3/3; 1 RJ45 10M/100M Ethernet; DC12В± 25%/AC24В± 20%/PoE(802.3at);15Вт макс; -40 °C...+60 °C; IP67; IK10; вес 1.33кг. захват лиц/защита периметра |  | Цена по запросу
DS-2CD3B46G2T-IZHS(8-32mm)(H) |  | 4Мп уличная цилиндрическая IP-камера с EXIR-подсветкой до 80м с функцией HEOP 1/1.8" Progressive Scan CMOS; моторизированный вариообъектив 8-32мм; угол обзора 43°-15°; механический ИК-фильтр; 0.0014лк@F1.2; P-Iris; сжатие H.265/H.264/MJPEG/H.265+/H.264+; четыре потоки; 2688 ? 1520@25к/с; WDR 140дБ, 3D DNR, BLC, HLC; Smart видеоаналитика,захват лиц; слот для microSD до 256Гб; аудиовход/выход 1/1; тревожные вход/выход 3/3; 1 RJ45 10M/100M Ethernet; DC12В± 25%/AC24В± 20%/PoE(802.3at);15Вт макс; -40 °C...+60 °C; IP67; IK10; вес 1.33кг. захват лиц/защита периметра |  | Цена по запросу
DS-2CD3B46G2T-IZHSY(2.8-12mm)(H) |  | 4Мп уличная цилиндрическая IP-камера с EXIR-подсветкой до 60м с защитой от коррозии с функцией HEOP 1/1.8" Progressive Scan CMOS; моторизированный вариообъектив 2.8-12мм; угол обзора 107°-40°; механический ИК-фильтр; 0.0014лк@F1.2; P-Iris; сжатие H.265/H.264/MJPEG/H.265+/H.264+; четыре потоки; 2688 ? 1520@25к/с; WDR 140дБ, 3D DNR, BLC, HLC; Smart видеоаналитика,захват лиц; слот для microSD до 256Гб; аудиовход/выход 1/1; тревожные вход/выход 3/3; 1 RJ45 10M/100M Ethernet; DC12В± 25%/AC24В± 20%/PoE(802.3at);15Вт макс; -40 °C...+60 °C; IP67; IK10; вес 1.33кг. захват лиц/защита периметра. Соответствует стандарту NEMA4X. |  | Цена по запросу
DS-2CD3B46G2T-IZHSY(8-32mm)(H) |  | 4Мп уличная цилиндрическая IP-камера с EXIR-подсветкой до 80м с защитой от коррозии с функцией HEOP 1/1.8" Progressive Scan CMOS; моторизированный вариообъектив 8-32мм; угол обзора 43°-15°; механический ИК-фильтр; 0.0014лк@F1.2; P-Iris; сжатие H.265/H.264/MJPEG/H.265+/H.264+; четыре потоки; 2688 ? 1520@25к/с; WDR 140дБ, 3D DNR, BLC, HLC; Smart видеоаналитика,захват лиц; слот для microSD до 256Гб; аудиовход/выход 1/1; тревожные вход/выход 3/3; 1 RJ45 10M/100M Ethernet; DC12В± 25%/AC24В± 20%/PoE(802.3at);15Вт макс; -40 °C...+60 °C; IP67; IK10; вес 1.33кг. захват лиц/защита периметра. Соответствует стандарту NEMA4X. |  | Цена по запросу
DS-2CD3D46G2T-IZHSU(2.8-12mm)(H) |  | 4Мп уличная купольная IP-камера с EXIR-подсветкой до 40м с функцией HEOP 1/1.8" Progressive Scan CMOS; моторизированный вариообъектив 2.8-12мм; угол обзора 114.5° to 41.8°; механический ИК-фильтр; 0.0014лк@F1.4; Auto-Iris; сжатие H.265/H.264/MJPEG/H.265+/H.264+; четыре потока; 2688 ? 1520@25к/с; WDR 140дБ, 3D DNR, BLC, HLC; Smart видеоаналитика,захват лиц; слот для microSD до 256Гб; встроенный микрофон; аудиовход/выход 1/1; тревожные вход/выход 2/2; 1 RJ45 10M/100M Ethernet; DC12В± 25%/AC24В± 20%/PoE(802.3af);12.9Вт макс; -40 °C...+60 °C; IP67; IK10; вес 1.42кг. захват лиц/защита периметра |  | Цена по запросу
DS-2CD3D46G2T-IZHSU(8-32mm)(H) |  | 4Мп уличная купольная IP-камера с EXIR-подсветкой до 60м с функцией HEOP 1/1.8" Progressive Scan CMOS; моторизированный вариообъектив 8-32мм; угол обзора 42.5°-15.1°; механический ИК-фильтр; 0.0014лк@F1.4; Auto-Iris; сжатие H.265/H.264/MJPEG/H.265+/H.264+; четыре потока; 2688 ? 1520@25к/с; WDR 140дБ, 3D DNR, BLC, HLC; Smart видеоаналитика,захват лиц; слот для microSD до 256Гб; встроенный микрофон; аудиовход/выход 1/1; тревожные вход/выход 2/2; 1 RJ45 10M/100M Ethernet; DC12В± 25%/AC24В± 20%/PoE(802.3af);12.9Вт макс; -40 °C...+60 °C; IP67; IK10; вес 1.42кг. захват лиц/защита периметра |  | Цена по запросу
DS-2CD3D46G2T-IZHSUY(2.8-12mm)(H) |  | 4Мп уличная купольная IP-камера с EXIR-подсветкой до 40м с защитой от коррозии с функцией HEOP 1/1.8" Progressive Scan CMOS; моторизированный вариообъектив 2.8-12мм; угол обзора 114.5° to 41.8°; механический ИК-фильтр; 0.0014лк@F1.4; Auto-Iris; сжатие H.265/H.264/MJPEG/H.265+/H.264+; четыре потока; 2688 ? 1520@25к/с; WDR 140дБ, 3D DNR, BLC, HLC; Smart видеоаналитика,захват лиц; слот для microSD до 256Гб; встроенный микрофон; аудиовход/выход 1/1; тревожные вход/выход 2/2; 1 RJ45 10M/100M Ethernet; DC12В± 25%/AC24В± 20%/PoE(802.3af);12.9Вт макс; -40 °C...+60 °C; IP67; IK10; вес 1.42кг. захват лиц/защита периметра. Соответствует стандарту NEMA4X. |  | Цена по запросу
DS-2CD3D46G2T-IZHSUY(8-32mm)(H) |  | 4Мп уличная купольная IP-камера с EXIR-подсветкой до 60м с функцией HEOP и защитой от коррозии 1/1.8" Progressive Scan CMOS; моторизированный вариообъектив 8-32мм; угол обзора 42°-15°; механический ИК-фильтр; 0.0014лк@F1.4; P-Iris; сжатие H.265/H.264/MJPEG/H.265+/H.264+; четыре потока; 2688 ? 1520@25к/с; WDR 140дБ, 3D DNR, BLC, HLC; Smart видеоаналитика,захват лиц; слот для microSD до 256Гб; встроенный микрофон; аудиовход/выход 1/1; тревожные вход/выход 2/2; 1 RJ45 10M/100M Ethernet; DC12В± 25%/AC24В± 20%/PoE(802.3af);12.9Вт макс; -40 °C...+60 °C; IP67; IK10; вес 1.42кг. Acusense / Захват лиц / Управление скоплением людей / Подсчет людей / HEOP Соответствует стандарту NEMA4X. |  | Цена по запросу
СЕРИЯ DARKFIGHTER 8Мп
Модель | Изображение | Описание |  |  | Примечание
DS-2CD3B86G2T-IZHS(2.8-12mm)(H) |  | 8Мп уличная цилиндрическая IP-камера с EXIR-подсветкой до 60м с защитой от коррозии с функцией HEOP 1/1.8" Progressive Scan CMOS; моторизированный вариообъектив 2.8-12мм; угол обзора 112°-41°; механический ИК-фильтр; 0.004лк@F1.4; P-Iris; сжатие H.265/H.264/MJPEG/H.265+/H.264+; четыре потоки;3840 × 2160@25к/с; WDR 140дБ, 3D DNR, BLC, HLC; Smart видеоаналитика,захват лиц; слот для microSD до 256Гб; аудиовход/выход 1/1; тревожные вход/выход 3/3; 1 RJ45 10M/100M Ethernet; DC12В± 25%/AC24В± 20%/PoE(802.3at);15Вт макс; -40 °C...+60 °C; IP67; IK10; вес 1.39кг. захват лиц/защита периметра. |  | Цена по запросу
DS-2CD3B86G2T-IZHS(8-32mm)(H) |  | 4Мп уличная купольная IP-камера с EXIR-подсветкой до 60м с функцией HEOP 1/1.8" Progressive Scan CMOS; моторизированный вариообъектив 8-32мм; угол обзора 41.8°-15°; механический ИК-фильтр; 0.004лк@F1.4; P-Iris; сжатие H.265/H.264/MJPEG/H.265+/H.264+; четыре потока; 3840 ? 2160@25к/с; WDR 120дБ, 3D DNR, BLC, HLC; Smart видеоаналитика; слот для microSD до 256Гб; аудиовход/выход 1/1; тревожные вход/выход 3/3; 1 RJ45 10M/100M Ethernet; DC12В± 25%/AC24В± 20%/PoE(802.3af);15Вт макс; -40 °C...+60 °C; IP67; IK10; вес 1.39кг. Acusense / Захват лиц / Управление скоплением людей / Подсчет людей / HEOP |  | Цена по запросу
DS-2CD3B86G2T-IZHSY(2.8-12mm)(H) |  | 4Мп уличная купольная IP-камера с EXIR-подсветкой до 60м с функцией HEOP и защитой от коррозии 1/1.8" Progressive Scan CMOS; моторизированный вариообъектив 2.8-12мм; угол обзора 112°-41°; механический ИК-фильтр; 0.004лк@F1.4; P-Iris; сжатие H.265/H.264/MJPEG/H.265+/H.264+; четыре потока; 3840 ? 2160@25к/с; WDR 120дБ, 3D DNR, BLC, HLC; Smart видеоаналитика; слот для microSD до 256Гб; аудиовход/выход 1/1; тревожные вход/выход 2/2; 1 RJ45 10M/100M Ethernet; DC12В± 25%/AC24В± 20%/PoE(802.3af);15Вт макс; -40 °C...+60 °C; IP67; IK10; вес 1.39кг. Acusense / Захват лиц / Управление скоплением людей / Подсчет людей / HEOP Соответствует стандарту NEMA4X. |  | Цена по запросу
DS-2CD3B86G2T-IZHSY(8-32mm)(H) |  | 4Мп уличная купольная IP-камера с EXIR-подсветкой до 60м с функцией HEOP и защитой от коррозии 1/1.8" Progressive Scan CMOS; моторизированный вариообъектив 8-32мм; угол обзора 41.8°-15°; механический ИК-фильтр; 0.004лк@F1.4; P-Iris; сжатие H.265/H.264/MJPEG/H.265+/H.264+; четыре потока; 3840 ? 2160@25к/с; WDR 120дБ, 3D DNR, BLC, HLC; Smart видеоаналитика; слот для microSD до 256Гб; аудиовход/выход 1/1; тревожные вход/выход 2/2; 1 RJ45 10M/100M Ethernet; DC12В± 25%/AC24В± 20%/PoE(802.3af);15Вт макс; -40 °C...+60 °C; IP67; IK10; вес 1.39кг. Acusense / Захват лиц / Управление скоплением людей / Подсчет людей / HEOP Соответствует стандарту NEMA4X. |  | Цена по запросу
DS-2CD3D86G2T-IZHSU(2.8-12mm)(H) |  | 8Мп уличная купольная IP-камера с EXIR-подсветкой до 40м с функцией HEOP 1/1.8" Progressive Scan CMOS; моторизированный вариообъектив 2.8-12мм; угол обзора 112° to 41°; механический ИК-фильтр; 0.004лк@F1.4; Auto-Iris; сжатие H.265/H.264/MJPEG/H.265+/H.264+; четыре потока; 3840 ? 2160@25к/с; WDR 140дБ, 3D DNR, BLC, HLC; Smart видеоаналитика,захват лиц; слот для microSD до 256Гб; встроенный микрофон; аудиовход/выход 1/1; тревожные вход/выход 2/2; 1 RJ45 10M/100M Ethernet; DC12В± 25%/AC24В± 20%/PoE(802.3af);12.9Вт макс; -40 °C...+60 °C; IP67; IK10; вес 1.42кг. захват лиц/защита периметра |  | Цена по запросу
DS-2CD3D86G2T-IZHSU(8-32mm)(H) |  | 8Мп уличная купольная IP-камера с EXIR-подсветкой до 40м с функцией HEOP 1/1.8" Progressive Scan CMOS; моторизированный вариообъектив 8-32мм; угол обзора 42° - 15°; механический ИК-фильтр; 0.004лк@F1.4; Auto-Iris; сжатие H.265/H.264/MJPEG/H.265+/H.264+; четыре потока; 3840 ? 2160@25к/с; WDR 140дБ, 3D DNR, BLC, HLC; Smart видеоаналитика,захват лиц; слот для microSD до 256Гб; встроенный микрофон; аудиовход/выход 1/1; тревожные вход/выход 2/2; 1 RJ45 10M/100M Ethernet; DC12В± 25%/AC24В± 20%/PoE(802.3af);12.9Вт макс; -40 °C...+60 °C; IP67; IK10; вес 1.42кг. захват лиц/защита периметра |  | Цена по запросу
DS-2CD3D86G2T-IZHSUY(2.8-12mm)(H) |  | 8Мп уличная IP-камера с EXIR-подсветкой до 60м с защитой от коррозии с функцией HEOP 1/1.8" Progressive Scan CMOS; моторизированный вариообъектив 2.8-12мм; угол обзора 112°-41°; механический ИК-фильтр; 0.004лк@F1.4; P-Iris; сжатие H.265/H.264/MJPEG/H.265+/H.264+; четыре потоки;3840 ? 2160@25к/с; WDR 140дБ, 3D DNR, BLC, HLC; Smart видеоаналитика,захват лиц; слот для microSD до 256Гб; аудиовход/выход 1/1; тревожные вход/выход 3/3; 1 RJ45 10M/100M Ethernet; DC12В± 25%/AC24В± 20%/PoE(802.3at);15Вт макс; -40 °C...+60 °C; IP67; IK10; вес 1.39кг. захват лиц/защита периметра. Соответствует стандарту NEMA4X. |  | Цена по запросу
DS-2CD3D86G2T-IZHSUY(8-32mm)(H) |  | 8Мп уличная купольная IP-камера с EXIR-подсветкой до 60м с функцией HEOP и защитой от коррозии 1/1.8" Progressive Scan CMOS; моторизированный вариообъектив 8-32мм; угол обзора 42° to 15°; механический ИК-фильтр; 0.004лк@F1.4; P-Iris; сжатие H.265/H.264/MJPEG/H.265+/H.264+; четыре потока; 3840 ? 2160@25к/с; WDR 120дБ, 3D DNR, BLC, HLC; Smart видеоаналитика,захват лиц; слот для microSD до 256Гб; встроенный микрофон; аудиовход/выход 1/1; тревожные вход/выход 2/2; 1 RJ45 10M/100M Ethernet; DC12В± 25%/AC24В± 20%/PoE(802.3af);12.9Вт макс; -40 °C...+60 °C; IP67; IK10; вес 1.42кг. Acusense / Захват лиц / Управление скоплением людей / Подсчет людей / HEOP Соответствует стандарту NEMA4X. |  | Цена по запросу

## Hikvision IP проект 6ххх серия
Hikvision IP проект 6ххх серия
www.dssl.ru e-mail: info@dssl.ru
СОДЕРЖАНИЕ | Цены включают НДС
Гарантийный срок на все оборудование Hikvision 3 года!
КАМЕРА С ПИТАНИЕМ ОТ СОЛНЕЧНОЙ БАТАРЕИ 4Мп
Наименование | Изображение | Описание | Розница |  | Примечание
DS-2XS2T47G1-LDH/4G/C18S40(4mm) |  | 4Мп цилиндрическая солнечная Smart 4G IP-камера с подсветкой до 30м 1/3" Progressive Scan CMOS; объектив 4мм; угол обзора 75°; механический ИК-фильтр; 0.0005лк@F1.0; сжатие H.265/H.264/MJPEG/H.265+/H.264+; 2560х1440@12.5к/с; WDR 120дБ, 3D DNR, BLC, HLC, ROI, антитуман; Smart видеоаналитика; встроенный микрофон; встроенный динамик; PIR-датчика; встроенное eMMC емкостью до 64 ГБ; слот для microSD до 256Гб; 1 RJ45 10M/100M Ethernet; DC12В± 25%; -20°C...+50°C; IP67; вес 11.57кг. LTE-TDD/LTE-FDD/WCDMA/GSM Перезаряжаемая литиевая батарея 180 Вт?ч в комплекте. |  | Цена по запросу
DS-2XS2T47G1-LDH/4G/C18S40(6mm) |  | 4Мп цилиндрическая солнечная Smart 4G IP-камера с подсветкой до 30м 1/3" Progressive Scan CMOS; объектив 4мм; угол обзора 49°; механический ИК-фильтр; 0.0005лк@F1.0; сжатие H.265/H.264/MJPEG/H.265+/H.264+; 2560х1440@12.5к/с; WDR 120дБ, 3D DNR, BLC, HLC, ROI, антитуман; Smart видеоаналитика; встроенный микрофон; встроенный динамик; PIR-датчика; встроенное eMMC емкостью до 64 ГБ; слот для microSD до 256Гб; 1 RJ45 10M/100M Ethernet; DC12В± 25%; -20°C...+50°C; IP67; вес 11.57кг. LTE-TDD/LTE-FDD/WCDMA/GSM Перезаряжаемая литиевая батарея 180 Вт?ч в комплекте. |  | Цена по запросу
DS-2XS6A47G1-LS/C36S80(2.8mm) |  | 4Мп цилиндрическая солнечная Smart 4G IP-камера с LED-подсветкой до 30м 1/1.8" Progressive Scan CMOS; объектив 2.8мм; угол обзора 105.7°; 0.0005лк@F1.0; F1.0; сжатие H.265/H.264/MJPEG/H.265+/H.264+; 2560?1440@12.5к/с; WDR 130дБ, 3D DNR, BLC, HLC, ROI, антидуман; Smart видеоаналитика; встроенное eMMC до 64 ГБ; слот для microSD до 256Гб; аудиовход/выход 1/1; тревожные вход/выход 1/1; 1 RJ45 10M/100M Ethernet; DC12В± 20%; -20°C...+60°C; IP67; вес 30.2кг. LTE-TDD/LTE-FDD/WCDMA/GSM Перезаряжаемая литиевая батарея 360 Вт?ч в комплекте. |  | Цена по запросу
DS-2XS6A87G1-L/C32S80(4mm) |  | 8Мп цилиндрическая солнечная Smart 4G IP-камера с подсветкой до 30м 1/1.8" Progressive Scan CMOS; объектив 4мм; угол обзора 88.2°; механический ИК-фильтр; 0.0005лк@F1.0; сжатие H.265/H.264/MJPEG/H.265+/H.264+; 3840×2160@12.5к/с; WDR 120дБ, 3D DNR, BLC, HLC, ROI, антидуман; Smart видеоаналитика; слот для microSD до 256Гб; 1 RJ45 10M/100M Ethernet; 1 RS-485; DC12В± 20%; -20°C...+45°C; IP67; вес 8.54кг. LTE-TDD/LTE-FDD/WCDMA/GSM Батарея 30А·ч НЕ в комплекте. Необходимо отдельно покупать батарею DS-2FSCH30 Время работы: режим производительности: 5 дней; проактивный режим: 7 дней; режим ожидания: 80 дней |  | Цена по запросу
DS-2XS6A46G1-IZS/C36S80(2.8-12mm) |  | 4Мп цилиндрическая солнечная Smart 4G IP-камера с EXIR-подсветкой до 30м 1/1.8" Progressive Scan CMOS; моторизированный вариообъектив 2.8-12мм; угол обзора 107.4° - 39.8°; механический ИК-фильтр; 0.0005лк@F1.2; сжатие H.265/H.264/MJPEG/H.265+/H.264+; 2560?1440@25к/с; WDR 120дБ, 3D DNR, BLC, HLC, ROI, антидуман; Smart видеоаналитика; встроенное eMMC до 256 ГБ; слот для microSD до 256Гб; аудиовход/выход 1/1; тревожные вход/выход 1/1; 1 RJ45 10M/100M Ethernet; DC12В± 20%; -20°C...+60°C; IP66; вес 26.45кг. LTE-TDD/LTE-FDD/WCDMA/GSM Перезаряжаемая литиевая батарея 360 Вт?ч в комплекте. |  | Цена по запросу
DS-2XS6A46G1-IZS/C36S80(8-32mm) |  | 4Мп цилиндрическая солнечная Smart 4G IP-камера с EXIR-подсветкой до 50м 1/1.8" Progressive Scan CMOS; моторизированный вариообъектив 8-32мм; угол обзора 40.3° - 14.5°; механический ИК-фильтр; 0.0005лк@F1.2; сжатие H.265/H.264/MJPEG/H.265+/H.264+; 2560?1440@25к/с; WDR 120дБ, 3D DNR, BLC, HLC, ROI, антидуман; Smart видеоаналитика; встроенное eMMC до 256 ГБ; слот для microSD до 256Гб; аудиовход/выход 1/1; тревожные вход/выход 1/1; 1 RJ45 10M/100M Ethernet; DC12В± 20%; -20°C...+60°C; IP66; вес 26.45кг. LTE-TDD/LTE-FDD/WCDMA/GSM Перезаряжаемая литиевая батарея 360 Вт?ч в комплекте. |  | Цена по запросу
КАМЕРА С ПИТАНИЕМ ОТ СОЛНЕЧНОЙ БАТАРЕИ 8Мп
Модель | Изображение | Описание |  |  | Примечание
DS-2XS6A87G1-LS/C36S80(2.8mm) |  | 8Мп цилиндрическая солнечная Smart 4G IP-камера с подсветкой до 30м 1/1.2" Progressive Scan CMOS; объектив 2.8мм; угол обзора 101.6°; механический ИК-фильтр; 0.0005лк@F1.0; сжатие H.265/H.264/MJPEG/H.265+/H.264+; 3840?2160@12.5к/с; WDR 130дБ, 3D DNR, BLC, HLC, ROI, антидуман; Smart видеоаналитика; Встроенное eMMC емкостью 64 ГБ; слот для microSD до 256Гб; аудиовход/выход 1/1; тревожные вход/выход 1/1; 1 RJ45 10M/100M Ethernet; 1 RS-485; DC12В± 20%; Фотогальваническая панель 80 Вт; -20°C...+60°C; IP67; вес 26.5кг. LTE-TDD/LTE-FDD/WCDMA/GSM Перезаряжаемая литиевая батарея 360 Вт?ч в комплекте. |  | Цена по запросу
DS-2XS6A87G1-LS/C36S80(4mm) |  | 8Мп цилиндрическая солнечная Smart 4G IP-камера с подсветкой до 30м 1/1.2" Progressive Scan CMOS; объектив 4мм; угол обзора 88°; механический ИК-фильтр; 0.0005лк@F1.0; сжатие H.265/H.264/MJPEG/H.265+/H.264+; 3840?2160@12.5к/с; WDR 130дБ, 3D DNR, BLC, HLC, ROI, антидуман; Smart видеоаналитика; Встроенное eMMC емкостью 64 ГБ; слот для microSD до 256Гб; аудиовход/выход 1/1; тревожные вход/выход 1/1; 1 RJ45 10M/100M Ethernet; 1 RS-485; DC12В± 20%; Фотогальваническая панель 80 Вт; -20°C...+60°C; IP67; вес 26.5кг. LTE-TDD/LTE-FDD/WCDMA/GSM Перезаряжаемая литиевая батарея 360 Вт?ч в комплекте. |  | Цена по запросу
Поворотная
Модель | Изображение | Описание |  |  | Примечание
DS-2DE5425IWG-K/4G |  | 4Мп уличная скоростная поворотная солнечная Smart 4G IP-камера с ИК-подсветкой до 120м 1/2.8"" Progressive Scan CMOS; объектив 4.8 - 120мм, 25x; угол обзора 55° - 2.4°; механический ИК-фильтр; 0.05лк@F1.6; сжатие H.265/H.264/MJPEG/H.265+/H.264+; 2560×1440@25к/с; WDR 120дБ, 3D DNR, BLC, HLC, ROI, антитуман; Smart видеоаналитика; встроенное eMMC до 256 ГБ; слот для microSD до 256Гб; аудиовход/выход 1/1; тревожные вход/выход 2/0; 1 RJ45 10M/100M Ethernet; DC12В; -20°C...+60°C; IP66; вес 35.3кг. LTE-TDD/LTE-FDD/WCDMA/GSM Перезаряжаемая литиевая батарея 360 Вт⋅ч в комплекте. |  | Цена по запросу
DS-2SE7C432IWG-K/4G/14(F0) (Новинка) |  | TandemVu солнечная Smart 4G IP-камера 4Мп панорамный + 4Мп поворотный канал с ИК-подсветкой до 200м Фиксированный модуль: 1/1.8’’ Progressive Scan CMOS; объектив 2.8 мм; угол обзора по гор.:108°, по верт.:56°; механический ИК-фильтр; 0.0005лк@F1.0; сжатие H.265+/H.264+/H.265/H.264/MJPEG; тройной поток; 2560х1440@25к/с; 3D DNR, BLC, HLC, ROI. PTZ-модуль: 1/1.8’’ Progressive Scan CMOS; объектив 5.9 - 188.8 мм, 32x; угол обзора объектива 60.2° - 2.3°; механический ИК-фильтр; 0.005лк@F1.5; сжатие H.265+/H.264+/H.265/H.264/MJPEG, тройной поток; 2560х1440@25к/с; 120дБ WDR, 3D DNR, BLC, HLC, ROI, EIS, антитуман; вращение 360°, вручную: 0.1° - 80°/с, по предустановке: 80°/с; наклон -15° - 90°, вручную: 0.1° - 80°/с, по предустановке: 80°/с. Smart видеоаналитика; слот для microSD до 256Гб; аудиовход/выход 1/1; тревожные вход/выход 2/1; 1 RJ45 10M/100M Ethernet; питание DC12В; 28Вт макс.; -40 °C...+65 °C; IP66; IK10; грозозащита TVS 6000B; вес 6кг. классификация «человек/ТС»; автоматическое слежение 2.0; интеллектуаль |  | Цена по запросу
ANPR
Модель | Изображение | Описание |  |  | Примечание
DS-2XS6A46G1/P-IZS/C36S80(2.8-12mm) |  | 4Мп цилиндрическая солнечная Smart 4G IP-камера с функцией распознавания автомобильных номеров и EXIR-подсветкой до 30м 1/1.8" Progressive Scan CMOS; моторизированный вариообъектив 2.8-12мм; угол обзора 107.4° - 39.8°; механический ИК-фильтр; 0.0005лк@F1.2; сжатие H.265/H.264/MJPEG/H.265+/H.264+; 2560?1440@25к/с; WDR 120дБ, 3D DNR, BLC, HLC, ROI, антидуман; Smart видеоаналитика; встроенное eMMC до 8 ГБ; слот для microSD до 256Гб; аудиовход/выход 1/1; тревожные вход/выход 1/1; 1 RJ45 10M/100M Ethernet; DC12В±20%; -20°C...+60°C; IP66; вес 31.88кг. LTE-TDD/LTE-FDD/WCDMA/GSM Перезаряжаемая литиевая батарея 360 Вт?ч в комплекте. |  | Цена по запросу
DS-2XS6A46G1/P-IZS/C36S80(8-32mm) |  | 4Мп цилиндрическая солнечная Smart 4G IP-камера с функцией распознавания автомобильных номеров и EXIR-подсветкой до 50м 1/1.8" Progressive Scan CMOS; моторизированный вариообъектив 8-32мм; угол обзора 40.3° - 14.5°; механический ИК-фильтр; 0.0005лк@F1.2; сжатие H.265/H.264/MJPEG/H.265+/H.264+; 2560?1440@25к/с; WDR 120дБ, 3D DNR, BLC, HLC, ROI, антидуман; Smart видеоаналитика; встроенное eMMC до 8 ГБ; слот для microSD до 256Гб; аудиовход/выход 1/1; тревожные вход/выход 1/1; 1 RJ45 10M/100M Ethernet; DC12В±20%; -20°C...+60°C; IP66; вес 31.88кг. LTE-TDD/LTE-FDD/WCDMA/GSM Перезаряжаемая литиевая батарея 360 Вт?ч в комплекте. |  | Цена по запросу
КАМЕРА с 4G
Модель | Изображение | Описание |  |  | Примечание
DS-2XS6A47G1-LS/4G(2.8mm) |  | 4Мп уличная цилиндрическая IP-камера с 4G 1/1.8’’ Progressive Scan CMOS; объектив 2.8мм; угол обзора 105.7°; 0.0005лк@F1.0; сжатие H.265/H.264/MJPEG/H.265+/H.264+; 3 потока; 2560?1440@12.5 к/с; WDR 130дБ, 3D DNR, BLC, HLC, антитуман, ROI, EIS; Smart видеоаналитика; слот для microSD до 256Гб; Встроенное eMMC емкостью 64 ГБ; тревожные вход/выход 1/1; 1 RJ45 10M/100M/1000M Ethernet; питание DC12В±20%; 3.2 Вт макс.; -40 °C...+60 °C; IP67; IK10; вес 2.3 кг. LTE-TDD/LTE-FDD/WCDMA/GSM |  | Цена по запросу
DS-2XS6A47G1-LS/4G(4mm) |  | 4Мп уличная цилиндрическая IP-камера с 4G 1/1.8’’ Progressive Scan CMOS; объектив 4мм; угол обзора 101.6°; 0.0005лк@F1.0; сжатие H.265/H.264/MJPEG/H.265+/H.264+; 3 потока; 2560?1440@12.5 к/с; WDR 130дБ, 3D DNR, BLC, HLC, антитуман, ROI, EIS; Smart видеоаналитика; слот для microSD до 256Гб; Встроенное eMMC емкостью 64 ГБ; тревожные вход/выход 1/1; 1 RJ45 10M/100M/1000M Ethernet; питание DC12В±20%; 3.2 Вт макс.; -40 °C...+60 °C; IP67; IK10; вес 2.3 кг. LTE-TDD/LTE-FDD/WCDMA/GSM |  | Цена по запросу
КОМПЛЕКТ СОЛНЕЧНЫХ БАТАРЕЙ
Модель | Изображение | Описание |  |  | Примечание
DS-2XS6K01-C36S80 |  | Комплект солнечных батарей Перезаряжаемая литиевая батарея 360 Вт⋅ч; 1 RS-485 (полудуплексный, для подключения к комплекту солнечной Smart 4G IP-камеры); 2 выхода питания DC 9В - 12.6В, 30Вт макс; температура зарядки: -20 °C...+45 °C, температура разрядки: -20 °C...60 °C; IP66; вес 24 кг. |  | Цена по запросу
DS-2XS6K02-C36S80 |  | Комплект солнечных батарей Перезаряжаемая литиевая батарея 360 Вт?ч; 1 RS-485 (полудуплексный, для подключения к комплекту солнечной Smart 4G IP-камеры); 2 выхода питания DC 9В - 12.6В, 30Вт макс; температура зарядки: -20 °C...+45 °C, температура разрядки: -20 °C...60 °C; IP66; вес 30.4 кг. В комплект входят аксессуары для подключения к электросети. Поддержка защиты батареи при подключении к электросети. |  | Цена по запросу
ПОДСЧЕТ ЛЮДЕЙ
Модель | Изображение | Описание |  |  | Примечание
DS-2CD6825G0/C-IS(2mm)(B) |  | 2Мп DeepinView IP-камера с двумя объективами, функцией подсчета людей и ИК-подсветкой до 6м 1/2.7’ Progressive Scan CMOS; объектив 2мм; угол обзора 104.5°; цветное изображение; сжатие H.265/H.264/MJPEG/H.265+/H.264+; двойной поток; 1920?1080@25к/с; 3D DNR; аудиовход/выход 1/1; тревожные вход/выход 1/1; 1 RJ45 10M/100M Ethernet; 1 RS-485; питание DC12В± 20%/PoE(802.3af, class 3); 8Вт макс.; -30 °C...+45 °C; вес 0,435кг. Подсчет людей на основе алгоритма глубокого обучения: отдельный подсчет входящих, выходящих и проходящих мимо людей. |  | Цена по запросу
DS-2CD6825G0/C-IVS(2mm)(B) |  | 2Мп DeepinView IP-камера с двумя объективами, функцией подсчета людей и ИК-подсветкой до 6м 1/2.7’ Progressive Scan CMOS; объектив 2мм; угол обзора 104.5°; цветное изображение; сжатие H.265/H.264/MJPEG/H.265+/H.264+; двойной поток; 1920?1080@25к/с; 3D DNR; аудиовход/выход 1/1; тревожные вход/выход 1/1; 1 RJ45 10M/100M Ethernet; 1 RS-485; питание DC12В± 20%/PoE(802.3af, class 3); 8Вт макс.; -30 °C...+45 °C; IP67; вес 0,435кг. Подсчет людей на основе алгоритма глубокого обучения: отдельный подсчет входящих, выходящих и проходящих мимо людей. |  | Цена по запросу
МИНИАТЮРНЫЕ КАМЕРЫ 2Мп
Модель | Изображение | Описание |  |  | Примечание
DS-2CD6425G1-30(2.8mm)(2m) |  | 2Мп компактная IP-камера (кабель 2м) 1/2.8’’ Progressive Scan CMOS; объектив 2.8мм; угол обзора 107.8°; механический ИК-фильтр; 0.002лк@F1.2; сжатие H.265(+)/H.264(+)/MJPEG; тройной поток; 1920×1080@25к/с; WDR 120дБ, 3D DNR, BLC, HLC, антитуман, ROI; слот для microSD до 256Гб; аудиовход/выход 1/1; тревожные вход/выход 1/1; 1 RJ45 10M/100M Ethernet; питание DC12В±20%/PoE(802.3af); 3Вт макс.; -30°C...+60°C; вес 0,09кг+0.09кг. |  | Цена по запросу
DS-2CD6425G1-30(2.8mm)(8m) |  | 2Мп компактная IP-камера (кабель 8м) 1/2.8’’ Progressive Scan CMOS; объектив 2.8мм; угол обзора 107.8°; механический ИК-фильтр; 0.002лк@F1.2; сжатие H.265(+)/H.264(+)/MJPEG; тройной поток; 1920×1080@25к/с; WDR 120дБ, 3D DNR, BLC, HLC, антитуман, ROI; слот для microSD до 256Гб; аудиовход/выход 1/1; тревожные вход/выход 1/1; 1 RJ45 10M/100M Ethernet; питание DC12В±20%/PoE(802.3af); 3Вт макс.; -30°C...+60°C; вес 0,09кг+0,09кг. |  | Цена по запросу
DS-2CD6425G1-30(4mm)(2m) |  | 2Мп компактная IP-камера (кабель 2м) 1/2.8’’ Progressive Scan CMOS; объектив 4мм; угол обзора 82.8°; механический ИК-фильтр; 0.002лк@F1.2; сжатие H.265(+)/H.264(+)/MJPEG; тройной поток; 1920×1080@25к/с; WDR 120дБ, 3D DNR, BLC, HLC, антитуман, ROI; слот для microSD до 256Гб; аудиовход/выход 1/1; тревожные вход/выход 1/1; 1 RJ45 10M/100M Ethernet; питание DC12В±20%/PoE(802.3af); 3Вт макс.; -30°C...+60°C; вес 0,09кг+0.09кг. |  | Цена по запросу
DS-2CD6425G1-30(4mm)(8m) |  | 2Мп компактная IP-камера (кабель 8м) 1/2.8’’ Progressive Scan CMOS; объектив 4мм; угол обзора 82.8°; механический ИК-фильтр; 0.002лк@F1.2; сжатие H.265(+)/H.264(+)/MJPEG; тройной поток; 1920×1080@25к/с; WDR 120дБ, 3D DNR, BLC, HLC, антитуман, ROI; слот для microSD до 256Гб; аудиовход/выход 1/1; тревожные вход/выход 1/1; 1 RJ45 10M/100M Ethernet; питание DC12В±20%/PoE(802.3af); 3Вт макс.; -30°C...+60°C; вес 0,09кг+0.09кг. |  | Цена по запросу
DS-2CD2D25G1/M-D/NF(2.8mm) |  | 2Мп миниатюрная IP-камера 1/2.8’’ Progressive Scan CMOS; объектив 2.8мм; угол обзора 107.8°; механический ИК-фильтр; 0.002лк@F1.2; сжатие H.265/H.264/MJPEG; тройной поток; 1920×1080@50к/с; WDR 120дБ, 3D DNR, BLC, HLC, ROI; аудиовход/выход 1/1, 1 RJ45 10M/100M Ethernet; питание DC12В±20%; 1.5Вт макс.; -30 °C...+60 °C; вес 0,093кг. |  | Цена по запросу
DS-2CD2D25G1/M-D/NF(4mm) |  | 2Мп миниатюрная IP-камера 1/2.7’’ Progressive Scan CMOS; объектив 4мм; угол обзора 82.8°; механический ИК-фильтр; 0.002лк@F1.2; сжатие H.265/H.264/MJPEG; тройной поток; 1920×1080@50к/с; WDR 120дБ, 3D DNR, BLC, HLC, ROI; аудиовход/выход 1/0, 1 RJ45 10M/100M Ethernet; питание DC12В±20%; 1.5Вт макс.; -30 °C...+60 °C; вес 0,093кг. |  | Цена по запросу
МИНИАТЮРНЫЕ КАМЕРЫ 4Мп
Модель | Изображение | Описание |  |  | Примечание
DS-2CD2D45G1/M-D/NF(2.8mm) |  | 4Мп миниатюрная IP-камера 1/3’’ Progressive Scan CMOS; объектив 2.8мм; угол обзора 98°; механический ИК-фильтр; 0.005лк@F1.2; сжатие H.265/H.264/MJPEG; тройной поток; 2560×1440@25к/с; WDR 120дБ, 3D DNR, BLC, HLC, ROI; аудиовход/выход 1/1, 1 RJ45 10M/100M Ethernet; питание DC12В±20%; 1.5Вт макс.; -30 °C...+60 °C; вес 0,093кг. |  | Цена по запросу
DS-2CD2D45G1/M-D/NF(4mm) |  | 4Мп миниатюрная IP-камера 1/3’’ Progressive Scan CMOS; объектив 4мм; угол обзора 75°; механический ИК-фильтр; 0.005лк@F1.2; сжатие H.265/H.264/MJPEG; тройной поток; 1920×1080@25к/с; WDR 120дБ, 3D DNR, BLC, HLC, ROI; аудиовход/выход 1/0, 1 RJ45 10M/100M Ethernet; питание DC12В±20%; 1.5Вт макс.; -30 °C...+60 °C; вес 0,093кг. |  | Цена по запросу
DS-2CD6445G1-30(2.8mm)(2m) |  | 4Мп компактная IP-камера (кабель 2м) 1/3’’ Progressive Scan CMOS; объектив 2.8мм; угол обзора 98°; механический ИК-фильтр; 0.005лк@F1.2; сжатие H.265(+)/H.264(+)/MJPEG; тройной поток; 2560×1440@25к/с; WDR 120дБ, 3D DNR, BLC, HLC, антитуман, ROI; слот для microSD до 256Гб; аудиовход/выход 1/1; тревожные вход/выход 1/1; 1 RJ45 10M/100M Ethernet; питание DC12В±20%/PoE(802.3af); 3Вт макс.; -30°C...+60°C; вес 0,09кг+0.09кг. |  | Цена по запросу
DS-2CD6445G1-30(2.8mm)(8m) |  | 4Мп компактная IP-камера (кабель 8м) 1/3’’ Progressive Scan CMOS; объектив 2.8мм; угол обзора 98°; механический ИК-фильтр; 0.005лк@F1.2; сжатие H.265(+)/H.264(+)/MJPEG; тройной поток; 2560×1440@25к/с; WDR 120дБ, 3D DNR, BLC, HLC, антитуман, ROI; слот для microSD до 256Гб; аудиовход/выход 1/1; тревожные вход/выход 1/1; 1 RJ45 10M/100M Ethernet; питание DC12В±20%/PoE(802.3af); 3Вт макс.; -30°C...+60°C; вес 0,09кг+0,09кг. |  | Цена по запросу
DS-2CD6445G1-30(4mm)(2m) |  | 4Мп компактная IP-камера (кабель 2м) 1/3’’ Progressive Scan CMOS; объектив 4мм; угол обзора 75°; механический ИК-фильтр; 0.005лк@F1.2; сжатие H.265(+)/H.264(+)/MJPEG; тройной поток; 2560×1440@25к/с; WDR 120дБ, 3D DNR, BLC, HLC, антитуман, ROI; слот для microSD до 256Гб; аудиовход/выход 1/1; тревожные вход/выход 1/1; 1 RJ45 10M/100M Ethernet; питание DC12В±20%/PoE(802.3af); 3Вт макс.; -30°C...+60°C; вес 0,09кг+0.09кг. |  | Цена по запросу
DS-2CD6445G1-30(4mm)(8m) |  | 4Мп компактная IP-камера (кабель 8м) 1/3’’ Progressive Scan CMOS; объектив 4мм; угол обзора 75°; механический ИК-фильтр; 0.005лк@F1.2; сжатие H.265(+)/H.264(+)/MJPEG; тройной поток; 2560×1440@25к/с; WDR 120дБ, 3D DNR, BLC, HLC, антитуман, ROI; слот для microSD до 256Гб; аудиовход/выход 1/1; тревожные вход/выход 1/1; 1 RJ45 10M/100M Ethernet; питание DC12В±20%/PoE(802.3af); 3Вт макс.; -30°C...+60°C; вес 0,09кг+0.09кг. |  | Цена по запросу
КАМЕРЫ FISHEYE 6Мп
Модель | Изображение | Описание |  |  | Примечание
DS-2CD6365G1-IVS(1.16mm) |  | 6Мп fisheye IP-камера с ИК-подсветкой до 15м 1/1.8’’ Progressive Scan CMOS; fisheye объектив 1.16мм; угол обзора по гор.:180°/360°; механический ИК-фильтр; 0.01лк@F2.25; сжатие H.265/H.264/H.265+/H.264+/MJPEG; двойной поток; fisheye режим 2560?2560@25к/с; DWDR, 3D DNR, ROI, коррекция искажений, антитуман; HEOP, анализ передвижения, построение тепловой карты,подсчет людей, управление очередью на базе алгоритма глубокого обучения; аппаратный деварпинг изображения; обнаружение движения, вторжения в область и пересечения линии; слот для microSD до 256Гб; встроенные микрофон и динамик, аудиовход/выход 1/1; тревожные вход/выход 2/2; 1 RJ45 10M/100M/1000M Ethernet; питание DC12В±20%/PoE(802.3af); 12.5Вт макс.; -40 °C...+60 °C; вес 1.2кг. |  | Цена по запросу
DS-2CD6365G1-S/RC(1.16mm) |  |  |  | Цена по запросу
DS-2CD6W65G1-IVS(1.16mm) (Новинка) |  | 6Мп fisheye IP-камера с ИК-подсветкой до 15м 1/1.8’’ Progressive Scan CMOS; fisheye объектив 1.16мм; угол обзора по гор.:180°/360°; механический ИК-фильтр; 0.01лк@F2.25; сжатие H.265/H.264/H.265+/H.264+/MJPEG; двойной поток; fisheye режим 2560?2560@25к/с; DWDR, 3D DNR, ROI, коррекция искажений, антитуман; HEOP, анализ передвижения, построение тепловой карты,подсчет людей, управление очередью на базе алгоритма глубокого обучения; аппаратный деварпинг изображения; обнаружение движения, вторжения в область и пересечения линии; слот для microSD до 256Гб; встроенные микрофон, аудиовход/выход 1/1; тревожные вход/выход 2/2; 1 RJ45 10M/100M/1000M Ethernet; питание DC12В±20%/PoE(802.3af); 10Вт макс.; -30 °C...+60 °C; вес 0.61кг. |  | Цена по запросу
КАМЕРЫ ТЕРМОСТОЙКИЕ 4Мп
Модель | Изображение | Описание |  |  | Примечание
DS-2XT6445G2-L/C08(2.8mm) |  | 4Мп уличная термостойкая IP-камера c LED-подсветкой до 10м 1/1.8’’ Progressive Scan CMOS; объектив 2.8мм; угол обзора 114°; 0.0005лк@F1.2; сжатие H.265/H.264/MJPEG; тройной поток; 2560?1440@25к/с; WDR 120дБ, HLC, BLC; Smart видеоаналитика; 1 RJ45 10M/100M Ethernet; питание DC 12В±20%; 18Вт макс.; -10 °C...+85 °C; IP67; вес 1,005кг. Технология охлаждения полупроводника. |  | Цена по запросу
DS-2XT6445G2-L/C08(4mm) |  | 4Мп уличная термостойкая IP-камера c LED-подсветкой до 10м 1/1.8’’ Progressive Scan CMOS; объектив 4мм; угол обзора 91.1°; 0.0005лк@F1.2; сжатие H.265/H.264/MJPEG; тройной поток; 2560?1440@25к/с; WDR 120дБ, HLC, BLC; Smart видеоаналитика; 1 RJ45 10M/100M Ethernet; питание DC 12В±20%; 18Вт макс.; -10 °C...+85 °C; IP67; вес 1,005кг. Технология охлаждения полупроводника. |  | Цена по запросу
DS-2XT6645G0-LIZS/C15(2.8-12mm) |  | 4Мп уличная термостойкая IP-камера c ИК-подсветкой до 30м и LED-подсветкой до 20м 1/3’’ Progressive Scan CMOS; моторизированный вариообъектив 2.8-12мм; угол обзора 105.4° - 34.3°; 0.005лк@F1.2; механический ИК-фильтр; сжатие H.265/H.264/H.265+/H.264+/MJPEG; тройной поток; 2588?1520@25к/с; WDR 120дБ, EIS, 3D DNR, HLC, BLC, антитуман; Smart видеоаналитика; аудиовход/выход 1/1; тревожные вход/выход 1/1; 1 RJ45 10M/100M Ethernet; питание DC 12В/PoE(802.3at); 13.37Вт макс.; до +150 °C; IP68; вес 6.245кг. Acusense/HEOP Двухслойный защитный кожух из нержавеющей стали 304 с воздушным охлаждением, устойчивый к высоким температурам (температура окружающей среды ? 150°C), поддерживает структуру воздушной завесы для эффективного удаления пыли. |  | Цена по запросу
DS-2XT6645G0-LIZS/C25(2.8-12mm) |  | 4Мп уличная термостойкая IP-камера c ИК-подсветкой до 30м и LED-подсветкой до 20м 1/3’’ Progressive Scan CMOS; моторизированный вариообъектив 2.8-12мм; угол обзора 105.4° - 34.3°; 0.005лк@F1.2; механический ИК-фильтр; сжатие H.265/H.264/H.265+/H.264+/MJPEG; тройной поток; 2588?1520@25к/с; WDR 120дБ, EIS, 3D DNR, HLC, BLC, антитуман; Smart видеоаналитика; аудиовход/выход 1/1; тревожные вход/выход 1/1; 1 RJ45 10M/100M Ethernet; питание DC 12В/PoE(802.3at); 13.37Вт макс.; до +250 °C; IP68; вес 6.25кг. Acusense/HEOP Двухслойный защитный кожух из нержавеющей стали 304 с водяным охлаждением, устойчивый к высоким температурам (температура окружающей среды ? 250°C), поддерживает структуру воздушной завесы для эффективного удаления пыли. |  | Цена по запросу
КАМЕРЫ ТЕРМОСТОЙКИЕ 8Мп
Модель | Изображение | Описание |  |  | Примечание
DS-2XT6685G0-LIZS/C25(2.8-12mm) |  | 8Мп уличная термостойкая IP-камера c ИК-подсветкой до 30м и LED-подсветкой до 20м 1/1.8’’ Progressive Scan CMOS; моторизированный вариообъектив 2.8-12мм; угол обзора 104° - 41.2°; 0.002лк@F1.2; механический ИК-фильтр; сжатие H.265/H.264/H.265+/H.264+/MJPEG; тройной поток; 3840?2160@25к/с; WDR 120дБ, EIS, 3D DNR, HLC, BLC, антитуман; Smart видеоаналитика; аудиовход/выход 1/1; тревожные вход/выход 1/1; 1 RJ45 10M/100M Ethernet; питание DC 12В/PoE(802.3at); 13.37Вт макс.; до +250 °C; IP68; вес 8.62кг. Acusense/HEOP Двухслойный защитный кожух из нержавеющей стали 304 с водяным охлаждением, устойчивый к высоким температурам (температура окружающей среды ? 250°C), поддерживает структуру воздушной завесы для эффективного удаления пыли. |  | Цена по запросу
DS-2XT6685G0-LIZS/C25(8-32mm) |  | 8Мп уличная термостойкая IP-камера c ИК-подсветкой до 50м и LED-подсветкой до 30м 1/1.8’’ Progressive Scan CMOS; моторизированный вариообъектив 8-32мм; угол обзора 41.8° - 14.9°; 0.002лк@F1.2; механический ИК-фильтр; сжатие H.265/H.264/H.265+/H.264+/MJPEG; тройной поток; 3840?2160@25к/с; WDR 120дБ, EIS, 3D DNR, HLC, BLC, антитуман; Smart видеоаналитика; аудиовход/выход 1/1; тревожные вход/выход 1/1; 1 RJ45 10M/100M Ethernet; питание DC 12В/PoE(802.3at); 13.37Вт макс.; до +250 °C; IP68; вес 8.62кг. Acusense/HEOP Двухслойный защитный кожух из нержавеющей стали 304 с водяным охлаждением, устойчивый к высоким температурам (температура окружающей среды ? 250°C), поддерживает структуру воздушной завесы для эффективного удаления пыли. |  | Цена по запросу

## Hikvision IP проект 7xxx и 8ххх
Hikvision IP проект 7xxx и 8хх серия
www.dssl.ru e-mail: info@dssl.ru
СОДЕРЖАНИЕ | Цены включают НДС
Гарантийный срок на все оборудование Hikvision 3 года!
СЕРИЯ ДЛИНОФОКУС 2Мп
Модель | Изображение | Описание |  | Примечание
DS-2CD3A26G2T-IZS(4.7-71mm) |  | 2Мп уличная цилиндрическая IP-камера с IR-подсветкой до 150м 1/2.8" Progressive Scan CMOS; моторизированный вариообъектив 4.7-71мм; угол обзора 57.7°-3.66°; механический ИК-фильтр; 0.002лк@F1.4; сжатие H.265/H.264/MJPEG/H.265+/H.264+; четыре потока; 1920 × 1080@50к/с; WDR 120дБ, 3D DNR, BLC, HLC, ROI; слот для microSD до 256Гб; аудиовход/выход 1/1; тревожные вход/выход 2/2; 1 RJ45 10M/100M Ethernet; DC12В± 25%/AC24В± 20%/PoE(802.3af);12,9Вт макс; -40 °C...+60 °C; IP67; вес 1.835кг. | Цена по запросу
СЕРИЯ ДЛИНОФОКУС 4Мп
Модель | Изображение | Описание |  | Примечание
iDS-2CD7A45G0-IZHS(4.7-118mm) |  | 4Мп уличная цилиндрическая DeepinView IP-камера с ИК-подсветкой до 200м 1/2.5’’ Progressive Scan CMOS; моторизированный вариообъектив 4.7-118мм; угол обзора 55.8°- 2.8°; автофокус; P-Iris; механический ИК-фильтр; 0.009лк@F1.6; сжатие H.265+/H.265/H.264+/ H.264; пять потоков; 2688×1520@25к/с, 2560×1440@50к/с; WDR 140дБ, 3D DNR, BLC, HLC, антитуман, ROI, EIS; Smart видеоаналитика (пересечение линии / вторжение / вход в область / выход из области); слот для microSD до 256Гб; аудиовход/выход 1/1; тревожные вход/выход 2/2; 1Vp-p композитный выход (75 Ом/CVBS); 1 RJ45 10M/100M/1000M Ethernet; питание DC12В±20%/AC24В±20%/PoE(802.3at, Type 2, Class 4); 20.7Вт макс.; -50 °C...+60 °C; IP67; IK10; вес 2,13кг. Захват лиц, захват до 60 лиц одновременно Сравнение лиц, библиотека лиц до 150,000 | Цена по запросу
СЕРИЯ с мультиобъективом
Модель | Изображение | Описание |  | Примечание
iDS-2CD8A46G0-XZS(8-32/4mm) |  | 4Мп DeepinView IP-камера с мультиобъективом и с ИК-подсветкой до 100м Канал 1: 1/1.8’’ Progressive Scan CMOS; механический ИК-фильтр; 0.0005лк@F1.2; подсветка 100м; 8-32мм; сжатие H.265/H.264/MJPEG/H.265+/H.264+; пять потоков; 2688 х 1520@50к/с; WDR 120дБ, 3D DNR, BLC, HLC, антитуман, EIS; Smart видеоаналитика; Канал 2: 1/1.8’’ Progressive Scan CMOS; канал 2: 0.0001лк@F1.2; подсветка 30м; 4мм; 2560 ? 1440@25к/с; слот для microSD до 256Гб; аудиовход/выход 1/1; тревожные вход/выход 2/2; 1Vp-p композитный выход; 1 RJ45 10M/100M/1000M Ethernet; 1 RS-485; DC12В±20%/AC24В± 20%/PoE(802.3af, class 4); 40Вт макс.; -50 °C...+60 °C; IP67; вес 2.2кг. Распознавание лиц/ подсчет лиц/ детекция и анализ нескольких целей/ защита периметра | Цена по запросу
iDS-2CD8C86G0-XZS/5G(10-50/4) |  | 8Мп 5G DeepinView IP-камера с мультиобъективом и с ИК-подсветкой до 80м канал 1: 1/1.2’’ Progressive Scan CMOS;, канал 2: 1/1.8’’ Progressive Scan CMOS; канал 1:механический ИК-фильтр; канал 1:0.0005лк@F1.2, канал 2:0.0003лк@F1.0; сжатие H.265/H.264/MJPEG/H.265+/H.264+; пять потоков; 3840 ? 2160@25к/с; канал 1:WDR 120дБ, 3D DNR, BLC, HLC, антитуман, EIS; Smart видеоаналитика; слот для microSD до 256Гб; аудиовход/выход 1/1; тревожные вход/выход 3/2; 1Vp-p композитный выход; 1 RJ45 10M/100M/1000M Ethernet; 1 RS-485; AC24В± 20%; 40Вт макс.; -30 °C...+60 °C; IP66; вес 4кг. Мобильная связь 5G Сеть: независимый сетевой режим SA / ненезависимый сетевой режим NSA Стандарт: 5G NR / LTE-FDD / LTE-TDD / LAA / WCDMA Распознавание лиц/ подсчет лиц/ детекция и анализ нескольких целей/ защита периметра | Цена по запросу
КАМЕРА С ФУНКЦИЕЙ ХОЛОДНОГО СТАРТА ПРИ -60 °C
Модель | Изображение | Описание |  | Примечание
DS-2CD5A46G0-IZ/UH (2.8-12mm) (Снимается с производства) |  | 4Мп уличная цилиндрическая Smart IP-камера с ИК-подсветкой до 50м (со встренной монтажной коробкой) 1/1.8’’ Progressive Scan CMOS; моторизированный вариообъектив 2.8-12мм; угол обзора 103.9°- 44.3°; автофокус; DC drive; механический ИК-фильтр; 0.0036лк@F1.6; H.265/H.264/MJPEG/H.265+/H.264+; пять потоков; 2560×1440@25к/с; WDR 120дБ, 3D DNR, BLC, HLC, антитуман, ROI; Smart видеоаналитика; слот для microSD до 256Гб; 1Vp-p композитный выход (75 Ом/BNC); 1 RJ45 10M/100M/1000M Ethernet; питание DC12В±10%; 46Вт макс.; -60 °C...+60 °C; IP67; IK10; вес 2.4кг. | Цена по запросу
iDS-2CD8A46G0-IZ/UH(2.8-12mm) (Новинка) |  | 4Мп уличная цилиндрическая DeepinView IP-камера с ИК-подсветкой до 50м 1/1.8’’ Progressive Scan CMOS; моторизированный вариообъектив 2.8-12мм; угол обзора 110°- 46.2°; автофокус; механический ИК-фильтр; 0.0036лк@F1.6; сжатие H.265/H.264/MJPEG/H.265+/H.264+; пять потоков; 2680?1520@25к/с; WDR 140дБ, 3D DNR, BLC, HLC, антитуман, ROI; Smart видеоаналитика; слот для microSD до 256Гб; 1Vp-p композитный выход (75 Ом/CVBS; 1 RJ45 10M/100M/1000M Ethernet; питание DC12В±10%; 51.4Вт макс.; -60 °C...+60 °C; IP67; IK10; вес 1,9кг. AIOP | Цена по запросу
КАМЕРА С ФУНКЦИЕЙ САМООЧИСТКИ
Модель | Изображение | Описание |  | Примечание
iDS-2CD8A47G0/SC-ZY(2.8-12mm) (Новинка) |  | 4Мп уличная цилиндрическая DeepinView IP-камера с комплектом для очистки и защитой от коррозии 1/1.8’’ Progressive Scan CMOS; моторизированный вариообъектив 2.8-12мм; угол обзора 76.5°- 53°; автофокус; DC-Iris; 0.0005лк@F1.0; сжатие H.265/H.264/H.265+/H.264+/MJPEG; 5 потоков; 2560?1440@25к/с; WDR 140дБ, 3D DNR, BLC, HLC, антитуман, ROI, EIS, коррекция искажений; Smart видеоаналитика; слот для microSD до 1Тб; 1 RJ45 0M/100M Ethernet; питание DC12В±20%/PoE(802.3at, class 4); 22.5Вт макс.; -30 °C...+60 °C; IP67; вес 2.95кг. ANPR Обнаружение транспорта и распознавание а/м номеров / обнаружение событий в туннелях / захват лиц / детекция и анализ нескольких целей / защита периметра Соответствует стандарту NEMA4X. | Цена по запросу
iDS-2CD8A47G0/SC-ZY(8-32mm) (Новинка) |  | 4Мп уличная цилиндрическая DeepinView IP-камера с комплектом для очистки и защитой от коррозии 1/1.8’’ Progressive Scan CMOS; моторизированный вариообъектив 8-32мм; угол обзора 40.3°- 14.5°; автофокус; DC-Iris; 0.0005лк@F1.0; сжатие H.265/H.264/H.265+/H.264+/MJPEG; 5 потоков; 2560?1440@25к/с; WDR 140дБ, 3D DNR, BLC, HLC, антитуман, ROI, EIS, коррекция искажений; Smart видеоаналитика; слот для microSD до 1Тб; 1 RJ45 0M/100M Ethernet; питание DC12В±20%/PoE(802.3at, class 4); 22.5Вт макс.; -30 °C...+60 °C; IP67; вес 2.95кг. ANPR Обнаружение транспорта и распознавание а/м номеров / обнаружение событий в туннелях / захват лиц / детекция и анализ нескольких целей / защита периметра Соответствует стандарту NEMA4X. | Цена по запросу
КАМЕРА С УЛЬТРАШИРОКОУГОЛЬНЫМ ОБЪЕКТИВОМ
Модель | Изображение | Описание |  | Примечание
DS-2CD2T45G0P-I (1.68mm) |  | 4Мп уличная IP-камера с ультраширокоугольным объективом и EXIR-подсветкой до 10м 1/2.7" Progressive Scan CMOS; объектив 1.68мм; горизонтальный угол обзора: 180 °, вертикальный угол обзора: 101 °, диагональный угол обзора: 180 °; механический ИК-фильтр; 0.028лк@F2.0; сжатие H.265/H.265+/H.264/H.264+/MJPEG; тройной поток; 2688×1520@25к/с; WDR 120дБ, 3D DNR, BLC, ROI; Smart видеоаналитика; слот для microSD до 256Гб; 1 RJ45 10M/100M Ethernet; DC12В± 10%/PoE(802.3af); 7Вт макс; -30 °C...+60 °C; IP67 ; вес 0.76кг. | Цена по запросу
СЕРИЯ с переключением ИК-режима и режима ColorVu 4Мп
Модель | Изображение | Описание |  | Примечание
iDS-2CD7A47G0-XZHS(2.8-12mm) |  | 4Мп уличная цилиндрическая DeepinView IP-камера с переключением ИК-режима и режима ColorVu до 50м 1/1.8’’ Progressive Scan CMOS; моторизированный вариообъектив 2.8-12мм; угол обзора 98° - 44.1°; автофокус; P-Iris; механический ИК-фильтр; Color: 0.0003 Lux @ F1.0, B/W: 0.0001 Lux @ F1.0; сжатие H.265+/H.265/H.264+/ H.264; пять потоков; 2688х1520@50к/с; WDR 140дБ, 3D DNR, BLC, HLC, антитуман, ROI, EIS; Smart видеоаналитика (пересечение линии / вторжение / вход в область / выход из области); слот для microSD до 256Гб; аудиовход/выход 1/1; тревожные вход/выход 2/2; 1Vp-p композитный выход (75 Ом/CVBS); 1 RJ45 10M/100M/1000M Ethernet; питание DC12В±20%/AC24В±20%/PoE(802.3at, Type 2, Class 4); 24.7Вт макс.; -50 °C...+60 °C; IP67; IK10; вес 2,28кг. Распознавание лиц / подсчет лиц / детекция и анализ нескольких целей / детекция наличия / отсутствия шлема / защита периметра / yправление очередью | Цена по запросу
iDS-2CD7547G0-XZHS(2.8-12mm) |  | 4Мп уличная купольная DeepinView IP-камера с переключением ИК-режима и режима ColorVu до 30м 1/1.8’’ Progressive Scan CMOS; моторизированный вариообъектив 2.8-12мм; угол обзора 98° - 44.1°; автофокус; P-Iris; механический ИК-фильтр; Color: 0.0003 Lux @ F1.0, B/W: 0.0001 Lux @ F1.0; сжатие H.265+/H.265/H.264+/ H.264; пять потоков; 2688х1520@50к/с; WDR 140дБ, 3D DNR, BLC, HLC, антитуман, ROI, EIS; Smart видеоаналитика (пересечение линии / вторжение / вход в область / выход из области); слот для microSD до 256Гб; аудиовход/выход 1/1; тревожные вход/выход 1/1; встроенный микрофон и динамик; 1Vp-p композитный выход (75 Ом/CVBS); 1 RJ45 10M/100M/1000M Ethernet; питание DC12В±20%/AC24В±20%/PoE(802.3at, Type 2, Class 4); 24.7Вт макс.; -50 °C...+60 °C; IP67; IK10; вес 2,49кг. С моторизованным поворотом, наклоном, вращением и зумом Распознавание лиц / подсчет лиц / детекция и анализ нескольких целей / детекция наличия / отсутствия шлема / защита периметра / yправление очередью | Цена по запросу
СЕРИЯ с переключением ИК-режима и режима ColorVu 8Мп
Модель | Изображение | Описание |  | Примечание
iDS-2CD7A87G0-XZHS(2.8-12mm) |  | 8Мп уличная цилиндрическая DeepinView IP-камера с переключением ИК-режима и режима ColorVu до 50м 1/1.8’’ Progressive Scan CMOS; моторизированный вариообъектив 2.8-12мм; угол обзора 99.8° - 44.1°; автофокус; P-Iris; механический ИК-фильтр; Color: 0.0005 Lux @ F1.0, B/W: 0.0001 Lux @ F1.0; сжатие H.265+/H.265/H.264+/H.264/MJPEG; пять потоков; 3840?2160@25к/с; WDR 140дБ, 3D DNR, BLC, HLC, антитуман, ROI, EIS; Smart видеоаналитика (пересечение линии / вторжение / вход в область / выход из области); слот для microSD до 1Tб; аудиовход/выход 1/1; тревожные вход/выход 2/2; 1Vp-p композитный выход (75 Ом/CVBS); 1 RJ45 10M/100M/1000M Ethernet; питание DC12В±20%/AC24В±20%/PoE(802.3at, Type 2, Class 4); 24.7Вт макс.; -50 °C...+60 °C; IP67; IK10; вес 2.28кг. Захват лиц / распознавание лиц / подсчет людей / детекция и анализ нескольких целей / yправление количеством людей / защита периметра / тепловая карта / AIOP (детекция наличия/отсутствия шлема) | Цена по запросу
iDS-2CD7587G0-XZHS(2.8-12mm) |  | 8Мп уличная купольная DeepinView IP-камера с переключением ИК-режима и режима ColorVu до 30м 1/1.8’’ Progressive Scan CMOS; моторизированный вариообъектив 2.8-12мм; угол обзора 104.2° - 44.1°; автофокус; P-Iris; механический ИК-фильтр; Color: 0.0005 Lux @ F1.0, B/W: 0.0001 Lux @ F1.0; сжатие H.265+/H.265/H.264+/H.264/MJPEG; пять потоков; 3840?2160@25к/с; WDR 120дБ, 3D DNR, BLC, HLC, антитуман, ROI, EIS; Smart видеоаналитика (пересечение линии / вторжение / вход в область / выход из области); слот для microSD до 1Тб; аудиовход/выход 1/1; тревожные вход/выход 1/1; встроенный микрофон и динамик; 1Vp-p композитный выход (75 Ом/CVBS); 1 RJ45 10M/100M/1000M Ethernet; питание DC12В±20%/AC24В±20%/PoE(802.3at, Type 2, Class 4); 25.43Вт макс.; -50 °C...+60 °C; IP67; IK10; вес 2,1кг. PTRZ: С моторизованным поворотом, наклоном, вращением и зумом Захват лиц / распознавание лиц / подсчет людей / детекция и анализ нескольких целей / yправление количеством людей / защита периметра / тепловая карта / AIOP (детекция наличия/от | Цена по запросу
СЕРИЯ распознавания лиц + 5 типов смарт функцией 2Мп
Модель | Изображение | Описание |  | Примечание
iDS-2CD7026G0-AP(C) |  | 2Мп DeepinView IP-камера в стандартном корпусе 1/1.8’’ Progressive Scan CMOS; крепление объектива CS; P-Iris; ABF; DC drive; механический ИК-фильтр; 0.001лк@F1.2; сжатие H.265/H.264/MJPEG; пять потоков; 1920×1080@50к/с; WDR 140дБ, 3D DNR, BLC, HLC, антитуман, ROI, EIS; Smart видеоаналитика; слот для microSD до 256Гб; встроенный микрофон; аудиовход/выход 1/1; тревожные вход/выход 2/2; 1Vp-p композитный выход (75 Ом/BNC); 1 RJ45 10M/100M/1000M Ethernet; 1 RS-485; питание DC12В± 24.9%/AC24В± 24.9%/PoE(802.3af, class 4); 9.5Вт макс.; -30 °C...+60 °C; вес 0,7кг. Распознавание лиц/ подсчет лиц/ детекция и анализ нескольких целей/ детекция наличия/отсутствия шлема/ защита периметра/ yправление очередью | Цена по запросу
iDS-2CD7126G0-IZS(2.8-12mm)(C) (Снимается с производства) |  | 2Мп купольная DeepinView IP-камера с ИК-подсветкой до 30м 1/1.8’’ Progressive Scan CMOS; моторизированный вариообъектив 2.8-12мм; угол обзора 107.3°- 39.8°; автофокус; DC drive; механический ИК-фильтр; 0.001лк@F1.2; сжатие H.265/H.264/MJPEG; пять потоков; 1920х1080@50к/с; WDR 140дБ, 3D DNR, BLC, HLC, антитуман, ROI, EIS; Smart видеоаналитика); слот для microSD до 256Гб; аудиовход/выход 1/1; тревожные вход/выход 1/1; 1Vp-p композитный выход (75 Ом/BNC); 1 RJ45 10M/100M/1000М Ethernet; 1 RS-485; питание DC12В±20%/PoE(802.3af, class 3)/AC24В; 12Вт макс; -30 °C...+60 °C; IK10; вес 0,95кг. Распознавание лиц/ подсчет лиц/ детекция и анализ нескольких целей/ детекция наличия/отсутствия шлема/ защита периметра/ yправление очередью | Цена по запросу
iDS-2CD7126G0-IZS(8-32mm)(C) (Снимается с производства) |  | 2Мп купольная DeepinView IP-камера с ИК-подсветкой до 50м 1/1.8’’ Progressive Scan CMOS; моторизированный вариообъектив 8-32мм; угол обзора 40.3°- 14.4°; автофокус; DC drive; механический ИК-фильтр; 0.001лк@F1.2; сжатие H.265/H.264/MJPEG; пять потоков; 1920х1080@50к/с; WDR 140дБ, 3D DNR, BLC, HLC, антитуман, ROI, EIS; Smart видеоаналитика); слот для microSD до 256Гб; аудиовход/выход 1/1; тревожные вход/выход 1/1; 1Vp-p композитный выход (75 Ом/BNC); 1 RJ45 10M/100M/1000М Ethernet; 1 RS-485; питание DC12В±20%/PoE(802.3af, class 3)/AC24В; 12Вт макс; -30 °C...+60 °C; IK10; вес 0,95кг. Распознавание лиц/ подсчет лиц/ детекция и анализ нескольких целей/ детекция наличия/отсутствия шлема/ защита периметра/ yправление очередью | Цена по запросу
iDS-2CD7A26G0-IZHS(2.8-12mm)(C) |  | 2Мп уличная цилиндрическая DeepinView IP-камера с ИК-подсветкой до 50м 1/1.8’’ Progressive Scan CMOS; моторизированный вариообъектив 2.8-12мм; угол обзора 107.3°- 39.8°; автофокус; P-Iris; механический ИК-фильтр; 0.001лк@F1.2; сжатие H.265+/H.265/H.264+/ H.264; пять потоков; 1920х1080@50к/с; WDR 140дБ, 3D DNR, BLC, HLC, антитуман, ROI; Smart видеоаналитика; слот для microSD до 256Гб; аудиовход/выход 1/1; тревожные вход/выход 2/2; 1Vp-p композитный выход (75 Ом/CVBS; 1 RJ45 10M/100M/1000M Ethernet; питание DC12В±20%/PoE(802.3at, class 4); 18Вт макс.; -50 °C...+60 °C; IP67; IK10; вес 1,92кг. Распознавание лиц/ подсчет лиц/ детекция и анализ нескольких целей/ детекция наличия/отсутствия шлема/ защита периметра/ yправление очередью | Цена по запросу
iDS-2CD7A26G0-IZHS(8-32mm)(C) |  | 2Мп уличная цилиндрическая DeepinView IP-камера с ИК-подсветкой до 100м 1/1.8’’ Progressive Scan CMOS; моторизированный вариообъектив 8-32мм; угол обзора 40.3°- 14.4°; автофокус; P-Iris; механический ИК-фильтр; 0.001лк@F1.2; сжатие H.265+/H.265/H.264+/ H.264; пять потоков; 1920×1080@50к/с; WDR 140дБ, 3D DNR, BLC, HLC, антитуман, ROI; Smart видеоаналитика; слот для microSD до 256Гб; аудиовход/выход 1/1; тревожные вход/выход 2/2; 1Vp-p композитный выход (75 Ом/CVBS; 1 RJ45 10M/100M/1000M Ethernet; питание DC12В±20%/PoE(802.3at, class 4); 18Вт макс.; -50 °C...+60 °C; IP67; IK10; вес 1,92кг. Распознавание лиц/ подсчет лиц/ детекция и анализ нескольких целей/ детекция наличия/отсутствия шлема/ защита периметра/ yправление очередью | Цена по запросу
СЕРИЯ распознавания лиц + 5 типов смарт функцией 4Мп
Модель | Изображение | Описание |  | Примечание
iDS-2CD7046G0-AP(C) |  | 4Мп DeepinView IP-камера в стандартном корпусе 1/1.8’’ Progressive Scan CMOS; крепление объектива CS; P-iris; ABF; механический ИК-фильтр; 0.001лк@F1.2; сжатие H.265/H.264/MJPEG/H.265+/H.264+; пять потоков; 2680×1520@25к/с; WDR 140дБ, 3D DNR, BLC, HLC, антитуман, ROI, EIS; Smart видеоаналитика; слот для microSD до 256Гб;встроенный микрофон; аудиовход/выход 1/1; тревожные вход/выход 2/2; 1Vp-p композитный выход (75 Ом/BNC); 1 RJ45 10M/100M/1000M Ethernet; 1 RS-485; питание DC12В± 24.9%/AC24В± 24.9%/PoE(802.3af, class 3); 12Вт макс.; -40 °C...+60 °C; вес 0,73кг. Распознавание лиц/ подсчет лиц/ детекция и анализ нескольких целей/ детекция наличия/отсутствия шлема/ защита периметра/ yправление очередью | Цена по запросу
iDS-2CD7146G0-IZS(2.8-12mm)(C) (Снимается с производства) |  | 4Мп купольная DeepinView IP-камера с ИК-подсветкой до 30м 1/1.8’’ Progressive Scan CMOS; моторизированный вариообъектив 2.8-12мм; угол обзора 114.5°- 41.8°; автофокус; DC drive; механический ИК-фильтр; 0.001лк@F1.2; сжатие H.265/H.264/MJPEG/H.265+/H.264+; пять потоков; 2680х1520@25к/с; WDR 140дБ, 3D DNR, BLC, HLC, антитуман, ROI, EIS; Smart видеоаналитика; слот для microSD до 256Гб; аудиовход/выход 1/1; тревожные вход/выход 1/1; 1Vp-p композитный выход (75 Ом/BNC); 1 RJ45 10M/100M/1000М Ethernet; 1 RS-485; питание DC12В±20%/PoE(802.3af, class 3); 12Вт макс.; -30 °C...+60 °C; IK10; вес 0,95кг. Распознавание лиц/ подсчет лиц/ детекция и анализ нескольких целей/ детекция наличия/отсутствия шлема/ защита периметра/ yправление очередью | Цена по запросу
iDS-2CD7146G0-IZS(8-32mm)(C) (Снимается с производства) |  | 4Мп купольная DeepinView IP-камера с ИК-подсветкой до 50м 1/1.8’’ Progressive Scan CMOS; моторизированный вариообъектив 8-32мм; угол обзора 42.5°- 15.1°; автофокус; DC drive; механический ИК-фильтр; 0.001лк@F1.2; сжатие H.265/H.264/MJPEG/H.265+/H.264+; пять потоков; 2680х1520@25к/с; WDR 140дБ, 3D DNR, BLC, HLC, антитуман, ROI, EIS; Smart видеоаналитика; слот для microSD до 256Гб; аудиовход/выход 1/1; тревожные вход/выход 1/1; 1Vp-p композитный выход (75 Ом/BNC); 1 RJ45 10M/100M/1000М Ethernet; 1 RS-485; питание DC12В±20%/PoE(802.3af, class 3); 12Вт макс.; -30 °C...+60 °C; IK10; вес 0,95кг. Распознавание лиц/ подсчет лиц/ детекция и анализ нескольких целей/ детекция наличия/отсутствия шлема/ защита периметра/ yправление очередью | Цена по запросу
iDS-2CD7146G0-IZS(2.8-12mm)(D) |  | 4Мп купольная DeepinView IP-камера с ИК-подсветкой до 30м 1/1.8’’ Progressive Scan CMOS; моторизированный вариообъектив 2.8-12мм; угол обзора 107.4°- 39.8°; автофокус; P-Iris; механический ИК-фильтр; 0.0005лк@F1.2; сжатие H.265/H.264/MJPEG/H.265+/H.264+; пять потоков; 2560х1440@50к/с; WDR 140дБ, 3D DNR, BLC, HLC, антитуман, ROI, EIS; Smart видеоаналитика; слот для microSD до 256Гб; аудиовход/выход 1/1; встроенный микрофон; тревожные вход/выход 1/1; 1Vp-p композитный выход (75 Ом/CVBS); 1 RJ45 10M/100M/1000М Ethernet; питание AC24B±25%/DC12В±25%/PoE(802.3at, class 4); -40 °C...+60 °C; IP67; IK10; вес 0.99кг. Распознавание лиц / подсчет лиц / детекция и анализ нескольких целей / детекция наличия / отсутствия шлема / защита периметра / yправление очередью | Цена по запросу
iDS-2CD7146G0-IZS(8-32mm)(D) |  | 4Мп купольная DeepinView IP-камера с ИК-подсветкой до 50м 1/1.8’’ Progressive Scan CMOS; моторизированный вариообъектив 8-32мм; угол обзора 42.5°- 14°; автофокус; P-Iris; механический ИК-фильтр; 0.0005лк@F1.2; сжатие H.265/H.264/MJPEG/H.265+/H.264+; пять потоков; 2560?1440@50к/с; WDR 140дБ, 3D DNR, BLC, HLC, антитуман, ROI, EIS; Smart видеоаналитика; слот для microSD до 256Гб; аудиовход/выход 1/1; встроенный микрофон; тревожные вход/выход 1/1; 1Vp-p композитный выход (75 Ом/CVBS); 1 RJ45 10M/100M/1000М Ethernet; питание AC24B±25%/DC12В±25%/PoE(802.3at, class 4); -40 °C...+60 °C; IP67; IK10; вес 0.99кг. Распознавание лиц / подсчет лиц / детекция и анализ нескольких целей / детекция наличия / отсутствия шлема / защита периметра / yправление очередью | Цена по запросу
iDS-2CD7A46G0-IZHS(2.8-12mm)(C) |  | 4Мп уличная цилиндрическая DeepinView IP-камера с ИК-подсветкой до 30м 1/1.8’’ Progressive Scan CMOS; моторизированный вариообъектив 2.8-12мм; угол обзора 114.5°- 41.8°; автофокус; DC drive; механический ИК-фильтр; 0.001лк@F1.2; сжатие H.265/H.264/MJPEG/H.265+/H.264+; пять потоков; 2680×1520@25к/с; WDR 140дБ, 3D DNR, BLC, HLC, антитуман, ROI; Smart видеоаналитика; слот для microSD до 256Гб; тревожные вход/выход 2/2; 1Vp-p композитный выход (75 Ом/BNC); 1 RJ45 10M/100M/1000M Ethernet; питание DC12В±20%/PoE(802.3af, class 4); 18Вт макс.; -50 °C...+60 °C; IP67; IK10; вес 1,9кг. Распознавание лиц/ подсчет лиц/ детекция и анализ нескольких целей/ детекция наличия/отсутствия шлема/ защита периметра/ yправление очередью | Цена по запросу
iDS-2CD7A46G0-IZHS(8-32mm)(C) |  | 4Мп уличная цилиндрическая DeepinView IP-камера с ИК-подсветкой до 80м 1/1.8’’ Progressive Scan CMOS; моторизированный вариообъектив 8-32мм; угол обзора 42.5°- 15.1°; автофокус; DC drive; механический ИК-фильтр; 0.001лк@F1.2; сжатие H.265/H.264/MJPEG/H.265+/H.264+; пять потоков; 2680×1520@25к/с; WDR 140дБ, 3D DNR, BLC, HLC, антитуман, ROI; Smart видеоаналитика; слот для microSD до 256Гб; тревожные вход/выход 2/2; 1Vp-p композитный выход (75 Ом/BNC); 1 RJ45 10M/100M/1000M Ethernet; питание DC12В±20%/PoE(802.3af, class 4); 18Вт макс.; -50 °C...+60 °C; IP67; IK10; вес 1,9кг. Распознавание лиц/ подсчет лиц/ детекция и анализ нескольких целей/ детекция наличия/отсутствия шлема/ защита периметра/ yправление очередью | Цена по запросу
СЕРИЯ распознавания лиц + 5 типов смарт функцией 8Мп
Модель | Изображение | Описание |  | Примечание
iDS-2CD7086G0-AP(C) |  | 8Мп DeepinView IP-камера в стандартном корпусе 1/1.8’’ Progressive Scan CMOS; крепление объектива C/CS; P-Iris; ABF; механический ИК-фильтр; 0.009лк@F1.2; сжатие H.265/H.264/MJPEG/H.265+/H.264+; пять потоков; 3840х2160@25к/с; DWDR, 3D DNR, BLC, HLC, антитуман, ROI, EIS; Smart видеоаналитика ; слот для microSD до 256Гб; аудиовход/выход 1/1; встоенный микрофон; тревожные вход/выход 2/2; 1Vp-p композитный выход (75 Ом/BNC); 1 RJ45 10M/100M/1000M Ethernet; 1 RS-485; питание DC12В± 24,9%/AC24В± 24,9%/PoE(802.3af, Type 1 Class 3); 12Вт макс.; -30 °C...+60 °C; вес 0,73кг. Распознавание лиц/ подсчет лиц/ детекция и анализ нескольких целей/ детекция наличия/отсутствия шлема/ защита периметра/ yправление очередью | Цена по запросу
iDS-2CD7186G0-IZS(2.8~12mm)(D) |  | 8Мп купольная DeepinView IP-камера с ИК-подсветкой до 30м 1/1.8’’ Progressive Scan CMOS; моторизированный вариообъектив 2.8-12мм; угол обзора 112.3 - 41.2°; автофокус; P-Iris; механический ИК-фильтр; 0.0005лк@F1.2; сжатие H.265/H.264/MJPEG/H.265+/H.264+; пять потоков; 3840 х 2160@25к/с; WDR 120дБ, 3D DNR, BLC, HLC, антитуман, ROI, EIS; Smart видеоаналитика; слот для microSD до 256Гб; аудиовход/выход 1/1; встроенный микрофон; тревожные вход/выход 1/1; 1Vp-p композитный выход (75 Ом/CVBS); 1 RJ45 10M/100M/1000М Ethernet; питание AC24B±25%/DC12В±25%/PoE(802.3at, class 4); -40 °C...+60 °C; IP67; IK10; вес 0.99кг. Распознавание лиц / подсчет лиц / детекция и анализ нескольких целей / детекция наличия / отсутствия шлема / защита периметра / yправление очередью | Цена по запросу
iDS-2CD7186G0-IZS(8~32mm)(D) |  | 8Мп купольная DeepinView IP-камера с ИК-подсветкой до 50м 1/1.8’’ Progressive Scan CMOS; моторизированный вариообъектив 8-32мм; угол обзора 41.8-14.9°; автофокус; P-Iris; механический ИК-фильтр; 0.0005лк@F1.2; сжатие H.265/H.264/MJPEG/H.265+/H.264+; пять потоков; 3840х2160@25к/с; WDR 120дБ, 3D DNR, BLC, HLC, антитуман, ROI, EIS; Smart видеоаналитика; слот для microSD до 256Гб; аудиовход/выход 1/1; встроенный микрофон; тревожные вход/выход 1/1; 1Vp-p композитный выход (75 Ом/CVBS); 1 RJ45 10M/100M/1000М Ethernet; питание AC24B±25%/DC12В±25%/PoE(802.3at, class 4); -40 °C...+60 °C; IP67; IK10; вес 0.99кг. Распознавание лиц / подсчет лиц / детекция и анализ нескольких целей / детекция наличия / отсутствия шлема / защита периметра / yправление очередью | Цена по запросу
iDS-2CD7A86G0-IZHS(2.8-12mm)(C) |  | 8Мп уличная цилиндрическая DeepinView IP-камера с ИК-подсветкой до 30м 1/1.8’’ Progressive Scan CMOS; моторизированный вариообъектив 2.8-12мм; угол обзора 112.3°- 41.2°; автофокус; P-Iris; механический ИК-фильтр; 0.009лк@F1.2; сжатие H.265/H.264/MJPEG/H.265+/H.264+; пять потоков; 3840х2160@25к/с; WDR 120дБ, 3D DNR, BLC, HLC, антитуман, ROI; Smart видеоаналитика; слот для microSD до 256Гб; тревожные вход/выход 2/2; 1Vp-p композитный выход (75 Ом/BNC); 1 RJ45 10M/100M/1000M Ethernet; питание DC12В±20%/PoE(802.3af, type 2 class 4); 16Вт макс.(12В) 18Вт макс.(PoE); -50 °C...+60 °C; IP67; IK10; вес 1,92кг. Распознавание лиц/ подсчет лиц/ детекция и анализ нескольких целей/ детекция наличия/отсутствия шлема/ защита периметра/ yправление очередью | Цена по запросу
iDS-2CD7A86G0-IZHS(8-32mm)(C) |  | 8Мп уличная цилиндрическая DeepinView IP-камера с ИК-подсветкой до 80м 1/1.8’’ Progressive Scan CMOS; моторизированный вариообъектив 8-32мм; угол обзора 41.8°- 14.9°; автофокус; P-Iris; механический ИК-фильтр; 0.009лк@F1.2; сжатие H.265/H.264/MJPEG/H.265+/H.264+; пять потоков; 3840х2160@25к/с; WDR 120дБ, 3D DNR, BLC, HLC, антитуман, ROI; Smart видеоаналитика; слот для microSD до 256Гб; тревожные вход/выход 2/2; 1Vp-p композитный выход (75 Ом/BNC); 1 RJ45 10M/100M/1000M Ethernet; питание DC12В±20%/PoE(802.3af, type2 class 4); 16Вт макс.(12В) 18Вт макс.(PoE); -50 °C...+60 °C; IP67; IK10; вес 1,92кг. Распознавание лиц/ подсчет лиц/ детекция и анализ нескольких целей/ детекция наличия/отсутствия шлема/ защита периметра/ yправление очередью | Цена по запросу
СЕРИЯ распознавания лиц + 5 типов смарт функцией 12Мп
Модель | Изображение | Описание |  | Примечание
iDS-2CD70C5G0-AP (Новинка) |  | 12Мп DeepinView IP-камера в стандартном корпусе 1/1.7’’ Progressive Scan CMOS; крепление объектива CS; P-iris; механический ИК-фильтр; 0.009лк@F1.2; сжатие H.265/H.264/H.265+/H.264+/MJPEG; 10 потоков; 4000?3000@20к/с; DWDR, 3D DNR, BLC, HLC, антитуман, ROI, EIS, коррекция искажений; Smart видеоаналитика; слот для microSD до 256Гб; аудиовход/выход 1/1; тревожные вход/выход 2/2; встроенный микрофон; 1Vp-p композитный выход (75 Ом/BNC); 1 RJ45 100M/1000M Ethernet; 1 RS-485; питание DC12В± 24.9%/AC24В± 24.9%/PoE(802.3af, class 3); 12Вт макс.; -30 °C...+60 °C; вес 0,73кг. Захват лиц / распознавание лиц / подсчет людей / детекция и анализ нескольких целей / yправление количеством людей / защита периметра / детекция наличия/отсутствия шлема | Цена по запросу
iDS-2CD71C5G0-IZS(2.8-12mm) (Новинка) |  | 12Мп купольная DeepinView IP-камера с ИК-подсветкой до 30м 1/1.7’’ Progressive Scan CMOS; моторизированный вариообъектив 2.8-12мм; угол обзора 96°- 46.2°; автофокус; P-Iris; механический ИК-фильтр; 0.009лк@F1.2; сжатие H.265/H.264/H.265+/H.264+/MJPEG; 10 потоков; 4000?3000@20к/с; DWDR, 3D DNR, BLC, HLC, антитуман, ROI, EIS, коррекция искажений; Smart видеоаналитика; слот для microSD до 256Гб; аудиовход/выход 1/1; встроенный микрофон; тревожные вход/выход 1/1; 1Vp-p композитный выход (75 Ом/CVBS); 1 RJ45 10M/100M/1000М Ethernet; питание AC24B±20%/DC12В±20%/PoE(802.3af), 12Вт макс.; -40 °C...+60 °C; IK10; вес 0.95кг. Захват лиц / распознавание лиц / подсчет людей / детекция и анализ нескольких целей / yправление количеством людей / защита периметра | Цена по запросу
iDS-2CD71C5G0-IZS(8-32mm) (Новинка) |  | 12Мп купольная DeepinView IP-камера с ИК-подсветкой до 50м 1/1.7’’ Progressive Scan CMOS; моторизированный вариообъектив 8-32мм; угол обзора 37.8°- 13.6°; автофокус; P-Iris; механический ИК-фильтр; 0.009лк@F1.2; сжатие H.265/H.264/H.265+/H.264+/MJPEG; 10 потоков; 4000?3000@20к/с; DWDR, 3D DNR, BLC, HLC, антитуман, ROI, EIS, коррекция искажений; Smart видеоаналитика; слот для microSD до 256Гб; аудиовход/выход 1/1; встроенный микрофон; тревожные вход/выход 1/1; 1Vp-p композитный выход (75 Ом/CVBS); 1 RJ45 10M/100M/1000М Ethernet; питание AC24B±20%/DC12В±20%/PoE(802.3af), 12Вт макс.; -40 °C...+60 °C; IK10; вес 0.95кг. Захват лиц / распознавание лиц / подсчет людей / детекция и анализ нескольких целей / yправление количеством людей / защита периметра | Цена по запросу
iDS-2CD75C5G0-IZHS(2.8-12mm) (Новинка) |  | 12Мп уличная купольная DeepinView IP-камера с ИК-подсветкой до 30м 1/1.7’’ Progressive Scan CMOS; моторизированный вариообъектив 2.8-12мм; угол обзора 96°- 46.2°; автофокус; P-Iris; механический ИК-фильтр; 0.009лк@F1.2; сжатие H.265/H.264/H.265+/H.264+/MJPEG; 10 потоков; 4000?3000@20к/с; DWDR, 3D DNR, BLC, HLC, антитуман, ROI, EIS, коррекция искажений; Smart видеоаналитика; слот для microSD до 256Гб; аудиовход/выход 1/1; 2 встроенных микрофона; тревожные вход/выход 1/1; 1Vp-p композитный выход (75 Ом/CVBS); 1 RJ45 10M/100M/1000М Ethernet; питание AC24B±20%/DC12В±20%/PoE(802.3at, Class 4), 13.9Вт макс.; -50 °C...+60 °C; IP67 IK10; вес 1.48кг. Захват лиц / распознавание лиц / подсчет людей / детекция и анализ нескольких целей / yправление количеством людей / защита периметра / детекция наличия/отсутствия шлема | Цена по запросу
iDS-2CD75C5G0-IZHS(8-32mm) (Новинка) |  | 12Мп уличная купольная DeepinView IP-камера с ИК-подсветкой до 50м 1/1.7’’ Progressive Scan CMOS; моторизированный вариообъектив 8-32мм; угол обзора 37.8°- 13.6°; автофокус; P-Iris; механический ИК-фильтр; 0.009лк@F1.2; сжатие H.265/H.264/H.265+/H.264+/MJPEG; 10 потоков; 4000?3000@20к/с; DWDR, 3D DNR, BLC, HLC, антитуман, ROI, EIS, коррекция искажений; Smart видеоаналитика; слот для microSD до 256Гб; аудиовход/выход 1/1; 2 встроенных микрофона; тревожные вход/выход 1/1; 1Vp-p композитный выход (75 Ом/CVBS); 1 RJ45 10M/100M/1000М Ethernet; питание AC24B±20%/DC12В±20%/PoE(802.3at, Class 4), 13.9Вт макс.; -50 °C...+60 °C; IP67 IK10; вес 1.48кг. Захват лиц / распознавание лиц / подсчет людей / детекция и анализ нескольких целей / yправление количеством людей / защита периметра / детекция наличия/отсутствия шлема | Цена по запросу
iDS-2CD7AC5G0-IZHS(2.8-12mm) (Новинка) |  | 12Мп уличная цилиндрическая DeepinView IP-камера с ИК-подсветкой до 50м 1/1.7’’ Progressive Scan CMOS; моторизированный вариообъектив 2.8-12мм; угол обзора 96.2°- 36.4°; автофокус; P-Iris; механический ИК-фильтр; 0.009лк@F1.2; сжатие H.265/H.264/H.265+/H.264+/MJPEG; 10 потоков; 4000?3000@20к/с; DWDR, 3D DNR, BLC, HLC, антитуман, ROI, EIS, коррекция искажений; Smart видеоаналитика; слот для microSD до 256Гб; аудиовход/выход 1/1; тревожные вход/выход 2/2; 1Vp-p композитный выход (75 Ом/CVBS); 1 RJ45 10M/100M/1000М Ethernet; питание DC12В±20%/PoE(802.3at), 18Вт макс.; -50 °C...+60 °C; IP67 IK10; вес 1.92кг. Захват лиц / распознавание лиц / подсчет людей / детекция и анализ нескольких целей / yправление количеством людей / защита периметра | Цена по запросу
iDS-2CD7AC5G0-IZHS(8-32mm) (Новинка) |  | 12Мп уличная цилиндрическая DeepinView IP-камера с ИК-подсветкой до 100м 1/1.7’’ Progressive Scan CMOS; моторизированный вариообъектив 8-32мм; угол обзора 40.2°- 14.4°; автофокус; P-Iris; механический ИК-фильтр; 0.009лк@F1.2; сжатие H.265/H.264/H.265+/H.264+/MJPEG; 10 потоков; 4000?3000@20к/с; DWDR, 3D DNR, BLC, HLC, антитуман, ROI, EIS, коррекция искажений; Smart видеоаналитика; слот для microSD до 256Гб; аудиовход/выход 1/1; тревожные вход/выход 2/2; 1Vp-p композитный выход (75 Ом/CVBS); 1 RJ45 10M/100M/1000М Ethernet; питание DC12В±20%/PoE(802.3at), 18Вт макс.; -50 °C...+60 °C; IP67 IK10; вес 1.92кг. Захват лиц / распознавание лиц / подсчет людей / детекция и анализ нескольких целей / yправление количеством людей / защита периметра | Цена по запросу
КАМЕРА С ОПТИЧЕСКИМ МОДУЛЕМ
Модель | Изображение | Описание |  | Примечание
iDS-2CD7046G0-AP/F11(C) |  | 4Мп DeepinView IP-камера в стандартном корпусе 1/1.8’’ Progressive Scan CMOS; крепление объектива CS; P-iris; ABF; механический ИК-фильтр; 0.001лк@F1.2; сжатие H.265/H.264/MJPEG/H.265+/H.264+; пять потоков; 2680х1520@25к/с; WDR 140дБ, 3D DNR, BLC, HLC, антитуман, ROI, EIS; Smart видеоаналитика; слот для microSD до 256Гб;встроенный микрофон; аудиовход/выход 1/1; тревожные вход/выход 2/2; 1Vp-p композитный выход (75 Ом/BNC); 1 RJ45 10M/100M/1000M Ethernet; 1 RS-485; питание DC12В± 24.9%/AC24В± 24.9%/PoE(802.3af, class 3); 12Вт макс.; -40 °C...+60 °C; вес 0,73кг. Распознавание лиц/ подсчет лиц/ детекция и анализ нескольких целей/ детекция наличия/отсутствия шлема/ защита периметра/ yправление очередью /F11: LC интерфейс, 155Mbps, Tx1310/Rx1550 | Цена по запросу
iDS-2CD7046G0/E-IHSY/F11(3.8-16mm)(C) |  | 4Мп DeepinView IP-камера в специальном корпусе с ИК-подсветкой до 80м 1/1.8’’ Progressive Scan CMOS; крепление объектива CS; P-iris; механический ИК-фильтр; 0.002лк@F1.4; сжатие H.265/H.264/MJPEG; пять потоков; 2680х1520@25к/с; WDR 140дБ, 3D DNR, BLC, HLC, антитуман, ROI, EIS; Smart видеоаналитика; слот для microSD до 256Гб; аудиовход/выход 1/1; тревожные вход/выход 2/2; 1Vp-p композитный выход (75 Ом/BNC); 1 RJ45 10M/100M/1000M Ethernet; 1 RS-485; питание DC24В±20%/PoE(802.3af, class 5); AC24В± 20%; 30Вт макс.; -50 °C...+65 °C; вес 3.8кг. Распознавание лиц/ подсчет лиц/ детекция и анализ нескольких целей/ детекция наличия/отсутствия шлема/ защита периметра/ yправление очередью /F11: FC интерфейс, 155Mbps, Tx1310/Rx1550 | Цена по запросу

## Hikvision IP проект ANPR
Hikvision IP проект ANPR
www.dssl.ru e-mail: info@dssl.ru
СОДЕРЖАНИЕ | Цены включают НДС
Гарантийный срок на все оборудование Hikvision 3 года!
iDS7 СЕРИЯ КАМЕР С DEEP LEARNING АЛГОРИТМОМ РАСПОЗНАВАНИЯ АВТОМОБИЛЬНЫХ НОМЕРОВ 2Мп ДЛИНОФОКУС
Наименование | Изображение | Описание | Розница |  | Примечание
iDS-2CD7A45G0/P-IZHS(4.7-118mm) |  | 4Мп уличная цилиндрическая DeepinView IP-камера с функцией распознавания автомобильных номеров и ИК-подсветкой до 200м 1/2.5’’ Progressive Scan CMOS; моторизированный вариообъектив 4.7-118мм; угол обзора 58°- 2.8°; автофокус; P-iris; механический ИК-фильтр; 0.009лк@F1.6; сжатие H.265/H.264/H.265+/H.264+/MJPEG; пять потоков; 2688?1520@25к/с; WDR 140дБ, 3D DNR, BLC, HLC, антитуман, ROI; Smart видеоаналитика; слот для microSD до 1Тб; тревожные вход/выход 2/2; 1Vp-p композитный выход (75 Ом/BNC); 1 RJ45 10M/100M/1000M Ethernet; питание DC12В±20%/PoE(802.3af, class 4); 19.4Вт макс.; -50 °C...+60 °C; IP67; IK10; вес 1,95кг Обнаружение транспорта и распознавание а/м номеров: точность захвата/распознавания 98%/98%, захват и распознавание в обоих направлениях, ч/б список объемом до 10000 записи,захват автомобили без номеров, распознавание мотоциклов (стандартные условия установки контрольной точки), определение атрибутов транспортных средств, включая тип транспортного средства, цвет, марку и т. д. (Рекомендуется режим |  | Цена по запросу
iDS-2CD7A45G0/P-IZHSY(4.7-118mm) |  | 4Мп уличная цилиндрическая DeepinView IP-камера с функцией распознавания автомобильных номеров и ИК-подсветкой до 200м и защитой от коррозии 1/2.5’’ Progressive Scan CMOS; моторизированный вариообъектив 4.7-118мм; угол обзора 58°- 2.8°; автофокус; P-iris; механический ИК-фильтр; 0.009лк@F1.6; сжатие H.265/H.264/H.265+/H.264+/MJPEG; пять потоков; 2688?1520@25к/с; WDR 140дБ, 3D DNR, BLC, HLC, антитуман, ROI; Smart видеоаналитика; слот для microSD до 1Тб; тревожные вход/выход 2/2; 1Vp-p композитный выход (75 Ом/BNC); DC 12В выход; 1 RJ45 10M/100M/1000M Ethernet; питание DC12В±20%/PoE(802.3af, class 4); 20.7Вт макс.; -50 °C...+60 °C; IP67; IK10; вес 1,95кг Обнаружение транспорта и распознавание а/м номеров: точность захвата/распознавания 98%/98%, захват и распознавание в обоих направлениях, ч/б список объемом до 10000 записи,захват автомобили без номеров, распознавание мотоциклов (стандартные условия установки контрольной точки), определение атрибутов транспортных средств, включая тип транспортного средства, цвет |  | Цена по запросу
iDS7 СЕРИЯ КАМЕР С DEEP LEARNING АЛГОРИТМОМ РАСПОЗНАВАНИЯ АВТОМОБИЛЬНЫХ НОМЕРОВ 2Мп
Модель | Изображение | Описание |  |  | Примечание
iDS-2CD7A26G0/P-IZHS(2.8-12mm)(C) |  | 2Мп уличная цилиндрическая DeepinView IP-камера с функцией распознавания автомобильных номеров и ИК-подсветкой до 30м 1/1.8’’ Progressive Scan CMOS; моторизированный вариообъектив 2.8-12мм; угол обзора 107.3°- 39.8°; автофокус; DC drive; механический ИК-фильтр; 0.001лк@F1.2; сжатие H.265/H.264/MJPEG; пять потоков; 1920×1080@50к/с; WDR 140дБ, 3D DNR, BLC, HLC, антитуман, ROI; Smart видеоаналитика; слот для microSD до 256Гб; тревожные вход/выход 2/2; 1Vp-p композитный выход (75 Ом/BNC); 1 RJ45 10M/100M/1000M Ethernet; питание DC12В±20%/PoE(802.3af, class 4); 15Вт макс.; -50 °C...+60 °C; IP67; IK10; вес 1,9кг Обнаружение транспорта и распознавание а/м номеров: точность захвата/распознавания 98%/98%, захват и распознавание в обоих направлениях, ч/б список объемом до 10000 записи,захват автомобили без номеров,распознавание мотоциклов (стандартные условия установки контрольной точки), определение атрибутов транспортных средств, включая тип транспортного средства, цвет, марку и т. д. (Рекомендуется режим City Stree |  | Цена по запросу
iDS-2CD7A26G0/P-IZHS (8-32mm) |  | 2Мп уличная цилиндрическая DeepinView IP-камера с функцией распознавания автомобильных номеров и ИК-подсветкой до 80м 1/1.8’’ Progressive Scan CMOS; моторизированный вариообъектив 8-32мм; угол обзора 40.3°- 14.4°; автофокус; DC drive; механический ИК-фильтр; 0.001лк@F1.2; сжатие H.265/H.264/MJPEG; пять потоков; 1920×1080@50к/с; WDR 140дБ, 3D DNR, BLC, HLC, антитуман, ROI; Smart видеоаналитика; слот для microSD до 256Гб; тревожные вход/выход 2/2; 1Vp-p композитный выход (75 Ом/BNC); 1 RJ45 10M/100M/1000M Ethernet; питание DC12В±20%/PoE(802.3af, class 4); 15Вт макс.; -50 °C...+60 °C; IP67; IK10; вес 1,9кг Обнаружение транспорта и распознавание а/м номеров: точность захвата/распознавания 98%/98%, захват и распознавание в обоих направлениях, ч/б список объемом до 10000 записи,захват автомобили без номеров,распознавание мотоциклов (стандартные условия установки контрольной точки), определение атрибутов транспортных средств, включая тип транспортного средства, цвет, марку и т. д. (Рекомендуется режим City Street.) |  | Цена по запросу
iDS-2CD7A26G0/P-IZHSY(2.8-12mm)(C) |  | 2Мп уличная цилиндрическая DeepinView IP-камера с функцией распознавания автомобильных номеров и ИК-подсветкой до 30м и защитой от коррозии 1/1.8’’ Progressive Scan CMOS; моторизированный вариообъектив 2.8-12мм; угол обзора 107.3°- 39.8°; автофокус; DC drive; механический ИК-фильтр; 0.001лк@F1.2; сжатие H.265/H.264/MJPEG; пять потоков; 1920х1080@50к/с; WDR 140дБ, 3D DNR, BLC, HLC, антитуман, ROI; Smart видеоаналитика; слот для microSD до 256Гб; тревожные вход/выход 2/2; 1Vp-p композитный выход (75 Ом/BNC); 1 RJ45 10M/100M/1000M Ethernet; питание DC12В±20%/PoE(802.3af, class 4); 15Вт макс.; -50 °C...+60 °C; IP67; IK10; вес 1,9кг -Y: антикоррозийный, RS485, wiegand, выход DC12В Обнаружение транспорта и распознавание а/м номеров: точность захвата/распознавания 98%/98%, захват и распознавание в обоих направлениях, ч/б список объемом до 10000 записи,захват автомобили без номеров,распознавание мотоциклов (стандартные условия установки контрольной точки), определение атрибутов транспортных средств, включая тип тран |  | Цена по запросу
iDS-2CD7A26G0/P-IZHSY(8-32mm)(C) |  | 2Мп уличная цилиндрическая DeepinView IP-камера с функцией распознавания автомобильных номеров и ИК-подсветкой до 80м и защитой от коррозии 1/1.8’’ Progressive Scan CMOS; моторизированный вариообъектив 8-32мм; угол обзора 40.3°- 14.4°; автофокус; DC drive; механический ИК-фильтр; 0.001лк@F1.2; сжатие H.265/H.264/MJPEG; пять потоков; 1920х1080@50к/с; WDR 140дБ, 3D DNR, BLC, HLC, антитуман, ROI; Smart видеоаналитика; слот для microSD до 256Гб; тревожные вход/выход 2/2; 1Vp-p композитный выход (75 Ом/BNC); 1 RJ45 10M/100M/1000M Ethernet; питание DC12В±20%/PoE(802.3af, class 4); 15Вт макс.; -50 °C...+60 °C; IP67; IK10; вес 1,9кг -Y: антикоррозийный, RS485, wiegand, выход DC12В Обнаружение транспорта и распознавание а/м номеров: точность захвата/распознавания 98%/98%, захват и распознавание в обоих направлениях, ч/б список объемом до 10000 записи,захват автомобили без номеров,распознавание мотоциклов (стандартные условия установки контрольной точки), определение атрибутов транспортных средств, включая тип транспо |  | Цена по запросу
iDS-2CD7026G0/EP-IHSY(11-40mm)(C) |  | 2Мп DeepinView IP-камера в специальном корпусе с функцией распознавания автомобильных номеров и ИК-подсветкой до 120м и защитой от коррозии 1/1.8’’ Progressive Scan CMOS; крепление объектива CS; P-iris; механический ИК-фильтр; 0.002лк@F1.4; сжатие H.265/H.264/MJPEG; пять потоков; 1920х1080@50к/с; WDR 140дБ, 3D DNR, BLC, HLC, антитуман, ROI, EIS; Smart видеоаналитика; слот для microSD до 256Гб; аудиовход/выход 1/1; тревожные вход/выход 2/2; 1Vp-p композитный выход (75 Ом/BNC); 1 RJ45 10M/100M/1000M Ethernet; 1 RS-485; питание DC24В±20%/PoE(802.3af, class 5); AC24В± 20%; 30Вт макс.; -50 °C...+65 °C; вес 3.8кг. Обнаружение транспорта и распознавание а/м номеров: точность захвата/распознавания 98%/98%, захват и распознавание в обоих направлениях, ч/б список объемом до 10000 записи,захват автомобили без номеров,распознавание мотоциклов (стандартные условия установки контрольной точки), определение атрибутов транспортных средств, включая тип транспортного средства, цвет, марку и т. д. (Рекомендуется режим City Stre |  | Цена по запросу
iDS-2CD7026G0/EP-IHSY(3.8-16mm)(C) |  | 2Мп DeepinView IP-камера в специальном корпусе с функцией распознавания автомобильных номеров и ИК-подсветкой до 80м и защитой от коррозии 1/1.8’’ Progressive Scan CMOS; крепление объектива CS; P-iris; механический ИК-фильтр; 0.002лк@F1.4; сжатие H.265/H.264/MJPEG; пять потоков; 1920х1080@50к/с; WDR 140дБ, 3D DNR, BLC, HLC, антитуман, ROI, EIS; Smart видеоаналитика; слот для microSD до 256Гб; аудиовход/выход 1/1; тревожные вход/выход 2/2; 1Vp-p композитный выход (75 Ом/BNC); 1 RJ45 10M/100M/1000M Ethernet; 1 RS-485; питание DC24В±20%/PoE(802.3af, class 5); AC24В± 20%; 30Вт макс.; -50 °C...+65 °C; вес 3.8кг. Обнаружение транспорта и распознавание а/м номеров: точность захвата/распознавания 98%/98%, захват и распознавание в обоих направлениях, ч/б список объемом до 10000 записи,захват автомобили без номеров,распознавание мотоциклов (стандартные условия установки контрольной точки), определение атрибутов транспортных средств, включая тип транспортного средства, цвет, марку и т. д. (Рекомендуется режим City Stre |  | Цена по запросу
iDS7 СЕРИЯ КАМЕР С DEEP LEARNING АЛГОРИТМОМ РАСПОЗНАВАНИЯ АВТОМОБИЛЬНЫХ НОМЕРОВ 4Мп
Модель | Изображение | Описание |  |  | Примечание
iDS-2CD7A46G0/P-IZHS(2.8-12mm)(C) |  | 4Мп уличная цилиндрическая DeepinView IP-камера с функцией распознавания автомобильных номеров и ИК-подсветкой до 30м 1/1.8’’ Progressive Scan CMOS; моторизированный вариообъектив 2.8-12мм; угол обзора 114.5°- 41.8°; автофокус; DC drive; механический ИК-фильтр; 0.001лк@F1.2; сжатие H.265/H.264/MJPEG/H.265+/H.264+; пять потоков; 2680х1520@25к/с; WDR 140дБ, 3D DNR, BLC, HLC, антитуман, ROI; Smart видеоаналитика; слот для microSD до 256Гб; тревожные вход/выход 2/2; 1Vp-p композитный выход (75 Ом/BNC); 1 RJ45 10M/100M/1000M Ethernet; питание DC12В±20%/PoE(802.3af, class 4); 18Вт макс.; -50 °C...+60 °C; IP67; IK10; вес 1,9кг. Обнаружение транспорта и распознавание а/м номеров: точность захвата/распознавания 98%/98%, захват и распознавание в обоих направлениях, ч/б список объемом до 10000 записи,захват автомобили без номеров,распознавание мотоциклов (стандартные условия установки контрольной точки), определение атрибутов транспортных средств, включая тип транспортного средства, цвет, марку и т. д. (Рекомендуется ре |  | Цена по запросу
iDS-2CD7A46G0/P-IZHS(8-32mm)(C) |  | 4Мп уличная цилиндрическая DeepinView IP-камера с функцией распознавания автомобильных номеров и ИК-подсветкой до 80м 1/1.8’’ Progressive Scan CMOS; моторизированный вариообъектив 8-32мм; угол обзора 42.5°- 15.1°; автофокус; DC drive; механический ИК-фильтр; 0.001лк@F1.2; сжатие H.265/H.264/MJPEG/H.265+/H.264+; пять потоков; 2680х1520@25к/с; WDR 140дБ, 3D DNR, BLC, HLC, антитуман, ROI; Smart видеоаналитика; слот для microSD до 256Гб; тревожные вход/выход 2/2; 1Vp-p композитный выход (75 Ом/BNC); 1 RJ45 10M/100M/1000M Ethernet; питание DC12В±20%/PoE(802.3af, class 4); 18Вт макс.; -50 °C...+60 °C; IP67; IK10; вес 1,9кг. Обнаружение транспорта и распознавание а/м номеров: точность захвата/распознавания 98%/98%, захват и распознавание в обоих направлениях, ч/б список объемом до 10000 записи,захват автомобили без номеров,распознавание мотоциклов (стандартные условия установки контрольной точки) . |  | Цена по запросу
iDS-2CD7A46G0/P-IZHSY(2.8-12mm)(C) |  | 4Мп уличная цилиндрическая DeepinView IP-камера с функцией распознавания автомобильных номеров и ИК-подсветкой до 30м и защитой от коррозии 1/1.8’’ Progressive Scan CMOS; моторизированный вариообъектив 2.8-12мм; угол обзора 114.5°- 41.8°; автофокус; DC drive; механический ИК-фильтр; 0.001лк@F1.2; сжатие H.265/H.264/MJPEG/H.265+/H.264+; пять потоков; 2680х1520@25к/с; WDR 140дБ, 3D DNR, BLC, HLC, антитуман, ROI; Smart видеоаналитика; слот для microSD до 256Гб; тревожные вход/выход 2/2; 1Vp-p композитный выход (75 Ом/BNC); 1 RJ45 10M/100M/1000M Ethernet; питание DC12В±20%/PoE(802.3af, class 4); 18Вт макс.; -50 °C...+60 °C; IP67; IK10; вес 1,9кг. -Y: антикоррозийный, RS485, wiegand, выход DC12В Обнаружение транспорта и распознавание а/м номеров: точность захвата/распознавания 98%/98%, захват и распознавание в обоих направлениях, ч/б список объемом до 10000 записи,захват автомобили без номеров,распознавание мотоциклов (стандартные условия установки контрольной точки), определение атрибутов транспортных средств, вк |  | Цена по запросу
iDS-2CD7A46G0/P-IZHSY(8-32mm)(C) |  | 4Мп уличная цилиндрическая DeepinView IP-камера с функцией распознавания автомобильных номеров и ИК-подсветкой до 80м и защитой от коррозии 1/1.8’’ Progressive Scan CMOS; моторизированный вариообъектив 8-32мм; угол обзора 42.5°- 15.1°; автофокус; DC drive; механический ИК-фильтр; 0.001лк@F1.2; сжатие H.265/H.264/MJPEG/H.265+/H.264+; пять потоков; 2680х1520@25к/с; WDR 140дБ, 3D DNR, BLC, HLC, антитуман, ROI; Smart видеоаналитика; слот для microSD до 256Гб; тревожные вход/выход 2/2; 1Vp-p композитный выход (75 Ом/BNC); 1 RJ45 10M/100M/1000M Ethernet; питание DC12В±20%/PoE(802.3af, class 4); 18Вт макс.; -50 °C...+60 °C; IP67; IK10; вес 1,9кг. -Y: антикоррозийный, RS485, wiegand, выход DC12В Обнаружение транспорта и распознавание а/м номеров: точность захвата/распознавания 98%/98%, захват и распознавание в обоих направлениях, ч/б список объемом до 10000 записи,захват автомобили без номеров,распознавание мотоциклов (стандартные условия установки контрольной точки) Соответствует стандарту NEMA4X. |  | Цена по запросу
iDS-2CD7A47G0/P-XZHS(2.8-12mm) |  | 4Мп уличная цилиндрическая DeepinView IP-камера с функцией распознавания автомобильных номеров 1/1.8’’ Progressive Scan CMOS; моторизированный вариообъектив 2.8-12мм; угол обзора 99.8° - 44.1°; автофокус; P-Iris; механический ИК-фильтр; Color: 0.0003 Lux @ F1.0, B/W: 0.0001 Lux @ F1.0; сжатие H.265+/H.265/H.264+/ H.264/MJPEG; пять потоков; 2688?1520@50к/с; WDR 140дБ, 3D DNR, BLC, HLC, антитуман, ROI, EIS; Smart видеоаналитика (пересечение линии / вторжение / вход в область / выход из области); слот для microSD до 1Tб; аудиовход/выход 1/1; тревожные вход/выход 2/2; 1Vp-p композитный выход (75 Ом/CVBS); 1 RJ45 10M/100M/1000M Ethernet; питание DC12В±20%/AC24В±20%/PoE(802.3at, Type 2, Class 4); 24.7Вт макс.; -50 °C...+60 °C; IP67; IK10; вес 3.37кг. Переключение ИК-режима и режима ColorVu до 50м Обнаружение транспорта и распознавание а/м номеров / Управление парковкой |  | Цена по запросу
iDS-2CD7A47G0/P-XZHSY(2.8-12mm) |  | 4Мп уличная цилиндрическая DeepinView IP-камера с функцией распознавания автомобильных номеров и защитой от коррозии 1/1.8’’ Progressive Scan CMOS; моторизированный вариообъектив 2.8-12мм; угол обзора 99.8° - 44.1°; автофокус; P-Iris; механический ИК-фильтр; Color: 0.0003 Lux @ F1.0, B/W: 0.0001 Lux @ F1.0; сжатие H.265+/H.265/H.264+/ H.264/MJPEG; пять потоков; 2688?1520@50к/с; WDR 140дБ, 3D DNR, BLC, HLC, антитуман, ROI, EIS; Smart видеоаналитика (пересечение линии / вторжение / вход в область / выход из области); слот для microSD до 1Tб; аудиовход/выход 1/1; тревожные вход/выход 2/2; 1Vp-p композитный выход (75 Ом/CVBS); 1 RJ45 10M/100M/1000M Ethernet; питание DC12В±20%/AC24В±20%/PoE(802.3at, Type 2, Class 4); 24.7Вт макс.; -50 °C...+60 °C; IP67; IK10; вес 3.37кг. Переключение ИК-режима и режима ColorVu до 50м Обнаружение транспорта и распознавание а/м номеров / Управление парковкой Соответствует стандарту NEMA4X. |  | Цена по запросу
iDS-2CD7547G0/P-XZHS(2.8-12mm) |  | 4Мп уличная купольная DeepinView IP-камера с функцией распознавания автомобильных номеров 1/1.8’’ Progressive Scan CMOS; моторизированный вариообъектив 2.8-12мм; угол обзора 98° - 44.1°; автофокус; P-Iris; механический ИК-фильтр; Color: 0.0003 Lux @ F1.0, B/W: 0.0001 Lux @ F1.0; сжатие H.265+/H.265/H.264+/ H.264; пять потоков; 2688х1520@50к/с; WDR 140дБ, 3D DNR, BLC, HLC, антитуман, ROI, EIS; Smart видеоаналитика (пересечение линии / вторжение / вход в область / выход из области); слот для microSD до 256Гб; аудиовход/выход 1/1; тревожные вход/выход 1/1; встроенный микрофон и динамик; 1Vp-p композитный выход (75 Ом/CVBS); 1 RJ45 10M/100M/1000M Ethernet; питание DC12В±20%/AC24В±20%/PoE(802.3at, Type 2, Class 4); 24.7Вт макс.; -50 °C...+60 °C; IP67; IK10; вес 2,49кг. Переключение ИК-режима и режима ColorVu до 30м С моторизованным поворотом, наклоном, вращением и зумом Обнаружение транспорта и распознавание а/м номеров: точность захвата/распознавания 98%/98%, захват и распознавание в обоих направлениях, ч/б спис |  | Цена по запросу
iDS-2CD7547G0/P-XZHSY(2.8-12mm) |  | 4Мп уличная купольная DeepinView IP-камера с функцией распознавания автомобильных номеров и защитой от коррозии 1/1.8’’ Progressive Scan CMOS; моторизированный вариообъектив 2.8-12мм; угол обзора 104.2° - 44.1°; автофокус; P-Iris; механический ИК-фильтр; Color: 0.0003 Lux @ F1.0, B/W: 0.0001 Lux @ F1.0; сжатие H.265+/H.265/H.264+/ H.264/MJPEG; пять потоков; 2688?1520@50к/с; WDR 140дБ, 3D DNR, BLC, HLC, антитуман, ROI, EIS; Smart видеоаналитика (пересечение линии / вторжение / вход в область / выход из области); слот для microSD до 1Tб; аудиовход/выход 1/1; тревожные вход/выход 1/1; встроенный микрофон и динамик; 1Vp-p композитный выход (75 Ом/CVBS); 1 RJ45 10M/100M/1000M Ethernet; питание DC12В±20%/AC24В±20%/PoE(802.3at, Type 2, Class 4); 25.43Вт макс.; -50 °C...+60 °C; IP67; IK10; вес 2.1кг. Переключение ИК-режима и режима ColorVu до 30м PTRZ: С моторизованным поворотом, наклоном, вращением и зумом Обнаружение транспорта и распознавание а/м номеров / Управление парковкой Соответствует стандарту NEMA4X. |  | Цена по запросу
iDS-2CD7046G0/EP-IHSY(11-40mm)(C) |  | 4Мп DeepinView IP-камера в специальном корпусе с функцией распознавания автомобильных номеров и ИК-подсветкой до 120м и защитой от коррозии 1/1.8’’ Progressive Scan CMOS; крепление объектива CS; P-iris; механический ИК-фильтр; 0.002лк@F1.4; сжатие H.265/H.264/MJPEG; пять потоков; 2680х1520@25к/с; WDR 140дБ, 3D DNR, BLC, HLC, антитуман, ROI, EIS; Smart видеоаналитика; слот для microSD до 256Гб; аудиовход/выход 1/1; тревожные вход/выход 2/2; 1Vp-p композитный выход (75 Ом/BNC); 1 RJ45 10M/100M/1000M Ethernet; 1 RS-485; питание DC24В±20%/PoE(802.3af, class 5); AC24В± 20%; 30Вт макс.; -50 °C...+65 °C; вес 3.8кг. Обнаружение транспорта и распознавание а/м номеров: точность захвата/распознавания 98%/98%, захват и распознавание в обоих направлениях, ч/б список объемом до 10000 записи,захват автомобили без номеров,распознавание мотоциклов (стандартные условия установки контрольной точки), определение атрибутов транспортных средств, включая тип транспортного средства, цвет, марку и т. д. (Рекомендуется режим City Stre |  | Цена по запросу
iDS-2CD7046G0/EP-IHSY(3.8-16mm)(C) |  | 4Мп DeepinView IP-камера в специальном корпусе с функцией распознавания автомобильных номеров и ИК-подсветкой до 80м и защитой от коррозии 1/1.8’’ Progressive Scan CMOS; крепление объектива CS; P-iris; механический ИК-фильтр; 0.002лк@F1.4; сжатие H.265/H.264/MJPEG; пять потоков; 2680х1520@25к/с; WDR 140дБ, 3D DNR, BLC, HLC, антитуман, ROI, EIS; Smart видеоаналитика; слот для microSD до 256Гб; аудиовход/выход 1/1; тревожные вход/выход 2/2; 1Vp-p композитный выход (75 Ом/BNC); 1 RJ45 10M/100M/1000M Ethernet; 1 RS-485; питание DC24В±20%/PoE(802.3af, class 5); AC24В± 20%; 30Вт макс.; -50 °C...+65 °C; вес 3.8кг. Обнаружение транспорта и распознавание а/м номеров: точность захвата/распознавания 98%/98%, захват и распознавание в обоих направлениях, ч/б список объемом до 10000 записи,захват автомобили без номеров,распознавание мотоциклов (стандартные условия установки контрольной точки), определение атрибутов транспортных средств, включая тип транспортного средства, цвет, марку и т. д. (Рекомендуется режим City Stre |  | Цена по запросу

## Hikvision IP проект Взрывозащи
Hikvision IP проект Взрывозащищенные
www.dssl.ru e-mail: info@dssl.ru
СОДЕРЖАНИЕ | Цены включают НДС
Гарантийный срок на все оборудование Hikvision 3 года!
ВЗРЫВОЗАЩИЩЕННЫЕ КАМЕРЫ (C РОССИЙСКИМИ СЕРТИФИКАТАМИ) 2Мп
Наименование | Изображение | Описание | Розница |  | Примечание
DS-2XE6222F-IS(4mm)(D) |  | 2Мп взрывозащищенная Smart IP-камера в устойчивом к коррозии корпусе c ИК-подсветкой до 30м 1/2.8’’ Progressive Scan CMOS; объектив 4мм; угол обзора 83°; механический ИК-фильтр; 0.018лк@F1.2; сжатие H.265/H.264/H.265+/H.264+/MJPEG; тройной поток; 1920?1080@25к/с; WDR 120дБ, 3D DNR, BLC; Smart видеоаналитика; слот для microSD до 256Гб; аудиовход/выход 1/1; тревожные вход/выход 1/1; 1 RJ45 10M/100M Ethernet; питание АC100-240В/PoE (802.3af, class 3); 7Вт макс.; -30 °C...+60 °C; IP68, IK08; стандарты ATEX, IECEx; вес 6,17кг. Acusense (защита периметра с классификацией "человек-автомобиль") |  | Цена по запросу
DS-2XE6222F-IS(6mm)(D) |  | 2Мп взрывозащищенная Smart IP-камера в устойчивом к коррозии корпусе c ИК-подсветкой до 30м 1/2.8’’ Progressive Scan CMOS; объектив 6мм; угол обзора 50°; механический ИК-фильтр; 0.018лк@F1.2; сжатие H.265/H.264/H.265+/H.264+/MJPEG; тройной поток; 1920?1080@25к/с; WDR 120дБ, 3D DNR, BLC; Smart видеоаналитика; слот для microSD до 256Гб; аудиовход/выход 1/1; тревожные вход/выход 1/1; 1 RJ45 10M/100M Ethernet; питание АC100-240В/PoE (802.3af, class 3); 7Вт макс.; -30 °C...+60 °C; IP68, IK08; стандарты ATEX, IECEx; вес 6,17кг. Acusense (защита периметра с классификацией "человек-автомобиль") |  | Цена по запросу
DS-2XE6422FWD-IZHRS(2.8-12mm)(D) |  | 2Мп взрывозащищенная Smart IP-камера в устойчивом к коррозии корпусе c ИК-подсветкой до 80м и дворником 1/1.8’’ Progressive Scan CMOS; моторизированный вариообъектив 2.8-12мм; угол обзора 94°- 38°; механический ИК-фильтр; 0.0005лк@F1.2; сжатие H.265/H.264/H.265+/H.264+/MJPEG; тройной поток; 1920?1080@25к/с; WDR 120дБ, 3D DNR, HLC, BLC, EIS, антитуман; Smart видеоаналитика; слот для microSD до 256Гб; аудиовход/выход 1/1; тревожные вход/выход 2/2; 1Vp-p композитный выход (75 Ом/BNC); 1 RJ45 10M/100M Ethernet; питание АC100 – 240В/PoE (802.3at, class 4); 23.6Вт макс.; -40 °C...+60 °C; IP68; стандарты ATEX, IECEx; вес 17,32кг. Acusense (защита периметра с классификацией "человек-автомобиль") |  | Цена по запросу
DS-2XE6422FWD-IZHRS(8-32mm)(D) |  | 2Мп взрывозащищенная Smart IP-камера в устойчивом к коррозии корпусе c ИК-подсветкой до 150м и дворником 1/1.8’’ Progressive Scan CMOS; моторизированный вариообъектив 8-32мм; угол обзора 42.2°- 15.1°; механический ИК-фильтр; 0.0005лк@F1.2; сжатие H.265/H.264/H.265+/H.264+/MJPEG; тройной поток; 1920?1080@25к/с; WDR 120дБ, 3D DNR, HLC, BLC, EIS, антитуман; Smart видеоаналитика; слот для microSD до 256Гб; аудиовход/выход 1/1; тревожные вход/выход 2/2; 1Vp-p композитный выход (75 Ом/BNC); 1 RJ45 10M/100M Ethernet; питание АC100 – 240В/PoE (802.3at, class 4); 23.6Вт макс.; -40 °C...+60 °C; IP68; стандарты ATEX, IECEx; вес 17,32кг. Acusense (защита периметра с классификацией "человек-автомобиль") |  | Цена по запросу
DS-2XE6825G0-IZHS(2.8-12mm)(B) (Новинка) |  | 2Мп взрывозащищенная Smart IP-камера в устойчивом к коррозии корпусе c ИК-подсветкой до 60м 1/1.8’’ Progressive Scan CMOS; моторизированный вариообъектив 2.8-12мм; угол обзора 115°- 42°; механический ИК-фильтр; 0.009лк@F1.2; сжатие H.265/H.264/H.265+/H.264+/MJPEG; 5 потоков; 1920?1080@50к/с; WDR 120дБ, 3D DNR, HLC, BLC, EIS, антитуман; Smart видеоаналитика; слот для microSD до 256Гб; аудиовход/выход 1/1; тревожные вход/выход 1/1; 1Vp-p композитный выход (75 Ом/BNC); 1 RJ45 10M/100M Ethernet; FC интерфейс, SFP модуль, 20км, 155Мбит/с, TX1310/RX1550; питание АC100 – 240В/PoE (802.3at); 18Вт макс.; -40 °C...+60 °C; IP68; стандарты ATEX, IECEx, NEMA 4X, C5; вес 14кг. ANPR / Acusense (защита периметра с классификацией "человек-автомобиль") / детекция наличия/отсутствия шлема |  | Цена по запросу
DS-2XE6825G0-IZHS(8-32mm)(B) (Новинка) |  | 2Мп взрывозащищенная Smart IP-камера в устойчивом к коррозии корпусе c ИК-подсветкой до 100м 1/1.8’’ Progressive Scan CMOS; моторизированный вариообъектив 8-32мм; угол обзора 43°- 15°; механический ИК-фильтр; 0.009лк@F1.2; сжатие H.265/H.264/H.265+/H.264+/MJPEG; 5 потоков; 1920?1080@50к/с; WDR 120дБ, 3D DNR, HLC, BLC, EIS, антитуман; Smart видеоаналитика; слот для microSD до 256Гб; аудиовход/выход 1/1; тревожные вход/выход 1/1; 1Vp-p композитный выход (75 Ом/BNC); 1 RJ45 10M/100M Ethernet; FC интерфейс, SFP модуль, 20км, 155Мбит/с, TX1310/RX1550; питание АC100 – 240В/PoE (802.3at); 18Вт макс.; -40 °C...+60 °C; IP68; стандарты ATEX, IECEx, NEMA 4X, C5; вес 14кг. ANPR / Acusense (защита периметра с классификацией "человек-автомобиль") / детекция наличия/отсутствия шлема |  | Цена по запросу
DS-2DB4223I-CX(T5/316L) |  | 2Мп 23X взрывозащищенная Smart IP-камера в устойчивом к коррозии корпусе c ИК-подсветкой до 200м 1/1.8’’ Progressive Scan CMOS; моторизированный вариообъектив 5.9-135.7мм; угол обзора 58.5°- 3°; механический ИК-фильтр; 0.0005лк@F1.5; сжатие в устойчивом к коррозии корпусе; тройной поток; 1920?1080@25к/с; WDR 120дБ, 3D DNR, HLC, BLC, EIS, антитуман; Smart видеоаналитика; слот для microSD до 256Гб; аудиовход/выход 1/1; тревожные вход/выход 1/1; 1 RS485; 1 RJ45 10M/100M Ethernet; питание АC100-240В/PoE+ (IEEE802.3at, class 4); 25Вт макс.; -40 °C...+60 °C; IP68; стандарты ATEX, IECEx; вес 16,5кг. Захват лиц |  | Цена по запросу
DS-2DB4236I-CWX(T5/316L) |  | 2Мп 23X взрывозащищенная Smart IP-камера в устойчивом к коррозии корпусе c ИК-подсветкой до 200м и дворником 1/1.8’’ Progressive Scan CMOS; моторизированный вариообъектив 6-216мм; угол обзора 59°- 1.98°; механический ИК-фильтр; 0.0005лк@F1.2; сжатие H.265/H.264/H.265+/H.264+/MJPEG; тройной поток; 1920?1080@25к/с; WDR 120дБ, 3D DNR, HLC, BLC, EIS, антитуман; Smart видеоаналитика; слот для microSD до 256Гб; аудиовход/выход 1/1; тревожные вход/выход 1/1; 1 RS485; 1 RJ45 10M/100M Ethernet; питание АC100-240В/PoE+ (IEEE802.3at, class 4); 25Вт макс.; -40 °C...+60 °C; IP68; стандарты ATEX, IECEx; вес 19.8кг. Захват лиц |  | Цена по запросу
DS-2DF6223-CX(T5/316L) |  | 2Мп уличная скоростная поворотная взрывозащищенная IP-камера в устойчивом к коррозии корпусе 1/1.8’’ Progressive Scan CMOS; объектив 5.9 - 135.7мм, 23x; угол обзора объектива 58.5° - 3°; механический ИК-фильтр; 0.0005лк@F1.5; сжатие сжатие H.265/H.264/H.265+/H.264+; тройной поток; 1920х1080@25к/с; WDR 120дБ, 3D DNR, HLC, BLC, EIS, антитуман, ROI; Smart видеоаналитика; вращение 360°, вручную: 0.1° - 300°/с, по предустановке: 540°/с; наклон 0° - 90°, вручную: 0.1° - 240°/с, по предустановке: 400°/с; слот для microSD до 256Гб; аудиовход/выход 1/1; тревожные вход/выход 7/2; 1 RS485; 1 RJ45 10M/100M Ethernet; питание АC100-240В; 60Вт макс.; -40 °C...+60 °C; IP68; грозозащита TVS 4000B; вес 22кг. Захват лиц |  | Цена по запросу
DS-2DF6231-CX(T5/316L) (Новинка) |  | 2Мп уличная скоростная поворотная взрывозащищенная IP-камера в устойчивом к коррозии корпусе 1/1.8’’ Progressive Scan CMOS; объектив 5.9 - 182.9мм, 31x; угол обзора объектива 58.5° - 2.4°; механический ИК-фильтр; 0.0005лк@F1.5; сжатие сжатие H.265/H.264/H.265+/H.264+; тройной поток; 1920х1080@25к/с; WDR 120дБ, 3D DNR, HLC, BLC, EIS, антитуман, ROI; Smart видеоаналитика; вращение 360°, вручную: 0.1° - 300°/с, по предустановке: 540°/с; наклон 0° - 90°, вручную: 0.1° - 240°/с, по предустановке: 400°/с; слот для microSD до 256Гб; аудиовход/выход 1/1; тревожные вход/выход 7/2; 1 RS485; 1 RJ45 10M/100M Ethernet; питание АC100-240В; 60Вт макс.; -40 °C...+60 °C; IP68; грозозащита TVS 4000B; вес 22кг. Захват лиц |  | Цена по запросу
DS-2DY9236I-CWX(T5/316L) |  | 2Мп взрывозащищенная поворотная платформа в устойчивом к коррозии корпусе c ИК-подсветкой до 150м и дворником 1/1.8’’ Progressive Scan CMOS; объектив 6 - 216мм, 36x; угол обзора объектива 59 - 1.98°; механический ИК-фильтр; 0.0005лк@F1.2; сжатие H.265/H.264/H.265+/H.264+/MJPEG; тройной поток; 1920х1080@25к/с; WDR 120дБ, 3D DNR, HLC, BLC, EIS, антитуман, ROI; Smart видеоаналитика; вращение 360°, вручную: 0.1° - 50°/с, по предустановке: 50°/с; наклон -90° - +90°, вручную: 0.1° - 40°/с, по предустановке: 40°/с; слот для microSD до 256Гб; аудиовход/выход 1/1; тревожные вход/выход 7/2; 1 RS485; 1 RJ45 10M/100M Ethernet; питание AC100В-AC 240B; 100Вт макс.; -40 °C...+60 °C; IP68; грозозащита TVS 6000B; вес 37.6кг. Захват лиц |  | Цена по запросу
ВЗРЫВОЗАЩИЩЕННЫЕ КАМЕРЫ (C РОССИЙСКИМИ СЕРТИФИКАТАМИ) 4Мп
Модель | Изображение | Описание |  |  | Примечание
DS-2XE6242F-IS(4mm)(D) |  | 4Мп взрывозащищенная Smart IP-камера в устойчивом к коррозии корпусе c ИК-подсветкой до 30м 1/3’’ Progressive Scan CMOS; объектив 4мм; угол обзора 84°; механический ИК-фильтр; 0.01лк@F1.2; сжатие H.265/H.264/H.265+/H.264+/MJPEG; тройной поток; 2560?1440@25к/с; WDR 120дБ, 3D DNR, BLC; Smart видеоаналитика; слот для microSD до 256Гб; аудиовход/выход 1/1; тревожные вход/выход 1/1; 1 RJ45 10M/100M Ethernet; питание АC100-240В/PoE (802.3af, class 3); 7Вт макс.; -30 °C...+60 °C; IP68, IK08; стандарты ATEX, IECEx; вес 6.18кг. Acusense (защита периметра с классификацией "человек-автомобиль") |  | Цена по запросу
DS-2XE6242F-IS(6mm)(D) |  | 4Мп взрывозащищенная Smart IP-камера в устойчивом к коррозии корпусе c ИК-подсветкой до 30м 1/3’’ Progressive Scan CMOS; объектив 6мм; угол обзора 52°; механический ИК-фильтр; 0.01лк@F1.2; сжатие H.265/H.264/H.265+/H.264+/MJPEG; тройной поток; 2560?1440@25к/с; WDR 120дБ, 3D DNR, BLC; Smart видеоаналитика; слот для microSD до 256Гб; аудиовход/выход 1/1; тревожные вход/выход 1/1; 1 RJ45 10M/100M Ethernet; питание АC100-240В/PoE (802.3af, class 3); 7Вт макс.; -30 °C...+60 °C; IP68, IK08; стандарты ATEX, IECEx; вес 6.18кг. Acusense (защита периметра с классификацией "человек-автомобиль") |  | Цена по запросу
DS-2XE6242F-IS(8mm)(D) (Новинка) |  | 4Мп взрывозащищенная Smart IP-камера в устойчивом к коррозии корпусе c ИК-подсветкой до 30м 1/3’’ Progressive Scan CMOS; объектив 8мм; угол обзора 39°; механический ИК-фильтр; 0.01лк@F1.2; сжатие H.265/H.264/H.265+/H.264+/MJPEG; тройной поток; 2560?1440@25к/с; WDR 120дБ, 3D DNR, BLC; Smart видеоаналитика; слот для microSD до 256Гб; аудиовход/выход 1/1; тревожные вход/выход 1/1; 1 RJ45 10M/100M Ethernet; питание АC100-240В/PoE (802.3af, class 3); 7Вт макс.; -30 °C...+60 °C; IP68, IK08; стандарты ATEX, IECEx; вес 6.18кг. Acusense (защита периметра с классификацией "человек-автомобиль") |  | Цена по запросу
DS-2XE6242F-IS(12mm)(D) |  | 4Мп взрывозащищенная Smart IP-камера в устойчивом к коррозии корпусе c ИК-подсветкой до 30м 1/3’’ Progressive Scan CMOS; объектив 12мм; угол обзора 25°; механический ИК-фильтр; 0.01лк@F1.2; сжатие H.265/H.264/H.265+/H.264+/MJPEG; тройной поток; 2560?1440@25к/с; WDR 120дБ, 3D DNR, BLC; Smart видеоаналитика; слот для microSD до 256Гб; аудиовход/выход 1/1; тревожные вход/выход 1/1; 1 RJ45 10M/100M Ethernet; питание АC100-240В/PoE (802.3af, class 3); 7Вт макс.; -30 °C...+60 °C; IP68, IK08; стандарты ATEX, IECEx; вес 6.18кг. Acusense (защита периметра с классификацией "человек-автомобиль") |  | Цена по запросу
DS-2XE6146F-HS(2.8mm)(C) |  | 4Мп взрывозащищенная Smart IP-камера в устойчивом к коррозии корпусе 1/3’’ Progressive Scan CMOS; объектив 2.8мм; угол обзора 102.5°; механический ИК-фильтр; 0.003лк@F1.0; сжатие H.265/H.264/H.265+/H.264+/MJPEG; тройной поток; 2688?1520@25к/с; WDR 120дБ, 3D DNR, HLC, BLC, антитуман; Smart видеоаналитика; слот для microSD до 128Гб; аудиовход/выход 1/1; тревожные вход/выход 1/1; 1 RJ45 10M/100M Ethernet; питание 12В DC/PoE (802.3af, class 3); 12.5Вт макс.; -40 °C...+60 °C; IP68; стандарты ATEX, IECEx; вес 2.81кг. |  | Цена по запросу
DS-2XE6146F-HS(4mm)(C) |  | 4Мп взрывозащищенная Smart IP-камера в устойчивом к коррозии корпусе 1/3’’ Progressive Scan CMOS; объектив 4мм; угол обзора 80.2°; механический ИК-фильтр; 0.003лк@F1.0; сжатие H.265/H.264/H.265+/H.264+/MJPEG; тройной поток; 2688?1520@25к/с; WDR 120дБ, 3D DNR, HLC, BLC, антитуман; Smart видеоаналитика; слот для microSD до 128Гб; аудиовход/выход 1/1; тревожные вход/выход 1/1; 1 RJ45 10M/100M Ethernet; питание 12В DC/PoE (802.3af, class 3); 12.5Вт макс.; -40 °C...+60 °C; IP68; стандарты ATEX, IECEx; вес 2.81кг. |  | Цена по запросу
DS-2XE6146F-HS(6mm)(C) |  | 4Мп взрывозащищенная Smart IP-камера в устойчивом к коррозии корпусе 1/3’’ Progressive Scan CMOS; объектив 6мм; угол обзора 52.5°; механический ИК-фильтр; 0.003лк@F1.0; сжатие H.265/H.264/H.265+/H.264+/MJPEG; тройной поток; 2688?1520@25к/с; WDR 120дБ, 3D DNR, HLC, BLC, антитуман; Smart видеоаналитика; слот для microSD до 128Гб; аудиовход/выход 1/1; тревожные вход/выход 1/1; 1 RJ45 10M/100M Ethernet; питание 12В DC/PoE (802.3af, class 3); 12.5Вт макс.; -40 °C...+60 °C; IP68; стандарты ATEX, IECEx; вес 2.81кг. |  | Цена по запросу
DS-2XE6442F-IZHRS(2.8-12mm)(D) |  | 4Мп взрывозащищенная Smart IP-камера в устойчивом к коррозии корпусе c ИК-подсветкой до 80м и дворником 1/1.8’’ Progressive Scan CMOS; моторизированный вариообъектив 2.8-12мм; угол обзора 94°- 38°; механический ИК-фильтр; 0.0005лк@F1.2; сжатие H.265/H.264/H.265+/H.264+/MJPEG; тройной поток; 2688?1520@25к/с; WDR 120дБ, 3D DNR, HLC, BLC, EIS, антитуман; Smart видеоаналитика; слот для microSD до 256Гб; аудиовход/выход 1/1; тревожные вход/выход 2/2; 1Vp-p композитный выход (75 Ом/BNC); 1 RJ45 10M/100M Ethernet; питание АC100 – 240В/PoE (802.3at, class 4); 23.6Вт макс.; -40 °C...+60 °C; IP68; стандарты ATEX, IECEx; вес 17.42кг. Acusense (защита периметра с классификацией "человек-автомобиль") |  | Цена по запросу
DS-2XE6442F-IZHRS(8-32mm)(D) |  | 4Мп взрывозащищенная Smart IP-камера в устойчивом к коррозии корпусе c ИК-подсветкой до 150м и дворником 1/1.8’’ Progressive Scan CMOS; моторизированный вариообъектив 8-32мм; угол обзора 42.2°- 15.1°; механический ИК-фильтр; 0.0005лк@F1.2; сжатие H.265/H.264/H.265+/H.264+/MJPEG; тройной поток; 2688?1520@25к/с; WDR 120дБ, 3D DNR, HLC, BLC, EIS, антитуман; Smart видеоаналитика; слот для microSD до 256Гб; аудиовход/выход 1/1; тревожные вход/выход 2/2; 1Vp-p композитный выход (75 Ом/BNC); 1 RJ45 10M/100M Ethernet; питание АC100 – 240В/PoE (802.3at, class 4); 23.6Вт макс.; -40 °C...+60 °C; IP68; стандарты ATEX, IECEx; вес 17.42кг. Acusense (защита периметра с классификацией "человек-автомобиль") |  | Цена по запросу
DS-2XE6845G0-IZHS(2.8-12mm)(B) (Новинка) |  | 4Мп взрывозащищенная Smart IP-камера в устойчивом к коррозии корпусе c ИК-подсветкой до 60м 1/2.8’’ Progressive Scan CMOS; моторизированный вариообъектив 2.8-12мм; угол обзора 115°- 42°; механический ИК-фильтр; 0.009лк@F1.2; сжатие H.265/H.264/H.265+/H.264+/MJPEG; 5 потоков; 2688?1520@25к/с; WDR 120дБ, 3D DNR, HLC, BLC, EIS, антитуман; Smart видеоаналитика; слот для microSD до 256Гб; аудиовход/выход 1/1; тревожные вход/выход 1/1; 1Vp-p композитный выход (75 Ом/BNC); 1 RJ45 10M/100M Ethernet; FC интерфейс, SFP модуль, 20км, 155Мбит/с, TX1310/RX1550; питание АC100 – 240В/PoE (802.3at); 18Вт макс.; -40 °C...+60 °C; IP68; стандарты ATEX, IECEx, NEMA 4X, C5; вес 14кг. ANPR / Acusense (защита периметра с классификацией "человек-автомобиль") / детекция наличия/отсутствия шлема |  | Цена по запросу
DS-2XE6845G0-IZHS(8-32mm)(B) (Новинка) |  | 4Мп взрывозащищенная Smart IP-камера в устойчивом к коррозии корпусе c ИК-подсветкой до 60м 1/2.8’’ Progressive Scan CMOS; моторизированный вариообъектив 8-32мм; угол обзора 43°- 15°; механический ИК-фильтр; 0.009лк@F1.2; сжатие H.265/H.264/H.265+/H.264+/MJPEG; 5 потоков; 2688?1520@25к/с; WDR 120дБ, 3D DNR, HLC, BLC, EIS, антитуман; Smart видеоаналитика; слот для microSD до 256Гб; аудиовход/выход 1/1; тревожные вход/выход 1/1; 1Vp-p композитный выход (75 Ом/BNC); 1 RJ45 10M/100M Ethernet; FC интерфейс, SFP модуль, 20км, 155Мбит/с, TX1310/RX1550; питание АC100 – 240В/PoE (802.3at); 18Вт макс.; -40 °C...+60 °C; IP68; стандарты ATEX, IECEx, NEMA 4X, C5; вес 14кг. ANPR / Acusense (защита периметра с классификацией "человек-автомобиль") / детекция наличия/отсутствия шлема |  | Цена по запросу
DS-2DF6C431-CX(T5/316L) (Новинка) |  | 4Мп уличная скоростная поворотная взрывозащищенная IP-камера в устойчивом к коррозии корпусе 1/1.8’’ Progressive Scan CMOS; объектив 5.9 - 182.9мм, 31x; угол обзора объектива 60.2° - 2.5°; механический ИК-фильтр; 0.005лк@F1.5; сжатие сжатие H.265/H.264/H.265+/H.264+; тройной поток; 2560?1440@25к/с; WDR 120дБ, 3D DNR, HLC, BLC, EIS, антитуман, ROI; Smart видеоаналитика; вращение 360°, вручную: 0.1° - 300°/с, по предустановке: 540°/с; наклон 0° - 90°, вручную: 0.1° - 240°/с, по предустановке: 400°/с; слот для microSD до 256Гб; аудиовход/выход 1/1; тревожные вход/выход 7/2; 1 RS485; 1 RJ45 10M/100M Ethernet; питание АC100-240В; 60Вт макс.; -40 °C...+60 °C; IP68; грозозащита TVS 4000B; вес 13.2кг. Захват лиц |  | Цена по запросу
ВЗРЫВОЗАЩИЩЕННЫЕ КАМЕРЫ (C РОССИЙСКИМИ СЕРТИФИКАТАМИ) 8Мп
Модель | Изображение | Описание |  |  | Примечание
DS-2XE6482F-IZHRS(2.8-12mm)(D) |  | 8Мп взрывозащищенная Smart IP-камера в устойчивом к коррозии корпусе c ИК-подсветкой до 80м и дворником 1/2’’ Progressive Scan CMOS; моторизированный вариообъектив 2.8-12мм; угол обзора 94.8°- 38.2°; механический ИК-фильтр; 0.002лк@F1.2; сжатие H.265/H.264/H.265+/H.264+/MJPEG; тройной поток; 3840 ? 2160@20к/с; WDR 120дБ, 3D DNR, HLC, BLC, EIS, антитуман; Smart видеоаналитика; слот для microSD до 256Гб; аудиовход/выход 1/1; тревожные вход/выход 2/2; 1Vp-p композитный выход (75 Ом/BNC); 1 RJ45 10M/100M Ethernet; питание АC100 – 240В/PoE (802.3at, class 4); 23.6Вт макс.; -40 °C...+60 °C; IP68; стандарты ATEX, IECEx; вес 17,42кг. Acusense (защита периметра с классификацией "человек-автомобиль") |  | Цена по запросу
DS-2XE6482F-IZHRS(8-32mm)(D) |  | 8Мп взрывозащищенная Smart IP-камера в устойчивом к коррозии корпусе c ИК-подсветкой до 150м и дворником 1/2’’ Progressive Scan CMOS; моторизированный вариообъектив 8-32мм; угол обзора 41.8°- 14.9°; механический ИК-фильтр; 0.002лк@F1.2; сжатие H.265/H.264/H.265+/H.264+/MJPEG; тройной поток; 3840 ? 2160@20к/с; WDR 120дБ, 3D DNR, HLC, BLC, EIS, антитуман; Smart видеоаналитика; слот для microSD до 256Гб; аудиовход/выход 1/1; тревожные вход/выход 2/2; 1Vp-p композитный выход (75 Ом/BNC); 1 RJ45 10M/100M Ethernet; питание АC100 – 240В/PoE (802.3at, class 4); 23.6Вт макс.; -40 °C...+60 °C; IP68; стандарты ATEX, IECEx; вес 17,42кг. Acusense (защита периметра с классификацией "человек-автомобиль") |  | Цена по запросу
DS-2XE6885G0-IZHS(2.8-12mm)(B) (Новинка) |  | 8Мп взрывозащищенная Smart IP-камера в устойчивом к коррозии корпусе c ИК-подсветкой до 60м 1/2’’ Progressive Scan CMOS; моторизированный вариообъектив 2.8-12мм; угол обзора 112°- 41°; механический ИК-фильтр; 0.009лк@F1.2; сжатие H.265/H.264/H.265+/H.264+/MJPEG; 5 потоков; 3840?2160@25к/с; WDR 120дБ, 3D DNR, HLC, BLC, EIS, антитуман; Smart видеоаналитика; слот для microSD до 256Гб; аудиовход/выход 1/1; тревожные вход/выход 1/1; 1Vp-p композитный выход (75 Ом/BNC); 1 RJ45 10M/100M Ethernet; FC интерфейс, SFP модуль, 20км, 155Мбит/с, TX1310/RX1550; питание АC100 – 240В/PoE (802.3at); 18Вт макс.; -40 °C...+60 °C; IP68; стандарты ATEX, IECEx, NEMA 4X, C5; вес 14кг. ANPR / Acusense (защита периметра с классификацией "человек-автомобиль") / детекция наличия/отсутствия шлема |  | Цена по запросу
DS-2XE6885G0-IZHS(8-32mm)(B) (Новинка) |  | 8Мп взрывозащищенная Smart IP-камера в устойчивом к коррозии корпусе c ИК-подсветкой до 100м 1/2’’ Progressive Scan CMOS; моторизированный вариообъектив 8-32мм; угол обзора 42°- 15°; механический ИК-фильтр; 0.009лк@F1.2; сжатие H.265/H.264/H.265+/H.264+/MJPEG; 5 потоков; 3840?2160@25к/с; WDR 120дБ, 3D DNR, HLC, BLC, EIS, антитуман; Smart видеоаналитика; слот для microSD до 256Гб; аудиовход/выход 1/1; тревожные вход/выход 1/1; 1Vp-p композитный выход (75 Ом/BNC); 1 RJ45 10M/100M Ethernet; FC интерфейс, SFP модуль, 20км, 155Мбит/с, TX1310/RX1550; питание АC100 – 240В/PoE (802.3at); 18Вт макс.; -40 °C...+60 °C; IP68; стандарты ATEX, IECEx, NEMA 4X, C5; вес 14кг. ANPR / Acusense (защита периметра с классификацией "человек-автомобиль") / детекция наличия/отсутствия шлема |  | Цена по запросу
АКСЕССУАРЫ ДЛЯ ВЗРЫВОЗАЩИЩЕННОЙ КАМЕРЫ
Модель | Изображение | Описание |  |  | Примечание
DS-2780ZJ-X/316L |  | Взрывозащищенный короб • Нержавеющая сталь 316L с антикоррозийным покрытием • 272 × 272 × 96.8 мм • 4 кабельных вывода, M25 × 1.5 • Внутренние интерфейсы: АC110 – 240В/АС24В/DC8-36B; CVBS, RS-485, аудиовход/выход 1/1; тревожные вход/выход 2/2, RJ45 Ethernet (PoE 802.3 at/af) • Сертификаты о вызрывозащищенности ATEX и IECEx • Защита IP68 • 6.4 кг |  | Цена по запросу
DS-1677ZJ-XS-1.0 (D) |  |  |  | Цена по запросу
DS-1704ZJ |  | Настенный кронштейн, для цилиндрических камер в антикоррозийном корпусе, нержавеющая сталь, 412.5×140×228мм |  | Цена по запросу
DS-1704ZJ-Y |  | Настенный кронштейн, для установки на стену взрывозащищенной цилиндрической камеры. Нержавеющая сталь. 140 ? 200 ? 278 мм. 2158 г. |  | Цена по запросу
DS-1707ZJ-Y |  | Настенный кронштейн, для взрывозащищенных камер, 316L нержавеющая сталь, 562.5×180×309мм |  | Цена по запросу
DS-1707ZJ-Y-E |  | Настенный кронштейн, для взрывозащищенных камер, 316L нержавеющая сталь, 543,5 x 160 x 258 мм. |  | Цена по запросу
DS-1696ZJ-X |  | Подвесной кронштейн,нержавеющая сталь, Φ 136 мм × 306 мм, 1.07 кг. |  | Цена по запросу
DS-1697ZJ-X |  | Настенный кронштейн, SUS316L, цвет натуральной стали, Ø 136×204,3×353,4мм |  | Цена по запросу
DS-1706ZJ |  | Установочная площадка, для камер в антикоррозийном корпусе, нержавеющая сталь, 85×60×55мм |  | Цена по запросу
DS-1712ZJ |  | Подвесной кронштейн • Используется для крепления взрывозащищенных цилиндрических камер • Подходит для монтажа как в помещении, так и на улице |  | Цена по запросу
DS-1751ZJ |  | Кронштейном для установки на столб. 221 х 350 х ? 200 мм. Нержавеющая сталь. |  | Цена по запросу

## Hikvision IP проект Антикоррози
Hikvision IP проект Антикоррозийные
www.dssl.ru e-mail: info@dssl.ru
СОДЕРЖАНИЕ | Цены включают НДС
Гарантийный срок на все оборудование Hikvision 3 года!
АНТИКОРРОЗИЙНЫЕ КАМЕРЫ ИЗ ПОЛИМЕРНОГО МАТЕРИАЛА
Наименование | Изображение | Описание | Розница |  | Примечание
DS-2DF8C442MXG-LWT (Новинка) |  | 4Мп уличная скоростная поворотная IP-камера в устойчивом к коррозии полимерном корпусе с дворником 1/1.8’’ Progressive Scan CMOS; объектив 6 - 252мм, 42x; угол обзора объектива 58.8° - 1.97°; механический ИК-фильтр; 0.001лк@F1.2; сжатие H.265+/H.265/H.264+/H.264/MJPEG; тройной поток; 2560х1440@25к/с; WDR 120дБ, 3D DNR, BLC, HLC, EIS, антитуман, ROI; Smart видеоаналитика; вращение 360°, вручную: 0.1° - 160°/с, по предустановке: 240°/с; наклон -20° - 90°, вручную: 0.1° - 120°/с, по предустановке: 200°/с; слот для microSD до 256Гб; аудиовход/выход 1/1; тревожные вход/выход 7/2; 1 RJ45 10M/100M Ethernet; питание DC36В/AC24B; 60Вт макс.; -40 °C...+65 °C; IP67; грозозащита TVS 6000B; вес 6кг. NEMA 4X, C5 Acusense / AIOP / Автоматическое слежение |  | Цена по запросу
КАМЕРЫ С ЗАЩИТОЙ ОТ КОРРОЗИИ 2Мп
Модель | Изображение | Описание |  |  | Примечание
iDS-2CD7A26G0-IZHSY(2.8-12mm)(C) |  | 2Мп уличная цилиндрическая DeepinView IP-камера с ИК-подсветкой до 50м 1/1.8’’ Progressive Scan CMOS; моторизированный вариообъектив 2.8-12мм; угол обзора 107.3°- 39.8°; автофокус; P-Iris; механический ИК-фильтр; 0.001лк@F1.2; сжатие H.265+/H.265/H.264+/ H.264; пять потоков; 1920×1080@50к/с; WDR 140дБ, 3D DNR, BLC, HLC, антитуман, ROI; Smart видеоаналитика; слот для microSD до 256Гб; аудиовход/выход 1/1; тревожные вход/выход 2/2; 1Vp-p композитный выход (75 Ом/CVBS; 1 RJ45 10M/100M/1000M Ethernet; питание DC12В±20%/PoE(802.3at, class 4); 18Вт макс.; -50 °C...+60 °C; IP67; IK10; вес 1,92кг.Соответствует стандарту NEMA4X. Распознавание лиц/ подсчет лиц/ детекция и анализ нескольких целей/ детекция наличия/отсутствия шлема/ защита периметра/ yправление очередью |  | Цена по запросу
iDS-2CD7A26G0-IZHSY(8-32mm)(C) |  | 2Мп уличная цилиндрическая DeepinView IP-камера с ИК-подсветкой до 100м 1/1.8’’ Progressive Scan CMOS; моторизированный вариообъектив 8-32мм; угол обзора 40.3°- 14.4°; автофокус; P-Iris; механический ИК-фильтр; 0.001лк@F1.2; сжатие H.265+/H.265/H.264+/ H.264; пять потоков; 1920х1080@50к/с; WDR 140дБ, 3D DNR, BLC, HLC, антитуман, ROI; Smart видеоаналитика; слот для microSD до 256Гб; аудиовход/выход 1/1; тревожные вход/выход 2/2; 1Vp-p композитный выход (75 Ом/CVBS; 1 RJ45 10M/100M/1000M Ethernet; питание DC12В±20%/PoE(802.3at, class 4); 18Вт макс.; -50 °C...+60 °C; IP67; IK10; вес 1,92кг.Соответствует стандарту NEMA4X. Распознавание лиц/ подсчет лиц/ детекция и анализ нескольких целей/ детекция наличия/отсутствия шлема/ защита периметра/ yправление очередью |  | Цена по запросу
КАМЕРЫ С ЗАЩИТОЙ ОТ КОРРОЗИИ 4Мп
Модель | Изображение | Описание |  |  | Примечание
iDS-2CD7A45G0-IZHSY(4.7-118mm) |  | 4Мп уличная цилиндрическая DeepinView IP-камера с ИК-подсветкой до 200м 1/2.5’’ Progressive Scan CMOS; моторизированный вариообъектив 4.7-118мм; угол обзора 55.8°- 2.8°; автофокус; P-Iris; механический ИК-фильтр; 0.009лк@F1.6; сжатие H.265+/H.265/H.264+/ H.264; пять потоков; 2688×1520@25к/с, 2560?1440@50к/с; WDR 140дБ, 3D DNR, BLC, HLC, антитуман, ROI, EIS; Smart видеоаналитика (пересечение линии / вторжение / вход в область / выход из области); слот для microSD до 256Гб; аудиовход/выход 1/1; тревожные вход/выход 2/2; 1Vp-p композитный выход (75 Ом/CVBS); 1 RJ45 10M/100M/1000M Ethernet; питание DC12В±20%/AC24В±20%/PoE(802.3at, Type 2, Class 4); 20.7Вт макс.; -50 °C...+60 °C; IP67; IK10; вес 2,16кг. Захват лиц, захват до 60 лиц одновременно Сравнение лиц, библиотека лиц до 150,000 Антикоррозийное покрытие, NEMA-4X |  | Цена по запросу
iDS-2CD7046G0/E-IHSY(11-40mm)(C) |  | 4Мп DeepinView IP-камера в специальном корпусе с ИК-подсветкой до 120м 1/1.8’’ Progressive Scan CMOS; крепление объектива CS; P-iris; механический ИК-фильтр; 0.002лк@F1.4; сжатие H.265/H.264/MJPEG; пять потоков; 2680х1520@25к/с; WDR 140дБ, 3D DNR, BLC, HLC, антитуман, ROI, EIS; Smart видеоаналитика; слот для microSD до 256Гб; аудиовход/выход 1/1; тревожные вход/выход 2/2; 1Vp-p композитный выход (75 Ом/BNC); 1 RJ45 10M/100M/1000M Ethernet; 1 RS-485; питание DC24В±20%/PoE(802.3af, class 5); AC24В± 20%; 30Вт макс.; -50 °C...+65 °C; вес 3.8кг. Распознавание лиц/ подсчет лиц/ детекция и анализ нескольких целей/ детекция наличия/отсутствия шлема/ защита периметра/ yправление очередью |  | Цена по запросу
iDS-2CD7046G0/E-IHSY(3.8-16mm)(C) |  | 4Мп DeepinView IP-камера в специальном корпусе с ИК-подсветкой до 80м 1/1.8’’ Progressive Scan CMOS; крепление объектива CS; P-iris; механический ИК-фильтр; 0.002лк@F1.4; сжатие H.265/H.264/MJPEG; пять потоков; 2680х1520@25к/с; WDR 140дБ, 3D DNR, BLC, HLC, антитуман, ROI, EIS; Smart видеоаналитика; слот для microSD до 256Гб; аудиовход/выход 1/1; тревожные вход/выход 2/2; 1Vp-p композитный выход (75 Ом/BNC); 1 RJ45 10M/100M/1000M Ethernet; 1 RS-485; питание DC24В±20%/PoE(802.3af, class 5); AC24В± 20%; 30Вт макс.; -50 °C...+65 °C; вес 3.8кг. Распознавание лиц/ подсчет лиц/ детекция и анализ нескольких целей/ детекция наличия/отсутствия шлема/ защита периметра/ yправление очередью |  | Цена по запросу
iDS-2CD7046G0/E-IHSY/F11(3.8-16mm)(C) |  | 4Мп DeepinView IP-камера в специальном корпусе с ИК-подсветкой до 80м 1/1.8’’ Progressive Scan CMOS; крепление объектива CS; P-iris; механический ИК-фильтр; 0.002лк@F1.4; сжатие H.265/H.264/MJPEG; пять потоков; 2680х1520@25к/с; WDR 140дБ, 3D DNR, BLC, HLC, антитуман, ROI, EIS; Smart видеоаналитика; слот для microSD до 256Гб; аудиовход/выход 1/1; тревожные вход/выход 2/2; 1Vp-p композитный выход (75 Ом/BNC); 1 RJ45 10M/100M/1000M Ethernet; 1 RS-485; питание DC24В±20%/PoE(802.3af, class 5); AC24В± 20%; 30Вт макс.; -50 °C...+65 °C; вес 3.8кг. Распознавание лиц/ подсчет лиц/ детекция и анализ нескольких целей/ детекция наличия/отсутствия шлема/ защита периметра/ yправление очередью /F11: FC интерфейс, 155Mbps, Tx1310/Rx1550 |  | Цена по запросу
iDS-2CD7A47G0-XZHSY(2.8-12mm) |  | 4Мп уличная цилиндрическая DeepinView IP-камера с переключением ИК-режима и режима ColorVu до 50м 1/1.8’’ Progressive Scan CMOS; моторизированный вариообъектив 2.8-12мм; угол обзора 98° - 44.1°; автофокус; P-Iris; механический ИК-фильтр; Color: 0.0003 Lux @ F1.0, B/W: 0.0001 Lux @ F1.0; сжатие H.265+/H.265/H.264+/H.264/MJPEG; пять потоков; 2688?1520@50к/с; WDR 140дБ, 3D DNR, BLC, HLC, антитуман, ROI, EIS; Smart видеоаналитика (пересечение линии / вторжение / вход в область / выход из области); слот для microSD до 1Тб; аудиовход/выход 1/1; тревожные вход/выход 2/2; 1Vp-p композитный выход (75 Ом/CVBS); 1 RJ45 10M/100M/1000M Ethernet; питание DC12В±20%/AC24В±20%/PoE(802.3at, Type 2, Class 4); 24.7Вт макс.; -50 °C...+60 °C; IP67; IK10; вес 2.28кг. Соответствует стандарту NEMA4X. Захват лиц / распознавание лиц / подсчет людей / детекция и анализ нескольких целей / yправление количеством людей / защита периметра / тепловая карта / AIOP (детекция наличия/отсутствия шлема) |  | Цена по запросу
iDS-2CD7A46G0-IZHSY(2.8-12mm)(C) |  | 4Мп уличная цилиндрическая DeepinView IP-камера с ИК-подсветкой до 50м 1/1.8’’ Progressive Scan CMOS; моторизированный вариообъектив 2.8-12мм; угол обзора 114.5°- 41.8°; автофокус; P-Iris; механический ИК-фильтр; 0.001лк@F1.2; сжатие H.265+/H.265/H.264+/ H.264; пять потоков; 2680х1520@50к/с; WDR 140дБ, 3D DNR, BLC, HLC, антитуман, ROI; Smart видеоаналитика; слот для microSD до 256Гб; аудиовход/выход 1/1; тревожные вход/выход 2/2; 1Vp-p композитный выход (75 Ом/CVBS; 1 RJ45 10M/100M/1000M Ethernet; 1 RS-485; питание DC12В±20%/PoE(802.3at, class 4); 18Вт макс.; -50 °C...+60 °C; IP67; IK10; вес 1,92кг.Соответствует стандарту NEMA4X. Распознавание лиц/ подсчет лиц/ детекция и анализ нескольких целей/ детекция наличия/отсутствия шлема/ защита периметра/ yправление очередью |  | Цена по запросу
iDS-2CD7A46G0-IZHSY(8-32mm)(C) |  | 4Мп уличная цилиндрическая DeepinView IP-камера с ИК-подсветкой до 100м 1/1.8’’ Progressive Scan CMOS; моторизированный вариообъектив 8-32мм; угол обзора 42.5°- 15.1°; автофокус; P-Iris; механический ИК-фильтр; 0.001лк@F1.2; сжатие H.265+/H.265/H.264+/ H.264; пять потоков; 2680х1520@50к/с; WDR 140дБ, 3D DNR, BLC, HLC, антитуман, ROI; Smart видеоаналитика; слот для microSD до 256Гб; аудиовход/выход 1/1; тревожные вход/выход 2/2; 1Vp-p композитный выход (75 Ом/CVBS; 1 RJ45 10M/100M/1000M Ethernet; 1 RS-485; питание DC12В±20%/PoE(802.3at, class 4); 18Вт макс.; -50 °C...+60 °C; IP67; IK10; вес 1,92кг.Соответствует стандарту NEMA4X. Распознавание лиц/ подсчет лиц/ детекция и анализ нескольких целей/ детекция наличия/отсутствия шлема/ защита периметра/ yправление очередью |  | Цена по запросу
iDS-2CD7547G0-XZHSY(2.8-12mm) |  | 4Мп уличная купольная DeepinView IP-камера с переключением ИК-режима и режима ColorVu до 30м 1/1.8’’ Progressive Scan CMOS; моторизированный вариообъектив 2.8-12мм; угол обзора 98° - 44.1°; автофокус; P-Iris; механический ИК-фильтр; Color: 0.0003 Lux @ F1.0, B/W: 0.0001 Lux @ F1.0; сжатие H.265+/H.265/H.264+/H.264/MJPEG; пять потоков; 2688?1520@50к/с; WDR 140дБ, 3D DNR, BLC, HLC, антитуман, ROI, EIS; Smart видеоаналитика (пересечение линии / вторжение / вход в область / выход из области); слот для microSD до 1Тб; аудиовход/выход 1/1; тревожные вход/выход 1/1; встроенный микрофон и динамик; 1Vp-p композитный выход (75 Ом/CVBS); 1 RJ45 10M/100M/1000M Ethernet; питание DC12В±20%/AC24В±20%/PoE(802.3at, Type 2, Class 4); 25.43Вт макс.; -50 °C...+60 °C; IP67; IK10; вес 2,1кг. Соответствует стандарту NEMA4X. PTRZ: С моторизованным поворотом, наклоном, вращением и зумом Захват лиц / распознавание лиц / подсчет людей / детекция и анализ нескольких целей / yправление количеством людей / защита периметра / тепловая карт |  | Цена по запросу
iDS-2CD7146G0-IZHSY(2.8-12mm)(D) |  | 4Мп купольная DeepinView IP-камера с ИК-подсветкой до 40м 1/1.8’’ Progressive Scan CMOS; моторизированный вариообъектив 2.8-12мм; угол обзора 107.4°- 39.8°; автофокус; P-Iris; механический ИК-фильтр; 0.0005лк@F1.2; сжатие H.265/H.264/MJPEG/H.265+/H.264+; пять потоков; 2560?1440@50к/с; WDR 140дБ, 3D DNR, BLC, HLC, антитуман, ROI, EIS; Smart видеоаналитика; слот для microSD до 256Гб; аудиовход/выход 1/1; встроенный микрофон и динамик; тревожные вход/выход 2/2; 1Vp-p композитный выход (75 Ом/CVBS); 1 RJ45 10M/100M/1000М Ethernet; питание AC24B±25%/DC12В±25%/PoE(802.3at, class 4); -50 °C...+60 °C; IP67; IK10; вес 0.99кг. Соответствует стандарту NEMA4X. Захват лиц / распознавание лиц / подсчет людей / детекция и анализ нескольких целей / yправление количеством людей / защита периметра / тепловая карта / AIOP (детекция наличия/отсутствия шлема) |  | Цена по запросу
iDS-2CD7146G0-IZHSY(8-32mm)(D) |  | 4Мп купольная DeepinView IP-камера с ИК-подсветкой до 60м 1/1.8’’ Progressive Scan CMOS; моторизированный вариообъектив 8-32мм; угол обзора 42.5°- 14°; автофокус; P-Iris; механический ИК-фильтр; 0.0005лк@F1.2; сжатие H.265/H.264/MJPEG/H.265+/H.264+; пять потоков; 2560?1440@50к/с; WDR 140дБ, 3D DNR, BLC, HLC, антитуман, ROI, EIS; Smart видеоаналитика; слот для microSD до 256Гб; аудиовход/выход 1/1; встроенный микрофон; тревожные вход/выход 2/2; 1Vp-p композитный выход (75 Ом/CVBS); 1 RJ45 10M/100M/1000М Ethernet; питание AC24B±25%/DC12В±25%/PoE(802.3at, class 4); -50 °C...+60 °C; IP67; IK10; вес 0.99кг. Соответствует стандарту NEMA4X. Захват лиц / распознавание лиц / подсчет людей / детекция и анализ нескольких целей / yправление количеством людей / защита периметра / тепловая карта / AIOP (детекция наличия/отсутствия шлема) |  | Цена по запросу
iDS-2CD7546G0-IZHSY(2.8-12mm)(C) (Снимается с производства) |  | 4Мп купольная DeepinView IP-камера с ИК-подсветкой до 30м 1/1.8’’ Progressive Scan CMOS; моторизированный вариообъектив 2.8-12мм; угол обзора 114.5°- 41.8°; автофокус; P-iris; механический ИК-фильтр; 0.001лк@F1.2; сжатие H.265/H.264/MJPEG/H.265+/H.264+; пять потоков; 2680х1520@25к/с; WDR 140дБ, 3D DNR, BLC, HLC, антитуман, ROI, EIS; Smart видеоаналитика; слот для microSD до 256Гб; аудиовход/выход 1/1; тревожные вход/выход 1/1; 1Vp-p композитный выход (75 Ом/BNC); 1 RJ45 10M/100M/1000М Ethernet; питание DC12В±20%/ AC24В±20%/PoE(802.3at, class 4); 12.5Вт макс.; -50 °C...+60 °C; IP67; IK10; вес 1.55кг. Распознавание лиц/ подсчет лиц/ детекция и анализ нескольких целей/ детекция наличия/отсутствия шлема/ защита периметра/ yправление очередью/NEMA 4X |  | Цена по запросу
iDS-2CD7546G0-IZHSY(8-32mm)(C) (Снимается с производства) |  | 4Мп купольная DeepinView IP-камера с ИК-подсветкой до 50м 1/1.8’’ Progressive Scan CMOS; моторизированный вариообъектив 8-32мм; угол обзора 42.5°- 15.1°; автофокус; P-iris; механический ИК-фильтр; 0.001лк@F1.2; сжатие H.265/H.264/MJPEG/H.265+/H.264+; пять потоков; 2680х1520@25к/с; WDR 140дБ, 3D DNR, BLC, HLC, антитуман, ROI, EIS; Smart видеоаналитика; слот для microSD до 256Гб; аудиовход/выход 1/1; тревожные вход/выход 1/1; 1Vp-p композитный выход (75 Ом/BNC); 1 RJ45 10M/100M/1000М Ethernet; питание DC12В±20%/ AC24В±20%/PoE(802.3at, class 4); 12.5Вт макс.; -50 °C...+60 °C; IP67; IK10; вес 1.55кг. Распознавание лиц/ подсчет лиц/ детекция и анализ нескольких целей/ детекция наличия/отсутствия шлема/ защита периметра/ yправление очередью/NEMA 4X |  | Цена по запросу
DS-2DF6A436X-AELY(T5) |  | 4Мп уличная скоростная поворотная IP-камера 1/1.8’’ Progressive Scan CMOS; объектив 6 - 216мм, 36x; угол обзора объектива 56.6° - 1.7°; механический ИК-фильтр; 0.001лк@F1.2; сжатие H.265/H.264/MJPEG/H.265+/H.264+; тройной поток; 2560х1440@25к/с; WDR 140дБ, 3D DNR, BLC, HLC, антитуман, ROI, EIS; Smart видеоаналитика (+тревога по типу объекта и фильтрация ложных тревог); вращение 360°, вручную: 0.1° - 300°/с, по предустановке: 540°/с; наклон -20° - 90°, вручную: 0.1° - 240°/с, по предустановке: 400°/с; слот для microSD до 256Гб; аудиовход/выход 1/1; тревожные вход/выход 7/2; 1 RJ45 10M/100M Ethernet; питание AC24В/Hi-PoE; 50Вт макс.; Hi-PoE: -40 °C...+70°C, AC24В: -60 °C...+70°C; IP67; IK10; грозозащита TVS 6000B; вес 6кг. NEMA 4X Захват лиц / распознавание номеров |  | Цена по запросу
DS-2DF8A442IXS-AELY(T5) (Снимается с производства) |  | 4Мп уличная скоростная поворотная IP-камера с ИК-подсветкой до 500м 1/1.8’’ Progressive Scan CMOS; объектив 6 - 252мм, 42x; угол обзора объектива 56.6° - 1.7°; механический ИК-фильтр; 0.001лк@F1.2; сжатие H.265/H.264/MJPEG/H.265+/H.264+; тройной поток; 2560х1440@25к/с; WDR 140дБ, 3D DNR, BLC, HLC, антитуман, ROI, EIS; Smart видеоаналитика (+тревога по типу объекта и фильтрация ложных тревог); вращение 360°, вручную: 0.1° - 210°/с, по предустановке: 280°/с; наклон -20° - 90°, вручную: 0.1° - 150°/с, по предустановке: 250°/с; слот для microSD до 256Гб; аудиовход/выход 1/1; тревожные вход/выход 7/2; 1 RJ45 10M/100M Ethernet; питание AC24В/Hi-PoE; 60Вт макс.; Hi-PoE: -40°C...+70°C, AC24В: -60°C...+70°C; IP67; IK10; грозозащита TVS 6000B; вес 8.5кг. NEMA 4X Захват лиц / сравнение лиц / распознавание номеров |  | Цена по запросу
DS-2DF8A442IXG-ELY |  | 4Мп уличная скоростная поворотная IP-камера с ИК-подсветкой до 500м 1/1.8’’ Progressive Scan CMOS; объектив 6 - 252мм, 42x; угол обзора объектива 56.6° - 1.7°; механический ИК-фильтр; 0.001лк@F1.2; сжатие H.265/H.264/MJPEG/H.265+/H.264+; тройной поток; 2560х1440@25к/с; WDR 140дБ, 3D DNR, BLC, HLC, антитуман, ROI, EIS; Smart видеоаналитика (+тревога по типу объекта и фильтрация ложных тревог); вращение 360°, вручную: 0.1° - 210°/с, по предустановке: 280°/с; наклон -20° - 90°, вручную: 0.1° - 150°/с, по предустановке: 250°/с; слот для microSD до 256Гб; аудиовход/выход 1/1; тревожные вход/выход 7/2; 1 RJ45 10M/100M Ethernet; питание AC24В/Hi-PoE; 60Вт макс.; Hi-PoE: -40°C...+70°C, AC24В: -60°C...+70°C; IP67; IK10; грозозащита TVS 6000B; вес 8.5кг. NEMA 4X Захват лиц / сравнение лиц / распознавание номеров Обновление аппаратного обеспечения для поддержки интеллектуальной коррекции поворота и наклона. |  | Цена по запросу
DS-2DF8442IXS-AELY(T5) |  | 4Мп уличная скоростная поворотная IP-камера с ИК-подсветкой до 400м 1/1.8’’ Progressive Scan CMOS; объектив 6 - 252мм, 42x; угол обзора объектива 56.6° - 1.7°; механический ИК-фильтр; 0.001лк@F1.2; сжатие H.265/H.264/MJPEG/H.265+/H.264+; тройной поток; 2560х1440@25к/с; WDR 140дБ, 3D DNR, BLC, HLC, антитуман, ROI, EIS; Smart видеоаналитика (+тревога по типу объекта и фильтрация ложных тревог); вращение 360°, вручную: 0.1° - 210°/с, по предустановке: 280°/с; наклон -20° - 90°, вручную: 0.1° - 150°/с, по предустановке: 250°/с; слот для microSD до 256Гб; аудиовход/выход 1/1; тревожные вход/выход 7/2; 1 RJ45 10M/100M Ethernet; питание AC24В/Hi-PoE; 60Вт макс.; Hi-PoE: -40°C...+70°C, AC24В: -60°C...+70°C; IP67; IK10; грозозащита TVS 6000B; вес 8кг. NEMA 4X Захват лиц / сравнение лиц / распознавание номеров |  | Цена по запросу
DS-2DF8442IXS-AELWY(T5) |  | 4Мп уличная скоростная поворотная IP-камера с ИК-подсветкой до 400м и дворником 1/1.8’’ Progressive Scan CMOS; объектив 6 - 252мм, 42x; угол обзора объектива 56.6° - 1.7°; механический ИК-фильтр; 0.001лк@F1.2; сжатие H.265/H.264/MJPEG/H.265+/H.264+; тройной поток; 2560х1440@25к/с; WDR 140дБ, 3D DNR, BLC, HLC, антитуман, ROI, EIS; Smart видеоаналитика (+тревога по типу объекта и фильтрация ложных тревог); вращение 360°, вручную: 0.1° - 210°/с, по предустановке: 280°/с; наклон -20° - 90°, вручную: 0.1° - 150°/с, по предустановке: 250°/с; слот для microSD до 256Гб; аудиовход/выход 1/1; тревожные вход/выход 7/2; 1 RJ45 10M/100M Ethernet; питание AC24В/Hi-PoE; 60Вт макс.; Hi-PoE: -40°C...+70°C, AC24В: -60°C...+70°C; IP67; IK10; грозозащита TVS 6000B; вес 8кг. NEMA 4X Захват лиц / сравнение лиц / распознавание номеров |  | Цена по запросу
КАМЕРЫ С ЗАЩИТОЙ ОТ КОРРОЗИИ 8Мп
Модель | Изображение | Описание |  |  | Примечание
iDS-2CD7A87G0-XZHSY(2.8-12mm) |  | 8Мп уличная цилиндрическая DeepinView IP-камера с переключением ИК-режима и режима ColorVu до 50м 1/1.8’’ Progressive Scan CMOS; моторизированный вариообъектив 2.8-12мм; угол обзора 99.8° - 44.1°; автофокус; P-Iris; механический ИК-фильтр; Color: 0.0005 Lux @ F1.0, B/W: 0.0001 Lux @ F1.0; сжатие H.265+/H.265/H.264+/H.264/MJPEG; пять потоков; 3840?2160@25к/с; WDR 140дБ, 3D DNR, BLC, HLC, антитуман, ROI, EIS; Smart видеоаналитика (пересечение линии / вторжение / вход в область / выход из области); слот для microSD до 1Tб; аудиовход/выход 1/1; тревожные вход/выход 2/2; 1Vp-p композитный выход (75 Ом/CVBS); 1 RJ45 10M/100M/1000M Ethernet; питание DC12В±20%/AC24В±20%/PoE(802.3at, Type 2, Class 4); 24.7Вт макс.; -50 °C...+60 °C; IP67; IK10; вес 2.28кг. Соответствует стандарту NEMA4X. Захват лиц / распознавание лиц / подсчет людей / детекция и анализ нескольких целей / yправление количеством людей / защита периметра / тепловая карта / AIOP (детекция наличия/отсутствия шлема) |  | Цена по запросу
iDS-2CD7A86G0-IZHSY(2.8-12mm)(C) |  | 8Мп уличная цилиндрическая DeepinView IP-камера с ИК-подсветкой до 50м 1/1.8’’ Progressive Scan CMOS; моторизированный вариообъектив 2.8-12мм; угол обзора 114.5°- 41.8°; автофокус; P-Iris; механический ИК-фильтр; 0.001лк@F1.2; сжатие H.265+/H.265/H.264+/ H.264; пять потоков; 2680×1520@25к/с; WDR 140дБ, 3D DNR, BLC, HLC, антитуман, ROI; Smart видеоаналитика; слот для microSD до 256Гб; аудиовход/выход 1/1; тревожные вход/выход 2/2; 1Vp-p композитный выход (75 Ом/CVBS; 1 RJ45 10M/100M/1000M Ethernet; 1 RS-485; питание DC12В±20%/PoE(802.3at, class 4); 18Вт макс.; -50 °C...+60 °C; IP67; IK10; вес 1,92кг.Соответствует стандарту NEMA4X. Распознавание лиц/ подсчет лиц/ детекция и анализ нескольких целей/ детекция наличия/отсутствия шлема/ защита периметра/ yправление очередью |  | Цена по запросу
iDS-2CD7A86G0-IZHSY(8-32mm)(C) |  | 8Мп уличная цилиндрическая DeepinView IP-камера с ИК-подсветкой до 100м 1/1.8’’ Progressive Scan CMOS; моторизированный вариообъектив 8-32мм; угол обзора 41.8°- 14.9°; автофокус; P-Iris; механический ИК-фильтр; 0.0005лк@F1.2; сжатие H.265/H.264/MJPEG/H.265+/H.264+; пять потоков; 2560?1440@50к/с; WDR 120дБ, 3D DNR, BLC, HLC, антитуман, ROI, EIS; Smart видеоаналитика; слот для microSD до 1Tб; аудиовход/выход 1/1; тревожные вход/выход 2/2; 1Vp-p композитный выход (75 Ом/CVBS; 1 RJ45 10M/100M/1000M Ethernet; питание DC12В±20%/PoE(802.3at, class 4); 16.8Вт макс.; -50 °C...+60 °C; IP67; IK10; вес 1,95кг. Соответствует стандарту NEMA4X. Захват лиц / распознавание лиц / подсчет людей / детекция и анализ нескольких целей / yправление количеством людей / защита периметра / тепловая карта / AIOP (детекция наличия/отсутствия шлема) |  | Цена по запросу
iDS-2CD7587G0-XZHSY(2.8-12mm) |  | 8Мп уличная купольная DeepinView IP-камера с переключением ИК-режима и режима ColorVu до 30м 1/1.8’’ Progressive Scan CMOS; моторизированный вариообъектив 2.8-12мм; угол обзора 104.2° - 44.1°; автофокус; P-Iris; механический ИК-фильтр; Color: 0.0005 Lux @ F1.0, B/W: 0.0001 Lux @ F1.0; сжатие H.265+/H.265/H.264+/H.264/MJPEG; пять потоков; 3840?2160@25к/с; WDR 120дБ, 3D DNR, BLC, HLC, антитуман, ROI, EIS; Smart видеоаналитика (пересечение линии / вторжение / вход в область / выход из области); слот для microSD до 1Тб; аудиовход/выход 1/1; тревожные вход/выход 1/1; встроенный микрофон и динамик; 1Vp-p композитный выход (75 Ом/CVBS); 1 RJ45 10M/100M/1000M Ethernet; питание DC12В±20%/AC24В±20%/PoE(802.3at, Type 2, Class 4); 25.43Вт макс.; -50 °C...+60 °C; IP67; IK10; вес 2,1кг. Соответствует стандарту NEMA4X. PTRZ: С моторизованным поворотом, наклоном, вращением и зумом Захват лиц / распознавание лиц / подсчет людей / детекция и анализ нескольких целей / yправление количеством людей / защита периметра / тепловая к |  | Цена по запросу
iDS-2CD7186G0-IZHSY(2.8-12mm)(D) |  | 8Мп купольная DeepinView IP-камера с ИК-подсветкой до 40м 1/1.8’’ Progressive Scan CMOS; моторизированный вариообъектив 2.8-12мм; угол обзора 98°- 38.1°; автофокус; P-Iris; механический ИК-фильтр; 0.0005лк@F1.2; сжатие H.265/H.264/MJPEG/H.265+/H.264+; пять потоков; 3840 ? 2160@25к/с; WDR 120дБ, 3D DNR, BLC, HLC, антитуман, ROI, EIS; Smart видеоаналитика; слот для microSD до 1Tб; аудиовход/выход 1/1; встроенный микрофон; тревожные вход/выход 2/2; 1Vp-p композитный выход (75 Ом/CVBS); 1 RJ45 10M/100M/1000М Ethernet; питание AC24B±25%/DC12В±25%/PoE(802.3at, class 4); -50 °C...+60 °C; IP67; IK10; вес 0.99кг. Соответствует стандарту NEMA4X. Захват лиц / распознавание лиц / подсчет людей / детекция и анализ нескольких целей / yправление количеством людей / защита периметра / тепловая карта / AIOP (детекция наличия/отсутствия шлема) |  | Цена по запросу
iDS-2CD7186G0-IZHSY(8-32mm)(D) |  | 8Мп купольная DeepinView IP-камера с ИК-подсветкой до 60м 1/1.8’’ Progressive Scan CMOS; моторизированный вариообъектив 8-32мм; угол обзора 37°- 15°; автофокус; P-Iris; механический ИК-фильтр; 0.0005лк@F1.2; сжатие H.265/H.264/MJPEG/H.265+/H.264+; пять потоков; 2560?1440@50к/с; WDR 120дБ, 3D DNR, BLC, HLC, антитуман, ROI, EIS; Smart видеоаналитика; слот для microSD до 1Tб; аудиовход/выход 1/1; встроенный микрофон; тревожные вход/выход 2/2; 1Vp-p композитный выход (75 Ом/CVBS); 1 RJ45 10M/100M/1000М Ethernet; питание AC24B±25%/DC12В±25%/PoE(802.3at, class 4); -50 °C...+60 °C; IP67; IK10; вес 0.99кг. Соответствует стандарту NEMA4X. Захват лиц / распознавание лиц / подсчет людей / детекция и анализ нескольких целей / yправление количеством людей / защита периметра / тепловая карта / AIOP (детекция наличия/отсутствия шлема) |  | Цена по запросу
КАМЕРЫ С ЗАЩИТОЙ ОТ КОРРОЗИИ 12Мп
Модель | Изображение | Описание |  |  | Примечание
iDS-2CD70C5G0/E-IHSY(3.8-16mm) (Новинка) |  | 12Мп DeepinView IP-камера в специальном корпусе с ИК-подсветкой до 80м 1/1.7’’ Progressive Scan CMOS; крепление объектива CS; моторизированный вариообъектив 3.8-16мм; угол обзора 103.5°- 28.1°; P-iris; механический ИК-фильтр; 0.002лк@F1.4; сжатие H.265/H.264/H.265+/H.264+/MJPEG; 10 потоков; 4000?3000@20к/с; DWDR, 3D DNR, BLC, HLC, антитуман, ROI, EIS, коррекция искажений; Smart видеоаналитика; слот для microSD до 256Гб; аудиовход/выход 1/1; тревожные вход/выход 2/2; 1Vp-p композитный выход (75 Ом/BNC); 1 RJ45 10M/100M/1000M Ethernet; 1 RS-485; питание DC24В±20%/AC24В± 20%/PoE(802.3bt, class 5); 28Вт макс.; -50 °C...+65 °C; IP66; IK10; вес 3.8кг. Соответствует стандарту NEMA4X. Захват лиц / распознавание лиц / подсчет людей / детекция и анализ нескольких целей / yправление количеством людей / защита периметра / детекция наличия/отсутствия шлема |  | Цена по запросу
iDS-2CD70C5G0/E-IHSY(11-40mm) (Новинка) |  | 12Мп DeepinView IP-камера в специальном корпусе с ИК-подсветкой до 120м 1/1.7’’ Progressive Scan CMOS; крепление объектива CS; моторизированный вариообъектив 11-40мм; угол обзора 36.9°- 11.5°; P-iris; механический ИК-фильтр; 0.002лк@F1.4; сжатие H.265/H.264/H.265+/H.264+/MJPEG; 10 потоков; 4000?3000@20к/с; DWDR, 3D DNR, BLC, HLC, антитуман, ROI, EIS, коррекция искажений; Smart видеоаналитика; слот для microSD до 256Гб; аудиовход/выход 1/1; тревожные вход/выход 2/2; 1Vp-p композитный выход (75 Ом/BNC); 1 RJ45 10M/100M/1000M Ethernet; 1 RS-485; питание DC24В±20%/AC24В± 20%/PoE(802.3bt, class 5); 28Вт макс.; -50 °C...+65 °C; IP66; IK10; вес 3.8кг. Соответствует стандарту NEMA4X. Захват лиц / распознавание лиц / подсчет людей / детекция и анализ нескольких целей / yправление количеством людей / защита периметра / детекция наличия/отсутствия шлема |  | Цена по запросу
iDS-2CD75C5G0-IZHSY(2.8-12mm) (Новинка) |  | 12Мп уличная купольная DeepinView IP-камера с ИК-подсветкой до 30м 1/1.7’’ Progressive Scan CMOS; моторизированный вариообъектив 2.8-12мм; угол обзора 96°- 46.2°; автофокус; P-Iris; механический ИК-фильтр; 0.009лк@F1.2; сжатие H.265/H.264/H.265+/H.264+/MJPEG; 10 потоков; 4000?3000@20к/с; DWDR, 3D DNR, BLC, HLC, антитуман, ROI, EIS, коррекция искажений; Smart видеоаналитика; слот для microSD до 256Гб; аудиовход/выход 1/1; 2 встроенных микрофона; тревожные вход/выход 1/1; 1Vp-p композитный выход (75 Ом/CVBS); 1 RJ45 10M/100M/1000М Ethernet; 1 RS-485; питание AC24B±20%/DC12В±20%/PoE(802.3at, Class 4), 13.9Вт макс.; -50 °C...+60 °C; IP67 IK10; вес 1.55кг. Соответствует стандарту NEMA4X. Захват лиц / распознавание лиц / подсчет людей / детекция и анализ нескольких целей / yправление количеством людей / защита периметра / детекция наличия/отсутствия шлема |  | Цена по запросу
iDS-2CD75C5G0-IZHSY(8-32mm) (Новинка) |  | 12Мп уличная купольная DeepinView IP-камера с ИК-подсветкой до 50м 1/1.7’’ Progressive Scan CMOS; моторизированный вариообъектив 8-32мм; угол обзора 37.8°- 13.6°; автофокус; P-Iris; механический ИК-фильтр; 0.009лк@F1.2; сжатие H.265/H.264/H.265+/H.264+/MJPEG; 10 потоков; 4000?3000@20к/с; DWDR, 3D DNR, BLC, HLC, антитуман, ROI, EIS, коррекция искажений; Smart видеоаналитика; слот для microSD до 256Гб; аудиовход/выход 1/1; 2 встроенных микрофона; тревожные вход/выход 1/1; 1Vp-p композитный выход (75 Ом/CVBS); 1 RJ45 10M/100M/1000М Ethernet; 1 RS-485; питание AC24B±20%/DC12В±20%/PoE(802.3at, Class 4), 13.9Вт макс.; -50 °C...+60 °C; IP67 IK10; вес 1.55кг. Соответствует стандарту NEMA4X. Захват лиц / распознавание лиц / подсчет людей / детекция и анализ нескольких целей / yправление количеством людей / защита периметра / детекция наличия/отсутствия шлема |  | Цена по запросу
iDS-2CD7AC5G0-IZHSY(2.8-12mm) (Новинка) |  | 12Мп уличная цилиндрическая DeepinView IP-камера с ИК-подсветкой до 50м 1/1.7’’ Progressive Scan CMOS; моторизированный вариообъектив 2.8-12мм; угол обзора 96.2°- 36.4°; автофокус; P-Iris; механический ИК-фильтр; 0.009лк@F1.2; сжатие H.265/H.264/H.265+/H.264+/MJPEG; 10 потоков; 4000?3000@20к/с; DWDR, 3D DNR, BLC, HLC, антитуман, ROI, EIS, коррекция искажений; Smart видеоаналитика; слот для microSD до 256Гб; аудиовход/выход 1/1; тревожные вход/выход 2/2; 1Vp-p композитный выход (75 Ом/CVBS); 1 RJ45 10M/100M/1000М Ethernet; 1 RS-485; питание DC12В±20%/PoE(802.3at), 18Вт макс.; -50 °C...+60 °C; IP67 IK10; вес 1.92кг. Соответствует стандарту NEMA4X. Захват лиц / распознавание лиц / подсчет людей / детекция и анализ нескольких целей / yправление количеством людей / защита периметра |  | Цена по запросу
iDS-2CD7AC5G0-IZHSY(8-32mm) (Новинка) |  | 12Мп уличная цилиндрическая DeepinView IP-камера с ИК-подсветкой до 100м 1/1.7’’ Progressive Scan CMOS; моторизированный вариообъектив 8-32мм; угол обзора 40.2°- 14.4°; автофокус; P-Iris; механический ИК-фильтр; 0.009лк@F1.2; сжатие H.265/H.264/H.265+/H.264+/MJPEG; 10 потоков; 4000?3000@20к/с; DWDR, 3D DNR, BLC, HLC, антитуман, ROI, EIS, коррекция искажений; Smart видеоаналитика; слот для microSD до 256Гб; аудиовход/выход 1/1; тревожные вход/выход 2/2; 1Vp-p композитный выход (75 Ом/CVBS); 1 RJ45 10M/100M/1000М Ethernet; 1 RS-485; питание DC12В±20%/PoE(802.3at), 18Вт макс.; -50 °C...+60 °C; IP67 IK10; вес 1.92кг. Соответствует стандарту NEMA4X. Захват лиц / распознавание лиц / подсчет людей / детекция и анализ нескольких целей / yправление количеством людей / защита периметра |  | Цена по запросу
АНТИКОРРОЗИЙНЫЕ КАМЕРЫ ИЗ НЕРЖАВЕЮЩЕЙ СТАЛИ ANPR 4Мп
Модель | Изображение | Описание |  |  | Примечание
DS-2XC6646G0/P-IZHRS(2.8-12mm) |  | 4Мп цилиндрическая Smart IP-камера в устойчивом к коррозии корпусе с ANPR и ИК-подсветкой до 60м 1/1.8’’ Progressive Scan CMOS; моторизированный вариообъектив 2.8-12мм; угол обзора 100.8° - 40.2°; механический ИК-фильтр; 0.0005лк@F1.2; сжатие H.265/H.264/MJPEG/H.265+/H.264+; 5 потоков; 2688?1520@25к/с; WDR 120дБ, 3D DNR, BLC, HLC, антитуман, ROI, EIS; Smart видеоаналитика; слот для microSD до 256Гб; тревожные вход/выход 1/1; Wiegand выход; дворник; 1 RJ45 10M/100M Ethernet; питание DC12В±20%/PoE:802.3at; 22Вт макс.; -50°C...+60°C; IP67; IK 10; вес 4.27кг. Обнаружение транспорта и распознавание а/м номеров: точность захвата/распознавания 98%/98%, захват и распознавание в обоих направлениях, ч/б список объемом до 10000 записи,захват автомобили без номеров, распознавание мотоциклов (стандартные условия установки контрольной точки), определение атрибутов транспортных средств, включая тип транспортного средства, цвет, марку и т. д. (Рекомендуется режим City Street.) NEMA 4X/C5-M |  | Цена по запросу
DS-2XC6646G0/P-IZHRS(8-32mm) (Новинка) |  | 4Мп цилиндрическая Smart IP-камера в устойчивом к коррозии корпусе с ANPR и ИК-подсветкой до 100м и дворником 1/1.8’’ Progressive Scan CMOS; моторизированный вариообъектив 8-32мм; угол обзора 40.7° - 14.6°; механический ИК-фильтр; 0.0005лк@F1.2; сжатие H.265/H.264/H.265+/H.264+/MJPEG; 5 потоков; 2688?1520@25к/с; WDR 120дБ, 3D DNR, BLC, HLC, антитуман, ROI, EIS; Smart видеоаналитика; слот для microSD до 256Гб; аудиовход/выход 1/1; тревожные вход/выход 1/1; Wiegand выход; дворник; 1 RJ45 10M/100M/1000M Ethernet; питание DC12В±20%/PoE:802.3at; 22Вт макс.; -40 °C...+60 °C; IP67; IK10; вес 4.27кг. Обнаружение транспорта и распознавание а/м номеров: точность захвата/распознавания 98%/98%, захват и распознавание в обоих направлениях, ч/б список объемом до 10000 записи,захват автомобили без номеров, распознавание мотоциклов (стандартные условия установки контрольной точки), определение атрибутов транспортных средств, включая тип транспортного средства, цвет, марку и т. д. (Рекомендуется режим City Street.) NEMA 4X/C |  | Цена по запросу
АНТИКОРРОЗИЙНЫЕ КАМЕРЫ ИЗ НЕРЖАВЕЮЩЕЙ СТАЛИ ANPR 8Мп
Модель | Изображение | Описание |  |  | Примечание
DS-2XC6686G0/P-IZHRS(2.8-12mm) (Новинка) |  | 8Мп цилиндрическая Smart IP-камера в устойчивом к коррозии корпусе с ANPR и ИК-подсветкой до 60м и дворником 1/1.8’’ Progressive Scan CMOS; моторизированный вариообъектив 2.8-12мм; угол обзора 100.8° - 40.2°; механический ИК-фильтр; 0.002лк@F1.2; сжатие H.265/H.264/H.265+/H.264+/MJPEG; 5 потоков; 3840?2160@25к/с; WDR 120дБ, 3D DNR, BLC, HLC, антитуман, ROI, EIS; Smart видеоаналитика; слот для microSD до 256Гб; аудиовход/выход 1/1; тревожные вход/выход 1/1; Wiegand выход; дворник; 1 RJ45 10M/100M/1000M Ethernet; питание DC12В±20%/PoE:802.3at; 22Вт макс.; -40 °C...+60 °C; IP67; IK10; вес 4.25кг. Обнаружение транспорта и распознавание а/м номеров: точность захвата/распознавания 98%/98%, захват и распознавание в обоих направлениях, ч/б список объемом до 10000 записи,захват автомобили без номеров, распознавание мотоциклов (стандартные условия установки контрольной точки), определение атрибутов транспортных средств, включая тип транспортного средства, цвет, марку и т. д. (Рекомендуется режим City Street.) NEMA 4X/ |  | Цена по запросу
DS-2XC6686G0/P-IZHRS(8-32mm) (Новинка) |  | 8Мп цилиндрическая Smart IP-камера в устойчивом к коррозии корпусе с ANPR и ИК-подсветкой до 100м и дворником 1/1.8’’ Progressive Scan CMOS; моторизированный вариообъектив 8-32мм; угол обзора 40.7° - 14.6°; механический ИК-фильтр; 0.002лк@F1.2; сжатие H.265/H.264/H.265+/H.264+/MJPEG; 5 потоков; 3840?2160@25к/с; WDR 120дБ, 3D DNR, BLC, HLC, антитуман, ROI, EIS; Smart видеоаналитика; слот для microSD до 256Гб; аудиовход/выход 1/1; тревожные вход/выход 1/1; Wiegand выход; дворник; 1 RJ45 10M/100M/1000M Ethernet; питание DC12В±20%/PoE:802.3at; 22Вт макс.; -40 °C...+60 °C; IP67; IK10; вес 4.25кг. Обнаружение транспорта и распознавание а/м номеров: точность захвата/распознавания 98%/98%, захват и распознавание в обоих направлениях, ч/б список объемом до 10000 записи,захват автомобили без номеров, распознавание мотоциклов (стандартные условия установки контрольной точки), определение атрибутов транспортных средств, включая тип транспортного средства, цвет, марку и т. д. (Рекомендуется режим City Street.) NEMA 4X/C5 |  | Цена по запросу
АНТИКОРРОЗИЙНЫЕ КАМЕРЫ ИЗ НЕРЖАВЕЮЩЕЙ СТАЛИ 2Мп
Модель | Изображение | Описание |  |  | Примечание
DS-2XC6625G0-IZHRS(2.8-12 mm)(D) |  | 2Мп цилиндрическая Smart IP-камера в устойчивом к коррозии корпусе и ИК-подсветкой до 80м 1/1.8’’ Progressive Scan CMOS; моторизированный вариообъектив 2.8-12мм; угол обзора 94.2°- 38.1°; механический ИК-фильтр; 0.0005лк@F1.2; сжатие H.265/H.264/MJPEG/H.265+/H.264+; тройной поток; 1920×1080@25к/с; WDR 120дБ, 3D DNR, BLC, HLC, антитуман, ROI, EIS; Smart видеоаналитика; слот для microSD до 256Гб; тревожные вход/выход 1/1; 1Vp-p композитный выход (75 Ом/BNC); 1 RJ45 10M/100M Ethernet; питание AC24В±20%/PoE:802.3at; 24Вт макс.; -40°C...+60°C; IP67; вес 9,01кг. NEMA 4X/C5-M |  | Цена по запросу
DS-2XC6625G0-IZHRS(8–32 mm)(D) |  | 2Мп цилиндрическая Smart IP-камера в устойчивом к коррозии корпусе и ИК-подсветкой до 150м 1/1.8’’ Progressive Scan CMOS; моторизированный вариообъектив 8-32мм; угол обзора 42.2°- 15.1°; механический ИК-фильтр; 0.0005лк@F1.2; сжатие H.265/H.264/MJPEG/H.265+/H.264+; тройной поток; 1920×1080@25к/с; WDR 120дБ, 3D DNR, BLC, HLC, антитуман, ROI, EIS; Smart видеоаналитика; слот для microSD до 256Гб; тревожные вход/выход 1/1; 1Vp-p композитный выход (75 Ом/BNC); 1 RJ45 10M/100M Ethernet; питание AC24В±20%/PoE:802.3at; 24Вт макс.; -40°C...+60°C; IP67; вес 9,01кг. NEMA 4X/C5-M |  | Цена по запросу
DS-2DT6232X-AELY(T5) |  | 2Мп уличная скоростная поворотная IP-камера в устойчивом к коррозии корпусе 1/1.8’’ Progressive Scan CMOS; объектив 5.9 - 188.8мм, 32x; угол обзора объектива 59.8° - 3.3°; механический ИК-фильтр; 0.002лк@F1.5; сжатие H.264/MJPEG/MPEG4; тройной поток; 1920х1080@25к/с; WDR 120дБ, 3D DNR, BLC, HLC, антитуман, ROI; Smart видеоаналитика; вращение 360°, вручную: 0.1° - 300°/с, по предустановке: 540°/с; наклон -15° - 90°, вручную: 0.1° - 240°/с, по предустановке: 400°/с; слот для microSD до 256Гб; аудиовход/выход 1/1; тревожные вход/выход 7/2; 1Vp-p композитный выход (75 Ом/BNC); 1 RJ45 10M/100M Ethernet; питание AC24В/Hi-PoE; 60Вт макс.; -40 °C...+65 °C; IP67; IK10; грозозащита TVS 4000B; вес 10кг. NEMA 4X Захват лиц / распознавание номеров |  | Цена по запросу
АНТИКОРРОЗИЙНЫЕ КАМЕРЫ ИЗ НЕРЖАВЕЮЩЕЙ СТАЛИ 4Мп
Модель | Изображение | Описание |  |  | Примечание
DS-2XC6142FWD-IS(2.8mm)(C) |  | 4Мп купольная Smart IP-камера в устойчивом к коррозии корпусе c ИК-подсветкой до 15м 1/3’’ Progressive Scan CMOS; объектив 2.8мм; угол обзора 98.5°; механический ИК-фильтр; 0.009лк@F1.6; сжатие H.265/H.264/MJPEG; тройной поток; 2688×1520@25к/с; WDR 120дБ, 3D DNR, BLC, антитуман; Smart видеоаналитика; слот для microSD до 128Гб; тревожные вход/выход 1/1; 1 RJ45 10M/100M Ethernet; питание DC12В/PoE(802.3af); 5Вт макс.; -30 °C...+60 °C; IP67; вес 1,5кг. NEMA 4X/C5-M |  | Цена по запросу
DS-2XC6142FWD-IS(4mm)(C) |  | 4Мп купольная Smart IP-камера в устойчивом к коррозии корпусе c ИК-подсветкой до 15м 1/3’’ Progressive Scan CMOS; объектив 4мм; угол обзора 78.8°; механический ИК-фильтр; 0.009лк@F1.6; сжатие H.265/H.264/MJPEG; тройной поток; 2688×1520@25к/с; WDR 120дБ, 3D DNR, BLC, антитуман; Smart видеоаналитика; слот для microSD до 128Гб; тревожные вход/выход 1/1; 1 RJ45 10M/100M Ethernet; питание DC12В/PoE(802.3af); 5Вт макс.; -30 °C...+60 °C; IP67; вес 1,5кг. NEMA 4X/C5-M |  | Цена по запросу
DS-2XC6142FWD-IS(6mm)(C) |  | 4Мп купольная Smart IP-камера в устойчивом к коррозии корпусе c ИК-подсветкой до 15м 1/3’’ Progressive Scan CMOS; объектив 6мм; угол обзора 49.1°; механический ИК-фильтр; 0.009лк@F1.6; сжатие H.265/H.264/MJPEG; тройной поток; 2688×1520@25к/с; WDR 120дБ, 3D DNR, BLC, антитуман; Smart видеоаналитика; слот для microSD до 128Гб; тревожные вход/выход 1/1; 1 RJ45 10M/100M Ethernet; питание DC12В/PoE(802.3af); 5Вт макс.; -30 °C...+60 °C; IP67; вес 1,5кг. NEMA 4X/C5-M |  | Цена по запросу
DS-2XC6244G0-L(3-9mm) (Снимается с производства) |  | 2Мп подводная Smart IP-камера в устойчивом к коррозии корпусе c подсветкой до 10м 1/1.8’’ Progressive Scan CMOS; моторизированный вариообъектив 3-9мм; угол обзора 87-45.8°; механический ИК-фильтр; 0.001лк@F1.0; сжатие H.265/H.264/MJPEG; тройной поток; 2688×1520@25к/с; WDR 120дБ, 3D DNR, BLC, антитуман; Smart видеоаналитика; слот для microSD до 128Гб; 1 RJ45 10M/100M Ethernet; питание DC 36В±20%/PoE(802.3at); 17Вт макс.; -30 °C...+60 °C; IP68; вес 8.3кг. до 15 м под водой |  | Цена по запросу
DS-2XC6244G0-L(2.8-12mm) (Новинка) |  | 4Мп подводная Smart IP-камера в устойчивом к коррозии корпусе c LED-подсветкой до 1м 1/1.8’’ Progressive Scan CMOS; моторизированный вариообъектив 2.8-12мм; угол обзора 70.1-29.7°; механический ИК-фильтр; 0.001лк@F1.4; сжатие H.265/H.264/H.265+/H.264+/MJPEG; тройной поток; 2560?1440@25к/с; WDR 120дБ, 3D DNR, BLC, антитуман; Smart видеоаналитика; слот для microSD до 128Гб; 1 RJ45 10M/100M Ethernet; питание DC 36В±20%/PoE(802.3at); 18Вт макс.; -10 °C...+60 °C; IP68; вес 13.47кг. до 15 м под водой |  | Цена по запросу
DS-2XC6245G0-L(2.8-12mm) (Новинка) |  | 4Мп подводная Smart IP-камера в устойчивом к коррозии корпусе c LED-подсветкой до 1м 1/1.8’’ Progressive Scan CMOS; моторизированный вариообъектив 2.8-12мм; угол обзора 70.1-29.7°; механический ИК-фильтр; 0.001лк@F1.4; сжатие H.265/H.264/H.265+/H.264+/MJPEG; тройной поток; 2560?1440@25к/с; WDR 120дБ, 3D DNR, BLC, антитуман; Smart видеоаналитика; слот для microSD до 128Гб; 1 RJ45 10M/100M Ethernet; питание DC 36В±20%/PoE(802.3at); 18Вт макс.; -10 °C...+60 °C; IP68; вес 13.47кг. до 50 м под водой |  | Цена по запросу
DS-2XC6645G0-IZHRS(2.8-12 mm)(D) |  | 4Мп цилиндрическая Smart IP-камера в устойчивом к коррозии корпусе и ИК-подсветкой до 80м 1/1.8’’ Progressive Scan CMOS; моторизированный вариообъектив 2.8-12мм; угол обзора 94.2°- 38.1°; механический ИК-фильтр; 0.0005лк@F1.2; сжатие H.265/H.264/MJPEG/H.265+/H.264+; тройной поток; 2688×1520@25к/с; WDR 120дБ, 3D DNR, BLC, HLC, антитуман, ROI, EIS; Smart видеоаналитика; слот для microSD до 256Гб; тревожные вход/выход 1/1; 1Vp-p композитный выход (75 Ом/BNC); 1 RJ45 10M/100M Ethernet; питание AC24В±20%/PoE:802.3at; 24Вт макс.; -40°C...+60°C; IP67; вес 9,04кг. NEMA 4X/C5-M |  | Цена по запросу
DS-2XC6645G0-IZHRS(8–32 mm)(D) |  | 4Мп цилиндрическая Smart IP-камера в устойчивом к коррозии корпусе и ИК-подсветкой до 150м 1/1.8’’ Progressive Scan CMOS; моторизированный вариообъектив 8-32мм; угол обзора 42.2°- 15.1°; механический ИК-фильтр; 0.0005лк@F1.2; сжатие H.265/H.264/MJPEG/H.265+/H.264+; тройной поток; 2688×1520@25к/с; WDR 120дБ, 3D DNR, BLC, HLC, антитуман, ROI, EIS; Smart видеоаналитика; слот для microSD до 256Гб; тревожные вход/выход 1/1; 1Vp-p композитный выход (75 Ом/BNC); 1 RJ45 10M/100M Ethernet; питание AC24В±20%/PoE:802.3at; 24Вт макс.; -40°C...+60°C; IP67; вес 9,04кг. NEMA 4X/C5-M |  | Цена по запросу
DS-2DT6425X-AELY(T5) |  | 4Мп уличная скоростная поворотная IP-камера в устойчивом к коррозии корпусе 1/1.8’’ Progressive Scan CMOS; объектив 5.9 - 147.5мм, 25x; угол обзора объектива 59.8° - 3.3°; механический ИК-фильтр; 0.002лк@F1.5; сжатие H.264/MJPEG/MPEG4; тройной поток; 1920х1080@25к/с; WDR 120дБ, 3D DNR, BLC, HLC, антитуман, ROI; Smart видеоаналитика; вращение 360°, вручную: 0.1° - 300°/с, по предустановке: 540°/с; наклон -15° - 90°, вручную: 0.1° - 240°/с, по предустановке: 400°/с; слот для microSD до 256Гб; аудиовход/выход 1/1; тревожные вход/выход 7/2; 1Vp-p композитный выход (75 Ом/BNC); 1 RJ45 10M/100M Ethernet; питание AC24В/Hi-PoE; 60Вт макс.; -40 °C...+65 °C; IP67; IK10; грозозащита TVS 4000B; вес 10кг. NEMA 4X Захват лиц / распознавание номеров |  | Цена по запросу
АНТИКОРРОЗИЙНЫЕ КАМЕРЫ ИЗ НЕРЖАВЕЮЩЕЙ СТАЛИ 8Мп
Модель | Изображение | Описание |  |  | Примечание
DS-2XC6685G0-IZHRS(2.8-12 mm)(D) |  | 8Мп цилиндрическая Smart IP-камера в устойчивом к коррозии корпусе и ИК-подсветкой до 80м 1/2’’ Progressive Scan CMOS; моторизированный вариообъектив 2.8-12мм; угол обзора 94.8°- 38.2°; механический ИК-фильтр; 0.002лк@F1.2; сжатие H.265/H.264/MJPEG/H.265+/H.264+; тройной поток; 3840×2160@20к/с; WDR 120дБ, 3D DNR, BLC, HLC, антитуман, ROI, EIS; Smart видеоаналитика; слот для microSD до 256Гб; тревожные вход/выход 1/1; 1Vp-p композитный выход (75 Ом/BNC); 1 RJ45 10M/100M Ethernet; питание AC24В±20%/PoE:802.3at; 24Вт макс.; -40°C...+60°C; IP67; вес 10,95кг. NEMA 4X/C5-M |  | Цена по запросу
DS-2XC6685G0-IZHRS(8–32 mm)(D) |  | 8Мп цилиндрическая Smart IP-камера в устойчивом к коррозии корпусе и ИК-подсветкой до 150м 1/2’’ Progressive Scan CMOS; моторизированный вариообъектив 8-32мм; угол обзора 41.8°- 14.9°; механический ИК-фильтр; 0.002лк@F1.2; сжатие H.265/H.264/MJPEG/H.265+/H.264+; тройной поток; 3840×2160@20к/с; WDR 120дБ, 3D DNR, BLC, HLC, антитуман, ROI, EIS; Smart видеоаналитика; слот для microSD до 256Гб; тревожные вход/выход 1/1; 1Vp-p композитный выход (75 Ом/BNC); 1 RJ45 10M/100M Ethernet; питание AC24В±20%/PoE:802.3at; 24Вт макс.; -40°C...+60°C; IP67; вес 10,95кг. NEMA 4X/C5-M |  | Цена по запросу

## Hikvision IP проект PanoVu
Hikvision IP проект PanoVu
www.dssl.ru e-mail: info@dssl.ru
СОДЕРЖАНИЕ | Цены включают НДС
Гарантийный срок на все оборудование Hikvision 3 года!
Серия панорамных камер PanoVu
Наименование | Изображение | Описание | Розница |  | Примечание
DS-2CD6924G0-IHS(2.8mm х 4) (Снимается с производства) |  | Уличная IP-камера с 4-мя 2Мп сенсорами 1/1.8’’ Progressive Scan CMOS; 4 объектива 2.8мм; угол обзора по гор.:180°, по верт.:90°; механический ИК-фильтр; 0.003лк@F1.2; сжатие H.265/H.264/MJPEG; двойной поток; 3840×2160@25к/с или 2560×1440@25к/с; DWDR, 3D DNR, BLC, антитуман, ROI; Smart видеоаналитика; плотность людей; слот для microSD до 256Гб; аудиовход/выход 1/1; тревожные вход/выход 2/2; 1 RJ45 10M/100M/1000M Ethernet; 1 RS-485; питание DC12В±20%/PoE(802.3at); 24Вт макс.; -40 °C...+60 °C; IP67; IK10 вес 5кг. |  | Цена по запросу
DS-2CD6924G0-IHS/NFC(2.8mm) (Снимается с производства) |  | Уличная IP-камера с 4-мя 2Мп сенсорами 1/1.8’’ Progressive Scan CMOS; 4 объектива 2.8мм; угол обзора по гор.:180°, по верт.:90°; механический ИК-фильтр; 0.003лк@F1.2; сжатие H.265+/H.264+/MJPEG/H.265/H.264 ; двойной поток; 3840?2160@25к/с или 1920?1080@25к/с; DWDR, 3D DNR, BLC, антитуман, ROI; Smart видеоаналитика; плотность людей; слот для microSD до 256Гб; аудиовход/выход 1/1; тревожные вход/выход 2/2; 1 RJ45 10M/100M/1000M Ethernet; 1 RS-485; питание DC12В/PoE(802.3at); 24Вт макс.; -40 °C...+60 °C; IP67; IK10 вес 3кг. FC интерфейс, Tx1310nm/1.25G, Rx1550nm/1.25G |  | Цена по запросу
DS-2CD6924G0-IHS(6mm х 4) (Снимается с производства) |  | Уличная IP-камера с 4-мя 2Мп сенсорами 1/1.8’’ Progressive Scan CMOS; 4 объектива 6мм; угол обзора по гор.:180°, по верт.:90°; механический ИК-фильтр; 0.003лк@F1.2; сжатие H.265/H.264/MJPEG; двойной поток; 3840×2160@25к/с или 2560×1440@25к/с; DWDR, 3D DNR, BLC, антитуман, ROI; Smart видеоаналитика; плотность людей; слот для microSD до 256Гб; аудиовход/выход 1/1; тревожные вход/выход 2/2; 1 RJ45 10M/100M/1000M Ethernet; 1 RS-485; питание DC12В±20%/PoE(802.3at); 24Вт макс.; -40 °C...+60 °C; IP67; IK10 вес 5кг. |  | Цена по запросу
DS-2CD6924G0-IHS/NFC(6mm) (Снимается с производства) |  | Уличная IP-камера с 4-мя 2Мп сенсорами 1/1.8’’ Progressive Scan CMOS; 4 объектива 6мм; угол обзора по гор.:180°, по верт.:25°; механический ИК-фильтр; 0.003лк@F1.2; сжатие H.265+/H.264+/MJPEG/H.265/H.264 ; двойной поток; 6480 ? 1080@25к/с или 1920?1080@25к/с; DWDR, 3D DNR, BLC, антитуман, ROI; Smart видеоаналитика; плотность людей; слот для microSD до 256Гб; аудиовход/выход 1/1; тревожные вход/выход 2/2; 1 RJ45 10M/100M/1000M Ethernet; 1 RS-485; питание DC12В/PoE(802.3at); 24Вт макс.; -40 °C...+60 °C; IP67; IK10 вес 3кг. FC интерфейс, Tx1310nm/1.25G, Rx1550nm/1.25G |  | Цена по запросу
DS-2CD6924G0-IHSY(2.8mm)(C) (Новинка) |  | Уличная IP-камера с 4-мя 2Мп сенсорами и защитой от коррозии 1/1.8’’ Progressive Scan CMOS; 4 объектива 2.8мм; угол обзора по гор.:180°, по верт.:90°; механический ИК-фильтр; 0.003лк@F1.2; модуль из синего стекла; сжатие H.265+/H.264+/MJPEG/H.265/H.264; двойной поток; 3840?2160@25к/с или 1920?1080@25к/с; DWDR, 3D DNR, BLC, HLC, антитуман, EIS; Smart видеоаналитика; плотность людей; слот для microSD до 256Гб; аудиовход/выход 1/1; тревожные вход/выход 2/2; 1 RJ45 10M/100M/1000M Ethernet; 1 RS-485; питание DC12В/PoE(802.3at); 24Вт макс.; -40 °C...+60 °C; IP67; IK10 вес 3.35кг. Соответствует стандарту NEMA4X. |  | Цена по запросу
DS-2CD6944G0-IHS(2.8mm)(C) (Новинка) |  | Уличная IP-камера с 4-мя 4Мп сенсорами 1/1.8’’ Progressive Scan CMOS; 4 объектива 2.8мм; угол обзора по гор.:180°, по верт.:90°; механический ИК-фильтр; 0.009лк@F1.6; модуль из синего стекла; сжатие H.265+/H.264+/MJPEG/H.265/H.264; двойной поток; 4800?2688@25к/с или 2688?1520@25к/с; DWDR, 3D DNR, BLC, HLC, антитуман, EIS; Smart видеоаналитика; плотность людей; слот для microSD до 256Гб; аудиовход/выход 1/1; тревожные вход/выход 2/2; 1 RJ45 10M/100M/1000M Ethernet; 1 RS-485; питание DC12В/PoE(802.3at); 24Вт макс.; -40 °C...+60 °C; IP67; IK10 вес 3.35кг. |  | Цена по запросу
DS-2CD6D24FWD-IZS (2.8-12mm) (Снимается с производства) |  | Уличная панорамная IP-камера с 4-я 2Мп сенсорами (изображения не склеиваются) и ИК-подсветкой до 30м 1/2.7’’ Progressive Scan CMOS; 4 объектива 2.8-12мм; угол обзора по гор.:30°-96.3°, по верт.:17°-54°; механический ИК-фильтр; 0.006лк@F1.2; сжатие H.265+/H.265/H.264+/H.264/MJPEG; тройной поток; 1920 × 1080@25к/; 120дБ WDR, 3D DNR, BLC, EIS, антитуман, ROI; Smart видеоаналитика; слот для microSD до 128Гб; аудиовход/выход 1/1; тревожные вход/выход 2/2; 1 RJ45 10M/100M/1000M Ethernet;1 RS-485; питание DC42.5В-57B±20%/Hi-PoE(802.3at); 34Вт макс.; -30 °C...+60 °C; IP67, IK10; вес 4.7кг. |  | Цена по запросу
DS-2CD6D44G1H-IZS(2.8-12mm) (Новинка) |  | Уличная панорамная IP-камера с 4-я 4Мп сенсорами (изображения не склеиваются) и ИК-подсветкой до 30м 1/3’’ Progressive Scan CMOS; 4 объектива 2.8-12мм; угол обзора по гор.:31.2°-102.4°, по верт.:17.6°-54.7°; механический ИК-фильтр; 0.005лк@F1.2; сжатие H.265+/H.265/H.264+/H.264/MJPEG; двойной поток; 2688?1520@25к/с; 120дБ WDR, 3D DNR, BLC, HLC, EIS, антитуман, ROI; Smart видеоаналитика; слот для microSD до 1Tб; аудиовход/выход 1/1; тревожные вход/выход 2/2; 1 RJ45 10M/100M/1000M Ethernet;1 RS-485; питание DC12В±20%/PoE(802.3at); 23.4Вт макс.; -30 °C...+60 °C; IP67, IK10; вес 4.7кг. |  | Цена по запросу
DS-2CD6D42G0-IS(2.8mm) |  | 4Мп уличная IP-камера с двумя объективами 1/3" Progressive Scan CMOS; объектив 2.8мм; угол обзора 98.2°; механический ИК-фильтр; 0.005лк@F1.2; сжатие H.265/H.264/MJPEG; тройной поток; 2688 ? 1520@25к/с; 120дБ WDR, 3D DNR, BLC, Defog, ELS; обнаружение движения, слот для microSD до 256Гб; 2 встроенный микрофон; аудиовход/выход 1/1; тревожные вход/выход 1/1; 1 RS-485 1 RJ45 10M/100M Ethernet; DC12В± 25%/PoE(802.3af); 10Вт макс; -40 °C...+60 °C; IP67; IK10; вес 0.77кг. |  | Цена по запросу
DS-2CD6D52G0-IHS(2.8mm) |  | 5Мп уличная IP-камера с двумя объективами 1/2.7" Progressive Scan CMOS; объектив 2.8мм; угол обзора 97°; механический ИК-фильтр; 0.009лк@F1.6; сжатие H.265/H.264/MJPEG; тройной поток; 2560 × 1920@25к/с; 120дБ WDR, 3D DNR, BLC, Defog, ELS; обнаружение движения, слот для microSD до 256Гб; 2 встроенный микрофон; аудиовход/выход 1/1; тревожные вход/выход 1/1; 1 RS-485 1 RJ45 10M/100M Ethernet; DC12В± 25%/PoE(802.3af); 10Вт макс; -40 °C...+60 °C; IP67; IK10; вес 0.77кг. |  | Цена по запросу
DS-2CD6D52G0-IHS(4mm) |  | 5Мп уличная IP-камера с двумя объективами 1/2.7" Progressive Scan CMOS; объектив 4мм; угол обзора 79°; механический ИК-фильтр; 0.009лк@F1.6; сжатие H.265/H.264/MJPEG; тройной поток; 2560 × 1920@25к/с; 120дБ WDR, 3D DNR, BLC, Defog, ELS; обнаружение движения, слот для microSD до 256Гб; 2 встроенный микрофон; аудиовход/выход 1/1; тревожные вход/выход 1/1; 1 RS-485 1 RJ45 10M/100M Ethernet; DC12В± 25%/PoE(802.3af); 10Вт макс; -40 °C...+60 °C; IP67; IK10; вес 0.77кг |  | Цена по запросу
DS-2CD6D52G0-IHS(6mm) |  | 5Мп уличная IP-камера с двумя объективами 1/2.7" Progressive Scan CMOS; объектив 6мм; угол обзора 49°; механический ИК-фильтр; 0.009лк@F1.6; сжатие H.265/H.264/MJPEG; тройной поток; 2560 × 1920@25к/с; 120дБ WDR, 3D DNR, BLC, Defog, ELS; обнаружение движения, слот для microSD до 256Гб;2 встроенный микрофон; аудиовход/выход 1/1; тревожные вход/выход 1/1; 1 RS-485 1 RJ45 10M/100M Ethernet; DC12В± 25%/PoE(802.3af); 10Вт макс; -40 °C...+60 °C; IP67; IK10; вес 0.77кг. |  | Цена по запросу
DS-2CD6D82G0-IHS(2.8mm) |  | 8Мп уличная IP-камера с двумя объективами 1/2.5" Progressive Scan CMOS; объектив 2.8мм; угол обзора 103°; механический ИК-фильтр; 0.056лк@F2.0; сжатие H.265/H.264/MJPEG; тройной поток; 3840 × 2160@25к/с; 120дБ WDR, 3D DNR, BLC, Defog, ELS; обнаружение движения, слот для microSD до 256Гб; 2 встроенный микрофон; аудиовход/выход 1/1; тревожные вход/выход 1/1; 1 RS-485 1 RJ45 10M/100M Ethernet; DC12В± 25%/PoE(802.3af); 10Вт макс; -40 °C...+60 °C; IP67; IK10; вес 0.77кг. |  | Цена по запросу
DS-2CD6D82G0-IHS(4mm) |  | 8Мп уличная IP-камера с двумя объективами 1/2.5" Progressive Scan CMOS; объектив 4мм; угол обзора 79°; механический ИК-фильтр; 0.056лк@F2.0; сжатие H.265/H.264/MJPEG; тройной поток; 3840 × 2160@25к/с; 120дБ WDR, 3D DNR, BLC, Defog, ELS; обнаружение движения, слот для microSD до 256Гб; 2 встроенный микрофон; аудиовход/выход 1/1; тревожные вход/выход 1/1; 1 RS-485 1 RJ45 10M/100M Ethernet; DC12В± 25%/PoE(802.3af); 10Вт макс; -40 °C...+60 °C; IP67; IK10; вес 0.77кг. |  | Цена по запросу
DS-2CD6D82G0-IHS(6mm) |  | 8Мп уличная IP-камера с двумя объективами 1/2.5" Progressive Scan CMOS; объектив 6мм; угол обзора 50°; механический ИК-фильтр; 0.056лк@F2.0; сжатие H.265/H.264/MJPEG; тройной поток; 3840 × 2160@25к/с; 120дБ WDR, 3D DNR, BLC, Defog, ELS; обнаружение движения, слот для microSD до 256Гб; 2 встроенный микрофон; аудиовход/выход 1/1; тревожные вход/выход 1/1; 1 RS-485 1 RJ45 10M/100M Ethernet; DC12В± 25%/PoE(802.3af); 10Вт макс; -40 °C...+60 °C; IP67; IK10; вес 0.77кг. |  | Цена по запросу
PanoVu PTZ КАМЕРЫ
Модель | Изображение | Описание |  |  | Примечание
DS-2DP0818ZIXS-DE/440(F0)(P4) (Снимается с производства) |  | Уличная панорамная IP-камера с 4-ю 2Мп сенсорами, 4Мп PTZ-модулем и ИК-подсветкой до 250м Панорамная камера: 1/1.8’’ Progressive Scan CMOS; 4 объективов 2.8мм; угол обзора по гор.:180°; механический ИК-фильтр; 0.0005лк@F1.0; сжатие H.265+/H.264+/H.265/H.264/MJPEG; двойной поток; 4096?1800@25к/с; 3D DNR, HLC. PTZ-модуль: 1/1.8’’ Progressive Scan CMOS; объектив 6- 240мм, 40x; угол обзора объектива 56.6° - 1.8°; механический ИК-фильтр; 0.0005лк@F1.2; сжатие H.265+/H.264+/H.265/H.264/MJPEG; тройной поток; 2560х1440@25к/с; 120дБ WDR, 3D DNR, HLC, антидуман; EIS; вращение 360°, вручную: 0.1° - 210°/с, по предустановке: 240°/с; наклон -15° - 90°, вручную: 0.1° - 150°/с, по предустановке: 200°/с. Smart видеоаналитика; слот для microSD до 256Гб; аудиовход/выход 1/1; тревожные вход/выход 7/2; 1 RJ45 10M/100M/1000M Ethernet; FC интерфейс, SFP модуль, 1000М, Tx1310nm/Rx1550nm; 1 RS-485; питание DC36В; 135Вт макс.; -40 °C...+70 °C; IP67;IK10; вес 18кг. |  | Цена по запросу
DS-2DP3236ZIXS-D/440(F0)(P5) (Новинка) |  | Уличная панорамная IP-камера с 8-ю 4Мп сенсорами, 4Мп PTZ-модулем и ИК-подсветкой до 250м Панорамная камера: 1/1.8’’ Progressive Scan CMOS; 8 объективов 2.8мм; 360° сшитое панорамное изображение с 32 МП; механический ИК-фильтр; 0.0005лк@F1.0; сжатие H.265+/H.264+/H.265/H.264/MJPEG; двойной поток; 5520?2400x2@25к/с; 3D DNR, BLC, HLC, EIS. PTZ-модуль: 1/1.8’’ Progressive Scan CMOS; объектив 6 - 240мм, 40x; угол обзора объектива 56.6° - 1.8°; механический ИК-фильтр; 0.0005лк@F1.2; сжатие H.265+/H.264+/H.265/H.264/MJPEG; тройной поток; 2560х1440@25к/с; 120дБ WDR, 3D DNR, BLC, HLC, антидуман; EIS; вращение 360°, вручную: 0.1° - 210°/с, по предустановке: 240°/с; наклон -15° - 90°, вручную: 0.1° - 150°/с, по предустановке: 200°/с. Smart видеоаналитика; захват лиц (PTZ канал); анализ плотности людей (панорамный канал); слот для microSD до 256Гб; аудиовход/выход 1/1; тревожные вход/выход 7/2; 1 RJ45 10M/100M/1000M Ethernet; FC интерфейс, SFP модуль, 1000М, Tx1310nm/Rx1550nm; 1 RS-485; питание DC36В; 135Вт макс.; -40 |  | Цена по запросу
DS-2DP3236ZIXS-D/440(F0)(P5) (Новинка) |  | Уличная панорамная IP-камера с 8-ю 4Мп сенсорами, 4Мп PTZ-модулем и ИК-подсветкой до 250м Панорамная камера: 1/1.8’’ Progressive Scan CMOS; 8 объективов 2.8мм; 360° сшитое панорамное изображение с 32 МП; механический ИК-фильтр; 0.0005лк@F1.0; сжатие H.265+/H.264+/H.265/H.264/MJPEG; двойной поток; 5520?2400x2@25к/с; 3D DNR, BLC, HLC, EIS. PTZ-модуль: 1/1.8’’ Progressive Scan CMOS; объектив 6 - 240мм, 40x; угол обзора объектива 56.6° - 1.8°; механический ИК-фильтр; 0.0005лк@F1.2; сжатие H.265+/H.264+/H.265/H.264/MJPEG; тройной поток; 2560х1440@25к/с; 120дБ WDR, 3D DNR, BLC, HLC, антидуман; EIS; вращение 360°, вручную: 0.1° - 210°/с, по предустановке: 240°/с; наклон -15° - 90°, вручную: 0.1° - 150°/с, по предустановке: 200°/с. Smart видеоаналитика; захват лиц (PTZ канал); анализ плотности людей (панорамный канал); слот для microSD до 256Гб; аудиовход/выход 1/1; тревожные вход/выход 7/2; 1 RJ45 10M/100M/1000M Ethernet; FC интерфейс, SFP модуль, 1000М, Tx1310nm/Rx1550nm; 1 RS-485; питание DC36В; 135Вт макс.; -40 |  | Цена по запросу
DS-2DP8A440IXG-LEF/624(F0) (Новинка) |  | Уличная панорамная IP-камера с 6-ю 4Мп сенсорами, 4Мп PTZ-модулем и ИК-подсветкой до 250м Панорамная камера: 1/1.8’’ Progressive Scan CMOS; 6 объективов 2.8мм; 270° сшитое панорамное изображение с 24 МП; механический ИК-фильтр; 0.0005лк@F1.0; сжатие H.265+/H.264+/H.265/H.264/MJPEG; двойной поток; 8160?2400@25к/с; 3D DNR, BLC, HLC, EIS. PTZ-модуль: 1/1.8’’ Progressive Scan CMOS; объектив 6 - 240мм, 40x; угол обзора объектива 56.6° - 1.8°; механический ИК-фильтр; 0.0005лк@F1.2; сжатие H.265+/H.264+/H.265/H.264/MJPEG; тройной поток; 2560х1440@25к/с; 120дБ WDR, 3D DNR, BLC, HLC, антидуман; EIS; вращение 360°, вручную: 0.1° - 210°/с, по предустановке: 240°/с; наклон -15° - 90°, вручную: 0.1° - 150°/с, по предустановке: 200°/с. Smart видеоаналитика; захват лиц (PTZ канал); слот для microSD до 256Гб; аудиовход/выход 1/1; тревожные вход/выход 7/2; 1 RJ45 10M/100M/1000M Ethernet; FC интерфейс, SFP модуль, 1000М, Tx1310nm/Rx1550nm; 1 RS-485; питание DC36В; 135Вт макс.; -40 °C...+70 °C; IP67;IK10; вес 18кг. |  | Цена по запросу

## Hikvision проект PVR
Hikvision проект PVR
www.dssl.ru e-mail: info@dssl.ru
СОДЕРЖАНИЕ | Цены включают НДС
Гарантийный срок на все оборудование Hikvision 3 года!
ПОРТАТИВНЫЕ ВИДЕОРЕГИСТРАТОРЫ (BODY CAMERA)
Наименование | Изображение | Описание | Розница |  | Примечание
DS-MCW406/32G |  | Портативный видеорегистратор Linux ОС Встроенная камера; запись видео 2688 х 1520@25к/с, с поддержкой H.265; 1 слот TF карта 32Гб; IP67; Рабочий ток 1А; Встроенная батарея 2500мАч; -20? до 55?; Type-C interface; 75x55x24мм; Вес 125г. 8 ч @ 2K запись, 12 ч @ 1080P запись, 14 ч @ 720P запись |  | Цена по запросу
DS-MCW406/32G/GPS/WIFI |  | Портативный видеорегистратор (WiFi, GPS) Linux ОС Встроенная камера; запись видео 2688 х 1520@25к/с, с поддержкой H.265; 1 слот TF карта 32Гб; IP67; Рабочий ток 1А; Встроенная батарея 2500мАч; Wi-Fi 802.11b/g/n; -20? до 55?; Type-C interface; 75x55x24мм; Вес 125г. 8 ч @ 2K запись, 12 ч @ 1080P запись, 14 ч @ 720P запись |  | Цена по запросу
DS-MCW407/32G/GLE(D) |  | Портативный видеорегистратор с 4G модулями Linux ОС Встроенная камера; запись видео 1080p@25к/с, с поддержкой H.265; Встроенное хранилище до 256Гб; IP68; Батарея 3220мАч; -20? до 55?; Type-C interface; 188 ? 136 ? 70.5 мм; Вес 159.5г. 11 ч @ 1080P запись |  | Цена по запросу
DS-MCW407/32G/GPS/WIFI(D) |  | Портативный видеорегистратор с WiFi и GPS Linux ОС Встроенная камера; запись видео 1080p@25к/с, с поддержкой H.265; Встроенное хранилище до 256Гб; IP68; Батарея 3220мАч; -20? до 55?; Type-C interface; 188 ? 136 ? 70.5 мм; Вес 159.5г. 11 ч @ 1080P запись |  | Цена по запросу
DS-MH2311/32G/GLE (С) (Снимается с производства) |  | Портативный видеорегистратор с 4G и Wi-Fi модулями Android ОС Встроенная камера; запись видео 1080p@30к/с, с поддержкой H.265; 2.4"" TFT LCD. 1слот TF карта до 32Гб; IP67; Батарея 3300мАч; Android 9.0; Wi-Fi 802.11b/g/n; Bluetooth BT4.2; -20℃ до 55℃; Mini USB interface; 95x60x29мм; Вес 190г. |  | Цена по запросу
DS-MCW409/32G/GLE (Новинка) |  | Портативный видеорегистратор с 4G и Wi-Fi модулями Android ОС Встроенная камера; запись видео 2k @30к/с, с поддержкой H.265; 2.4" TFT LCD. востроенный памяти 32Гб, с возможностью расширить до 256Гб ; IP68; Батарея 3300мАч; Android 9.0; Wi-Fi 802.11b/g/n; Bluetooth BT4.2; -20? до 55?; Type-C interface; 92.8 ? 60 ? 29.2 мм; Вес 190г. Резервный аккумулятор для бесперебойного электропитания Конструкция с двумя микрофонами для шумоподавления |  | Цена по запросу
DS-MCW407/32G/GLE(C) (Снимается с производства) |  | Портативный видеорегистратор с 4G модулями Android ОС Встроенная камера; запись видео 1080p@25к/с, с поддержкой H.265; 2.4" TFT LCD. 1слот TF карта до 32Гб; IP67; Батарея 3300мАч; Android 9.0; Wi-Fi 802.11b/g/n; Bluetooth BT4.2; -20? до 55?; Mini USB interface; 82.6x58x29мм; Вес 165г. |  | Цена по запросу
DS-MCW407/32G/GLE(A) (Новинка) |  | Портативный видеорегистратор с 4G модулями Android ОС Встроенная камера; запись видео 1080p@25к/с, с поддержкой H.265; 2.4" TFT LCD. 1слот TF карта до 32Гб; IP67; Батарея 3300мАч; Android 9.0; Wi-Fi 802.11b/g/n; Bluetooth BT4.2; -20? до 55?; Type-C interface; 82.6x58x29мм; Вес 165г. |  | Цена по запросу
DS-MCW40B/32G/GLE |  | Портативный видеорегистратор с 4G модулями Linux ОС H.264 и H.265, 1080p@30 кадров в секунду, фронтальный TFT-дисплей 2,0 дюйма (320 ? 240), встроенные GPS и 4G, IP68, внутренняя память 32 ГБ, аккумулятор 3220 мАч на 11 часов записи, 83 ? 58 ? 33 мм, 167г, Type-C, USB 2.0 |  | Цена по запросу
DS-MCC216/32G/WIFI |  | Встроенная камера; запись видео 1600 ? 1200@25к/с. 2.13" экран электронных книг; 32Гб EMMC; Батарея 1550мАч; Linux; встроенный микрофон; Wi-Fi 802.11b/g/n; -20? до 55?; Type-C interface; 95x60x29мм; Вес 52г. Время рабобы > 11 часов. |  | Цена по запросу
DS-MCC216/64G/WIFI |  | Встроенная камера; запись видео 1600 ? 1200@25к/с. 2.13" экран электронных книг; 64Гб EMMC; Батарея 1550мАч; Linux; встроенный микрофон; Wi-Fi 802.11b/g/n; -20? до 55?; Type-C interface; 95x60x29мм; Вес 52г. Время рабобы > 11 часов. |  | Цена по запросу
DS-MCC206/32G/WIFI |  | Встроенная камера; запись видео 1600 ? 1200@25к/с. 32Гб EMMC; Батарея 1550мАч; Linux; встроенный микрофон; Wi-Fi 802.11b/g/n; -20? до 55?; Type-C interface; 95x60x29мм; Вес 50г. Время рабобы > 11 часов. |  | Цена по запросу
DS-MCC206/64G/WIFI |  | Встроенная камера; запись видео 1600 ? 1200@25к/с. 64Гб EMMC; Батарея 1550мАч; Linux; встроенный микрофон; Wi-Fi 802.11b/g/n; -20? до 55?; Type-C interface; 95x60x29мм; Вес 50г. Время рабобы > 11 часов. |  | Цена по запросу
ДОК-СТАНЦИИ
Модель | Изображение | Описание |  |  | Примечание
DS-MDS004/2T/8 |  | Док-станция на 4 портативных регистраторов (8 DS-MCC206 / DS-MCC216) Linux OS, 2 HDD до 8T(2ТБ HDD в комплекте), 180Вт, 1x динамик, 1x USB 2.0 |  | Цена по запросу
DS-MDS004/2T/0 |  | Док-станция без слотов.(Контроллер зарядного отсека DS-MH1412-B1/DS-MH1412-N1) Linux OS, 2 HDD до 8T(2ТБ HDD в комплекте), 180Вт, 1x динамик, 1x USB 2.0 1 шт. может управлять до 8 зарядными отсеками, макс. управлять бодикамерой до 48 шт.(8*6) можно комбинировать с настольным кард-ридером DS-K1F100-D8E через USB-порт для управления правами пользователя |  | Цена по запросу
DS-MDS001/2T(DS-MH2311) |  | Док-станция на 8 портативных регистраторов Linux OS, 2G RAM, 4 HDD до 32T(2ТБ HDD в комплекте), 250Вт, 1x динамик, 1x USB 3.0, 1x RS232,2x RJ45.Размер: 400 x 300 x 110мм |  | Цена по запросу
DS-MDS001/2T (MCW407) |  | Док-станция на 8 портативных регистраторов Linux OS, 2G RAM, 4 HDD до 32T(2ТБ HDD в комплекте), 250Вт, 1x динамик, 1x USB 3.0, 1x RS232,2x RJ45.Размер: 400 x 300 x 110мм |  | Цена по запросу
DS-MDS001/2T/TYPEC (DS-MCW406) |  | Док-станция на 8 портативных регистраторов Linux OS, 2G RAM, 4 HDD до 32T(2ТБ HDD в комплекте), 250Вт, 1x динамик, 1x USB 3.0, 1x RS232,2x RJ45.Размер: 400 x 300 x 110мм |  | Цена по запросу
DS-MDS001/2T/TYPEC (MCW407) |  | Док-станция на 8 портативных регистраторов Linux OS, 2G RAM, 4 HDD до 32T(2ТБ HDD в комплекте), 250Вт, 1x динамик, 1x USB 3.0, 1x RS232,2x RJ45.Размер: 400 x 300 x 110мм |  | Цена по запросу
DS-MDS003/2T/8 (Снимается с производства) |  | Док-станция на 8 портативных регистраторов 8 слотов с кабелем miniUSB, поддержка 8 корпусных камер. (Опционально 16 слотов / 24 слота / 32 слота) Встроенная система, 2G RAM, 6 слотов для жестких дисков, предустановленный HDD 2T, 1x динамик, ОС Android и Linux, 1x USB 3.0, 1x USB 2.0, 1x RJ45. 13,3-дюймовый сенсорный экран Распознавание лиц для безопасного хранения Независимая блокировка слота Настенный монтаж, настольный монтаж Размер: 635 × 1050,8 × 73 мм (8 слотов) |  | Цена по запросу
DS-MDS003/2T/8/TYPEC (Снимается с производства) |  | Док-станция на 8 портативных регистраторов (Может быть продлен) 8 слотов с кабелем miniUSB, поддержка 8 корпусных камер. (Опционально 16 слотов / 24 слота / 32 слота) Встроенная система, 2G RAM, 6 слотов для жестких дисков, предустановленный HDD 2T, 1x динамик, ОС Android и Linux, 1x USB 3.0, 1x USB 2.0, 1x RJ45. 13,3-дюймовый сенсорный экран Распознавание лиц для безопасного хранения Независимая блокировка слота Настенный монтаж, настольный монтаж Размер: 635 ? 1050,8 ? 73 мм (8 слотов) |  | Цена по запросу
DS-MDS003-E/TYPEC (Снимается с производства) |  | DockStation расширил 8 слотов сборка с MDS003 |  | Цена по запросу
DS-MDS005/2T/8/FP/IC (Новинка) |  | "8 слотов с кабелем Type-C, поддержка 8 регистраторов. Встроенная система, 2 Гб RAM, 6 слотов для HDD, предустановленный HDD 2T, 1x динамик, Android &Linux OS, 1x USB 3.0, 1x USB 2.0, 1x RJ45. 13,3-дюймовый сенсорный экран Распознавание лиц, карт и отпечатков пальцев для более безопасного хранения данных Независимый замок слота Настенный монтаж, настольная установка подходит для BWC с интерфейсом заряда Type C, включая DS-MCW406, DS-MCW407(D), DS-MCW2311/5G, DS-MCW40B и др." |  | Цена по запросу
АКСЕССУАРЫ ДЛЯ BODY CAMERA
Модель | Изображение | Описание |  |  | Примечание
DS-MH1411-N1 |  | Charger for one MH2311 and one battery |  | Цена по запросу
DS-MH1310-N1(B) |  | Аккумулятор для DS-MH2311, 3300 мАч, 3,8 В, 2шт |  | Цена по запросу
DS-MH1710-N1-S (only for MH2311) metal clip |  | Материал корпуса: металл Цвет: черный вес:20г |  | Цена по запросу
DS-MH1710-N1-MG Magnetic clip (only for DS-MH2311) |  | Магнитный зажим (только для DS-MH2311) |  | Цена по запросу
СКОРОСТНАЯ ПОРТАТИВНАЯ ПОВОРОТНАЯ КАМЕРА
Модель | Изображение | Описание |  |  | Примечание
iDS-MCD202-B/30X/N/GLE (Снимается с производства) |  | Глубокое обучение ANPR, Распознавание лица 4G FDD-LTE, встроенный экран для отображения статуса разрешение: 1080P, оптический зум: 30x, слот для SD-карты: 256G × 2, WIFI, GPS, магнитное основание для мгновенной установки на крышу автомобиля |  | Цена по запросу
iDS-MCD202-BS/30X/N/GLE (Снимается с производства) |  | Размер чемодана: 520 * 330 * 210мм. Включает: iDS-MCD202-B / 30X / N / GLE (внутри батареи) + запасной аккумулятор + зарядное устройство + адаптер питания PAD не включены |  | Цена по запросу
DS-MH1490 (Снимается с производства) |  | Charger for one battery of DS-MH6171I/DS-MH6171I-A |  | Цена по запросу
DS-MH1691I-H(O-NEU) |  | Штатив: Трехсекционная телескопическая стрела, Материал Алюминиевый сплав, Масимальная высота :1770мм |  | Цена по запросу

## Hikvision IP проект PTZ
Hikvision IP проект PTZ
www.dssl.ru e-mail: info@dssl.ru
СОДЕРЖАНИЕ | Цены включают НДС
Гарантийный срок на все оборудование Hikvision 3 года!
ЭКОНОМИЧНАЯ ЛИНЕЙКА DE 2Мп
Наименование | Изображение | Описание | Розница |  | Примечание
DS-2DE7A225IW-AEB(T5) |  | 2Мп уличная скоростная поворотная IP-камера с ИК-подсветкой до 200м 1/2.8’’ Progressive Scan CMOS; объектив 4.8 - 120мм, 25x; угол обзора объектива 57.6° - 2.5°; механический ИК-фильтр; 0.005лк@F1.6; сжатие H.265/H.264/MJPEG/H.265+/H.264+; тройной поток; 1920х1080@25к/с; WDR 120дБ, 3D DNR, BLC, антитуман, ROI, EIS; обнаружение движения, вторжения в область и пересечения линии; вращение 360°, вручную: 0.1° - 160°/с, по предустановке: 240°/с; наклон -15° - 90°, вручную: 0.1° - 120°/с, по предустановке: 200°/с; слот для microSD до 256Гб; аудиовход/выход 1/1; тревожные вход/выход 2/1; 1 RJ45 10M/100M Ethernet; питание AC24В/Hi-PoE; 42Вт макс.; -40 °C...+65 °C; IP66; IK10; грозозащита TVS 6000B; вес 5кг. Захват лиц тревога по типу объекта и фильтрация ложных тревог |  | Цена по запросу
DS-2DE7A232IW-AEB(T5) |  | 2Мп уличная скоростная поворотная IP-камера с ИК-подсветкой до 200м 1/2.8’’ Progressive Scan CMOS; объектив 4.8 - 153мм, 32x; угол обзора объектива 50.8° - 2.6°; механический ИК-фильтр; 0.005лк@F1.6; сжатие H.265/H.264/MJPEG/H.265+/H.264+; тройной поток; 1920х1080@25к/с; WDR 120дБ, 3D DNR, BLC, антитуман, ROI, EIS; обнаружение движения, вторжения в область и пересечения линии; вращение 360°, вручную: 0.1° - 160°/с, по предустановке: 240°/с; наклон -15° - 90°, вручную: 0.1° - 120°/с, по предустановке: 200°/с; слот для microSD до 256Гб; аудиовход/выход 1/1; тревожные вход/выход 2/1; 1 RJ45 10M/100M Ethernet; питание AC24В/Hi-PoE; 42Вт макс.; -40 °C...+65 °C; IP66; IK10; грозозащита TVS 6000B; вес 5кг. Захват лиц тревога по типу объекта и фильтрация ложных тревог |  | Цена по запросу
DS-2DE7A245IX-AE/S1 (Снимается с производства) |  | 2Мп уличная скоростная поворотная IP-камера с ИК-подсветкой до 200м 1/2.8’’ Progressive Scan CMOS; объектив 4 - 180мм, 45x; угол обзора объектива 70.3° - 1.8°; механический ИК-фильтр; 0.005лк@F1.6; сжатие H.265/H.264/MJPEG/H.265+/H.264+; тройной поток; 1920х1080@50к/с; WDR 120дБ, 3D DNR, BLC, антитуман, ROI; обнаружение движения, вторжения в область и пересечения линии; вращение 360°, вручную: 0.1° - 160°/с, по предустановке: 240°/с; наклон -15° - 90°, вручную: 0.1° - 120°/с, по предустановке: 200°/с; слот для microSD до 256Гб; аудиовход/выход 1/1; тревожные вход/выход 2/1; 1 RJ45 10M/100M Ethernet; питание AC24В/Hi-PoE; 40Вт макс.; -40 °C...+65 °C; IP66; вес 4.5кг. |  | Цена по запросу
ЭКОНОМИЧНАЯ ЛИНЕЙКА DE 4Мп
Модель | Изображение | Описание |  |  | Примечание
DS-2DE7A425IW-AEB(T5) |  | 4Мп уличная скоростная поворотная IP-камера с ИК-подсветкой до 200м 1/2.8’’ Progressive Scan CMOS; объектив 4.8 - 120мм, 25x; угол обзора объектива 50.8° - 2.6°; механический ИК-фильтр; 0.005лк@F1.6; сжатие H.265/H.264/MJPEG/H.265+/H.264+; тройной поток; 2560х1440@25к/с; WDR 120дБ, 3D DNR, BLC, антитуман, ROI, EIS; обнаружение движения, вторжения в область и пересечения линии; вращение 360°, вручную: 0.1° - 160°/с, по предустановке: 240°/с; наклон -15° - 90°, вручную: 0.1° - 120°/с, по предустановке: 200°/с; слот для microSD до 256Гб; аудиовход/выход 1/1; тревожные вход/выход 2/1; 1 RJ45 10M/100M Ethernet; питание AC24В/Hi-PoE; 42Вт макс.; -40 °C...+65 °C; IP66; IK10; грозозащита TVS 6000B; вес 5кг. Захват лиц тревога по типу объекта и фильтрация ложных тревог |  | Цена по запросу
DS-2DE7A432IW-AEB(T5) |  | 4Мп уличная скоростная поворотная IP-камера с ИК-подсветкой до 200м 1/1.8’’ Progressive Scan CMOS; объектив 5.9 - 188.8мм, 32x; угол обзора объектива 50.8° - 2.6°; механический ИК-фильтр; 0.005лк@F1.5; сжатие H.265/H.264/MJPEG/H.265+/H.264+; тройной поток; 3840×2160@25к/с; WDR 120дБ, 3D DNR, BLC, антитуман, ROI, EIS; обнаружение движения, вторжения в область и пересечения линии; вращение 360°, вручную: 0.1° - 160°/с, по предустановке: 240°/с; наклон -15° - 90°, вручную: 0.1° - 120°/с, по предустановке: 200°/с; слот для microSD до 256Гб; аудиовход/выход 1/1; тревожные вход/выход 2/1; 1 RJ45 10M/100M Ethernet; питание AC24В/Hi-PoE; 42Вт макс.; -40 °C...+65 °C; IP66; IK10; грозозащита TVS 6000B; вес 5кг. Захват лиц тревога по типу объекта и фильтрация ложных тревог |  | Цена по запросу
DS-2SE7C425MW-AEB(14F1)(P3) |  | TandemVu IP-камера до 200м Фиксированный модуль: 1/1.8’’ Progressive Scan CMOS; объектив 4 мм; угол обзора по гор.:88.7°, по верт.:42.4°; механический ИК-фильтр; 0.0005лк@F1.0; сжатие H.265/H.264/MJPEG; тройной поток; 2560х1440@25к/с; 3D DNR, HLC.тревога по типу объекта и фильтрация ложных тревог. PTZ-модуль: 1/1.8’’ Progressive Scan CMOS; объектив 4.8 - 120 мм, 25x; угол обзора объектива 55° - 2.4°; механический ИК-фильтр; 0.005лк@F1.6; сжатие H.265+/H.264+/H.265/H.264/MJPEG, антитуман, ROI, EIS; тройной поток; 2560х1440@25к/с; 120дБ WDR, 3D DNR, HLC, EIS; вращение 360°, вручную: 0.1° - 160°/с, по предустановке: 240°/с; наклон 0.1° - 120°, вручную: 0.1° - 120°/с, по предустановке: 200°/с. Smart видеоаналитика; слот для microSD до 256Гб; аудиовход/выход 1/1; тревожные вход/выход 2/1; 1 RJ45 10M/100M/1000M Ethernet; 1 RS-485; питание AC24В/Hi-PoE; 42Вт макс.; -40 °C...+65 °C; IP66; IK10; грозозащита TVS 6000B; вес 6кг. |  | Цена по запросу
DS-2SE7C425MWG-EB/26(F0) |  | TandemVu IP-камера 6Мп панорамный + 4Мп поворотный канал с ИК-подсветкой до 200м Детализированное изображение и широкий 180° охват всей сцены при помощи одного устройства! Фиксированный модуль: 1/2.5’’ Progressive Scan CMOS; объектив 2.8 мм; угол обзора по гор.:180°±10°, по верт.:80°±5°; механический ИК-фильтр; 0.0005лк@F1.0; сжатие H.265/H.264/MJPEG/H.265+/H.264+; Двойной поток; 3632х1632@25к/с; 3D DNR, HLC, BLC. LED-подсветка до 30м; Smart видеоаналитика, Acusense; PTZ-модуль: 1/2.8’’ Progressive Scan CMOS; объектив 4.8- 120 мм, 25x; угол обзора объектива 55° - 3°; механический ИК-фильтр; 0.005лк@F1.6; сжатие H.265+/H.264+/H.265/H.264/MJPEG; тройной поток; 2560х1440@25к/с; 120дБ WDR, 3D DNR, HLC, антитуман, ROI, EIS; вращение 360°, вручную: 0.1° - 160°/с, по предустановке: 240°/с; наклон 0.1° - 120°, вручную: 0.1° - 120°/с, по предустановке: 200°/с. Smart видеоаналитика; слот для microSD до 512Гб; аудиовход/выход 1/1; тревожные вход/выход 2/1; 1 RJ45 10M/100M/1000M Ethernet; 1 RS-485; питание AC24В/Hi-PoE; |  | Цена по запросу
DS-2SE7C432MW-AEB(14F1)(P3) |  | TandemVu IP-камера до 200м Фиксированный модуль: 1/1.8’’ Progressive Scan CMOS; объектив 4 мм; угол обзора по гор.:79°, по верт.:42.4°; механический ИК-фильтр; 0.0005лк@F1.0; сжатие H.265/H.264/MJPEG; тройной поток; 2560х1440@25к/с; 3D DNR, HLC.тревога по типу объекта и фильтрация ложных тревог. PTZ-модуль: 1/1.8’’ Progressive Scan CMOS; объектив 5.9 - 188.8 мм, 32x; угол обзора объектива 60.2° - 2.3°; механический ИК-фильтр; 0.005лк@F1.5; сжатие H.265+/H.264+/H.265/H.264/MJPEG, антитуман, ROI, EIS; тройной поток; 2560х1440@25к/с; 120дБ WDR, 3D DNR, HLC, EIS; вращение 360°, вручную: 0.1° - 160°/с, по предустановке: 240°/с; наклон 0.1° - 120°, вручную: 0.1° - 120°/с, по предустановке: 200°/с. Smart видеоаналитика; слот для microSD до 256Гб; аудиовход/выход 1/1; тревожные вход/выход 2/1; 1 RJ45 10M/100M/1000M Ethernet; 1 RS-485; питание AC24В/Hi-PoE; 42Вт макс.; -40 °C...+65 °C; IP66; IK10; грозозащита TVS 6000B; вес 6кг. |  | Цена по запросу
DS-2SE7C432MWG-EB/26(F0) |  | TandemVu IP-камера 6Мп панорамный + 4Мп поворотный канал с ИК-подсветкой до 200м Детализированное изображение и широкий 180° охват всей сцены при помощи одного устройства! Фиксированный модуль: 1/2.5’’ Progressive Scan CMOS; объектив 2.8 мм; угол обзора по гор.:180°±10°, по верт.:80°±5°; механический ИК-фильтр; 0.0005лк@F1.0; сжатие H.265/H.264/MJPEG/H.265+/H.264+; Двойной поток; 3632х1632@25к/с; 3D DNR, HLC, BLC. LED-подсветка до 30м; Smart видеоаналитика, Acusense; PTZ-модуль: 1/2.8’’ Progressive Scan CMOS; объектив 5.9- 188.8 мм, 32x; угол обзора объектива 60.2° - 2.3°; механический ИК-фильтр; 0.005лк@F1.6; сжатие H.265+/H.264+/H.265/H.264/MJPEG; тройной поток; 2560х1440@25к/с; 120дБ WDR, 3D DNR, HLC, антитуман, ROI, EIS; вращение 360°, вручную: 0.1° - 160°/с, по предустановке: 240°/с; наклон 0.1° - 120°, вручную: 0.1° - 120°/с, по предустановке: 200°/с. Smart видеоаналитика; слот для microSD до 512Гб; аудиовход/выход 1/1; тревожные вход/выход 2/1; 1 RJ45 10M/100M/1000M Ethernet; 1 RS-485; питание AC24В/H |  | Цена по запросу
DS-2DF7C445IXR-AEL(T5) |  | 4Мп уличная скоростная поворотная IP-камера с ИК-подсветкой до 300м 1/1.8’’ Progressive Scan CMOS; объектив 5.9 - 265.5мм, 45x; угол обзора объектива 60.2° - 1.7°; механический ИК-фильтр; 0.005лк@F1.5; сжатие H.265/H.264/MJPEG/H.265+/H.264+; тройной поток; 2560 ? 1440@25к/с; WDR 120дБ, 3D DNR, BLC, антитуман, ROI, EIS; обнаружение движения, вторжения в область и пересечения линии; вращение 360°, вручную: 0.1° - 160°/с, по предустановке: 240°/с; наклон -15° - 90°, вручную: 0.1° - 120°/с, по предустановке: 200°/с; слот для microSD до 256Гб; аудиовход/выход 1/1; тревожные вход/выход 7/2; 1 RJ45 10M/100M Ethernet; питание AC24В/Hi-PoE; 40Вт макс.; -40 °C...+65 °C; IP66; вес 4.5кг. классификация «человек/ТС»; автоматическое слежение 2.0; захват лиц; |  | Цена по запросу
ЭКОНОМИЧНАЯ ЛИНЕЙКА DE 6Мп
Модель | Изображение | Описание |  |  | Примечание
DS-2DE7A632IWG-EB (Новинка) |  | 6Мп уличная скоростная поворотная IP-камера с ИК-подсветкой до 200м 1/2.5’’ Progressive Scan CMOS; объектив 5.5 - 176мм, 32x; угол обзора объектива 60.7° - 2.2°; механический ИК-фильтр; 0.005лк@F1.6; сжатие H.265/H.264/MJPEG/H.265+/H.264+; тройной поток; 3200х1800@25к/с; WDR 120дБ, 3D DNR, HLC, BLC, антитуман, ROI, EIS; обнаружение движения, вторжения в область и пересечения линии; вращение 360°, вручную: 0.1° - 160°/с, по предустановке: 240°/с; наклон -15° - 90°, вручную: 0.1° - 120°/с, по предустановке: 200°/с; слот для microSD до 256Гб; встроенный динамик; аудиовход/выход 1/1; тревожные вход/выход 2/1; 1 RJ45 10M/100M Ethernet; питание DC36В/Hi-PoE; 30Вт макс.; -40 °C...+65 °C; IP66; IK10; грозозащита TVS 6000B; вес 5кг. классификация «человек/ТС»; автоматическое слежение 2.0; захват лиц; Cтробоскоп, звуковая сигнализация |  | Цена по запросу
ЭКОНОМИЧНАЯ ЛИНЕЙКА DE 8Мп
Модель | Изображение | Описание |  |  | Примечание
DS-2DE7A825IW-AEB(T5) |  | 8Мп уличная скоростная поворотная IP-камера с ИК-подсветкой до 200м 1/1.8’’ Progressive Scan CMOS; объектив 5.9 - 147.5мм, 25x; угол обзора объектива 50.8° - 2.6°; механический ИК-фильтр; 0.005лк@F1.5; сжатие H.265/H.264/MJPEG/H.265+/H.264+; тройной поток; 2560х1440@25к/с; WDR 120дБ, 3D DNR, BLC, антитуман, ROI, EIS; обнаружение движения, вторжения в область и пересечения линии; вращение 360°, вручную: 0.1° - 160°/с, по предустановке: 240°/с; наклон -15° - 90°, вручную: 0.1° - 120°/с, по предустановке: 200°/с; слот для microSD до 256Гб; аудиовход/выход 1/1; тревожные вход/выход 2/1; 1 RJ45 10M/100M Ethernet; питание AC24В/Hi-PoE; 42Вт макс.; -40 °C...+65 °C; IP66; IK10; грозозащита TVS 6000B; вес 5кг. Захват лиц тревога по типу объекта и фильтрация ложных тревог |  | Цена по запросу
ПРОФЕССИОНАЛЬНАЯ ЛИНЕЙКА DF 2Мп
Модель | Изображение | Описание |  |  | Примечание
DS-2DF6A225X-AEL(T5) |  | 2Мп уличная скоростная поворотная IP-камера 1/1.8’’ Progressive Scan CMOS; объектив 5.9 - 147.5мм, 25x; угол обзора объектива 59.8° - 3.3°; механический ИК-фильтр; 0.002лк@F1.5; сжатие H.265/H.264/MJPEG/H.265+/H.264+; тройной поток; 1920х1080@25к/с; WDR 140дБ, 3D DNR, BLC, HLC, антитуман, ROI, EIS; Smart видеоаналитика (+тревога по типу объекта и фильтрация ложных тревог); вращение 360°, вручную: 0.1° - 300°/с, по предустановке: 540°/с; наклон -20° - 90°, вручную: 0.1° - 240°/с, по предустановке: 400°/с; слот для microSD до 256Гб; аудиовход/выход 1/1; тревожные вход/выход 7/2; 1 RJ45 10M/100M Ethernet; питание AC24В/Hi-PoE; 50Вт макс.; Hi-PoE: -40 °C...+70°C, AC24В: -60 °C...+70°C; IP67; IK10; грозозащита TVS 6000B; вес 6кг. Захват лиц / распознавание номеров |  | Цена по запросу
DS-2DF8225IX-AEL(T5) |  | 2Мп уличная скоростная поворотная IP-камера с ИК-подсветкой до 400м 1/1.8’’ Progressive Scan CMOS; объектив 5.9 - 147.5мм, 25x; угол обзора объектива 59.8° - 3.3°; механический ИК-фильтр; 0.002лк@F1.5; сжатие H.265/H.264/MJPEG/H.265+/H.264+; тройной поток; 1920х1080@25к/с; WDR 140дБ, 3D DNR, BLC, HLC, антитуман, ROI, EIS; Smart видеоаналитика (+тревога по типу объекта и фильтрация ложных тревог); вращение 360°, вручную: 0.1° - 210°/с, по предустановке: 280°/с; наклон -20° - 90°, вручную: 0.1° - 150°/с, по предустановке: 250°/с; слот для microSD до 256Гб; аудиовход/выход 1/1; тревожные вход/выход 7/2; 1 RJ45 10M/100M Ethernet; питание AC24В/Hi-PoE; 60Вт макс.; Hi-PoE: -40 °C...+70°C, AC24В: -60 °C...+70°C; IP67; IK10; грозозащита TVS 6000B; вес 8кг. Захват лиц / распознавание номеров |  | Цена по запросу
DS-2DF8225IX-AELW(T5) |  | 2Мп уличная скоростная поворотная IP-камера с ИК-подсветкой до 400м и дворником 1/1.8’’ Progressive Scan CMOS; объектив 5.9 - 147.5мм, 25x; угол обзора объектива 59.8° - 3.3°; механический ИК-фильтр; 0.002лк@F1.5; сжатие H.265/H.264/MJPEG/H.265+/H.264+; тройной поток; 1920х1080@25к/с; WDR 140дБ, 3D DNR, BLC, HLC, антитуман, ROI, EIS; Smart видеоаналитика (+тревога по типу объекта и фильтрация ложных тревог); вращение 360°, вручную: 0.1° - 210°/с, по предустановке: 280°/с; наклон -20° - 90°, вручную: 0.1° - 150°/с, по предустановке: 250°/с; слот для microSD до 256Гб; аудиовход/выход 1/1; тревожные вход/выход 7/2; 1 RJ45 10M/100M Ethernet; питание AC24В/Hi-PoE; 60Вт макс.; Hi-PoE: -40 °C...+70°C, AC24В: -60 °C...+70°C; IP67; IK10; грозозащита TVS 6000B; вес 8кг. Захват лиц / распознавание номеров |  | Цена по запросу
DS-2DF8242IX-AEL(T5) (Снимается с производства) |  | 2Мп уличная скоростная поворотная IP-камера с ИК-подсветкой до 400м 1/1.8’ Progressive Scan CMOS; объектив 6 - 252мм, 42x; угол обзора объектива 56.6° - 1.7°; механический ИК-фильтр; 0.001лк@F1.2; сжатие H.265/H.264/MJPEG/H.265+/H.264+; тройной поток; 1920х1080@25к/с; WDR 140дБ, 3D DNR, BLC, HLC, антитуман, ROI, EIS; Smart видеоаналитика (+тревога по типу объекта и фильтрация ложных тревог); вращение 360°, вручную: 0.1° - 210°/с, по предустановке: 280°/с; наклон -20° - 90°, вручную: 0.1° - 150°/с, по предустановке: 250°/с; слот для microSD до 256Гб; аудиовход/выход 1/1; тревожные вход/выход 7/2; 1 RJ45 10M/100M Ethernet; питание AC24В/Hi-PoE; 60Вт макс.; Hi-PoE: -40 °C...+70°C; AC24В: -60 °C...+70°C; IP67; IK10; грозозащита TVS 6000B; вес 8кг. Захват лиц / распознавание номеров |  | Цена по запросу
DS-2DF8242IX-AELW(T5) (Снимается с производства) |  | 2Мп уличная скоростная поворотная IP-камера с ИК-подсветкой до 400м и дворником 1/1.8'’ Progressive Scan CMOS; объектив 6 - 252мм, 42x; угол обзора объектива 56.6° - 1.7°; механический ИК-фильтр; 0.001лк@F1.2; сжатие H.265/H.264/MJPEG/H.265+/H.264+; тройной поток; 1920х1080@25к/с; WDR 140дБ, 3D DNR, BLC, HLC, антитуман, ROI, EIS; Smart видеоаналитика (+тревога по типу объекта и фильтрация ложных тревог); вращение 360°, вручную: 0.1° - 210°/с, по предустановке: 280°/с; наклон -20° - 90°, вручную: 0.1° - 150°/с, по предустановке: 250°/с; слот для microSD до 256Гб; аудиовход/выход 1/1; тревожные вход/выход 7/2; 1 RJ45 10M/100M Ethernet; питание AC24В/Hi-PoE; 60Вт макс.; Hi-PoE: -40 °C...+70°C; AC24В: -60 °C...+70°C; IP67; IK10; грозозащита TVS 6000B; вес 8кг. Захват лиц / распознавание номеров |  | Цена по запросу
ПРОФЕССИОНАЛЬНАЯ ЛИНЕЙКА DF 4Мп
Модель | Изображение | Описание |  |  | Примечание
DS-2DF6A436X-AEL(T5) |  | 4Мп уличная скоростная поворотная IP-камера 1/1.8’’ Progressive Scan CMOS; объектив 6 - 216мм, 36x; угол обзора объектива 56.6° - 1.7°; механический ИК-фильтр; 0.001лк@F1.2; сжатие H.265/H.264/MJPEG/H.265+/H.264+; тройной поток; 2560х1440@25к/с; WDR 140дБ, 3D DNR, BLC, HLC, антитуман, ROI, EIS; Smart видеоаналитика (+тревога по типу объекта и фильтрация ложных тревог); вращение 360°, вручную: 0.1° - 300°/с, по предустановке: 540°/с; наклон -20° - 90°, вручную: 0.1° - 240°/с, по предустановке: 400°/с; слот для microSD до 256Гб; аудиовход/выход 1/1; тревожные вход/выход 7/2; 1 RJ45 10M/100M Ethernet; питание AC24В/Hi-PoE; 50Вт макс.; Hi-PoE: -40 °C...+70°C, AC24В: -60 °C...+70°C; IP67; IK10; грозозащита TVS 6000B; вес 6кг. Захват лиц / распознавание номеров |  | Цена по запросу
DS-2DF8A442IXS-AEL(T5) (Снимается с производства) |  | 4Мп уличная скоростная поворотная IP-камера с ИК-подсветкой до 500м 1/1.8’’ Progressive Scan CMOS; объектив 6 - 252мм, 42x; угол обзора объектива 56.6° - 1.7°; механический ИК-фильтр; 0.001лк@F1.2; сжатие H.265/H.264/MJPEG/H.265+/H.264+; тройной поток; 2560х1440@25к/с; WDR 140дБ, 3D DNR, BLC, HLC, антитуман, ROI, EIS; Smart видеоаналитика (+тревога по типу объекта и фильтрация ложных тревог); вращение 360°, вручную: 0.1° - 210°/с, по предустановке: 280°/с; наклон -20° - 90°, вручную: 0.1° - 150°/с, по предустановке: 250°/с; слот для microSD до 256Гб; аудиовход/выход 1/1; тревожные вход/выход 7/2; 1 RJ45 10M/100M Ethernet; питание AC24В/Hi-PoE; 60Вт макс.; Hi-PoE: -40°C...+70°C, AC24В: -60°C...+70°C; IP67; IK10; грозозащита TVS 6000B; вес 8.5кг. Захват лиц / сравнение лиц / распознавание номеров |  | Цена по запросу
DS-2DF8A442IXG-EL |  | 4Мп уличная скоростная поворотная IP-камера с ИК-подсветкой до 500м 1/1.8’’ Progressive Scan CMOS; объектив 6 - 252мм, 42x; угол обзора объектива 56.6° - 1.7°; механический ИК-фильтр; 0.001лк@F1.2; сжатие H.265/H.264/MJPEG/H.265+/H.264+; тройной поток; 2560х1440@25к/с; WDR 140дБ, 3D DNR, BLC, HLC, антитуман, ROI, EIS; Smart видеоаналитика (+тревога по типу объекта и фильтрация ложных тревог); вращение 360°, вручную: 0.1° - 210°/с, по предустановке: 280°/с; наклон -20° - 90°, вручную: 0.1° - 150°/с, по предустановке: 250°/с; слот для microSD до 256Гб; аудиовход/выход 1/1; тревожные вход/выход 7/2; 1 RJ45 10M/100M Ethernet; питание AC24В/Hi-PoE; 60Вт макс.; Hi-PoE: -40°C...+70°C, AC24В: -60°C...+70°C; IP67; IK10; грозозащита TVS 6000B; вес 8.5кг. Захват лиц / сравнение лиц / распознавание номеров Обновление аппаратного обеспечения для поддержки интеллектуальной коррекции поворота и наклона. |  | Цена по запросу
DS-2DF8425IX-AEL(T5) |  | 4Мп уличная скоростная поворотная IP-камера с ИК-подсветкой до 500м 1/1.8’’ Progressive Scan CMOS; объектив 5.9 - 147.5мм, 25x; угол обзора объектива 59.8° - 3.3°; механический ИК-фильтр; 0.002лк@F1.5; сжатие H.265/H.264/MJPEG/H.265+/H.264+; тройной поток; 2560х1440@25к/с; WDR 140дБ, 3D DNR, BLC, HLC, антитуман, ROI, EIS; Smart видеоаналитика (+тревога по типу объекта и фильтрация ложных тревог); вращение 360°, вручную: 0.1° - 210°/с, по предустановке: 280°/с; наклон -20° - 90°, вручную: 0.1° - 150°/с, по предустановке: 250°/с; слот для microSD до 256Гб; аудиовход/выход 1/1; тревожные вход/выход 7/2; 1 RJ45 10M/100M Ethernet; питание AC24В/Hi-PoE; 60Вт макс.; Hi-PoE: -40°C...+70°C, AC24В: -60°C...+70°C; IP67; IK10; грозозащита TVS 6000B; вес 8кг. Захват лиц / распознавание номеров |  | Цена по запросу
DS-2DF8425IX-AELW(T5) |  | 4Мп уличная скоростная поворотная IP-камера с ИК-подсветкой до 400м и дворником 1/1.8’’ Progressive Scan CMOS; объектив 5.9 - 147.5мм, 25x; угол обзора объектива 59.8° - 3.3°; механический ИК-фильтр; 0.002лк@F1.5; сжатие H.265/H.264/MJPEG/H.265+/H.264+; тройной поток; 2560х1440@25к/с; WDR 140дБ, 3D DNR, BLC, HLC, антитуман, ROI, EIS; Smart видеоаналитика (+тревога по типу объекта и фильтрация ложных тревог); вращение 360°, вручную: 0.1° - 210°/с, по предустановке: 280°/с; наклон -20° - 90°, вручную: 0.1° - 150°/с, по предустановке: 250°/с; слот для microSD до 256Гб; аудиовход/выход 1/1; тревожные вход/выход 7/2; 1 RJ45 10M/100M Ethernet; питание AC24В/Hi-PoE; 60Вт макс.; Hi-PoE: -40°C...+70°C, AC24В: -60°C...+70°C; IP67; IK10; грозозащита TVS 6000B; вес 8кг. Захват лиц / распознавание номеров |  | Цена по запросу
DS-2DF8442IXS-AEL(T5) (Снимается с производства) |  | 4Мп уличная скоростная поворотная IP-камера с ИК-подсветкой до 400м 1/1.8’’ Progressive Scan CMOS; объектив 6 - 252мм, 42x; угол обзора объектива 56.6° - 1.7°; механический ИК-фильтр; 0.001лк@F1.2; сжатие H.265/H.264/MJPEG/H.265+/H.264+; тройной поток; 2560х1440@25к/с; WDR 140дБ, 3D DNR, BLC, HLC, антитуман, ROI, EIS; Smart видеоаналитика (+тревога по типу объекта и фильтрация ложных тревог); вращение 360°, вручную: 0.1° - 210°/с, по предустановке: 280°/с; наклон -20° - 90°, вручную: 0.1° - 150°/с, по предустановке: 250°/с; слот для microSD до 256Гб; аудиовход/выход 1/1; тревожные вход/выход 7/2; 1 RJ45 10M/100M Ethernet; питание AC24В/Hi-PoE; 60Вт макс.; Hi-PoE: -40°C...+70°C, AC24В: -60°C...+70°C; IP67; IK10; грозозащита TVS 6000B; вес 8кг. Захват лиц / сравнение лиц / распознавание номеров |  | Цена по запросу
DS-2DF8442IXS-AELW(T5) (Снимается с производства) |  | 4Мп уличная скоростная поворотная IP-камера с ИК-подсветкой до 400м и дворником 1/1.8’’ Progressive Scan CMOS; объектив 6 - 252мм, 42x; угол обзора объектива 56.6° - 1.7°; механический ИК-фильтр; 0.001лк@F1.2; сжатие H.265/H.264/MJPEG/H.265+/H.264+; тройной поток; 2560х1440@25к/с; WDR 140дБ, 3D DNR, BLC, HLC, антитуман, ROI, EIS; Smart видеоаналитика (+тревога по типу объекта и фильтрация ложных тревог); вращение 360°, вручную: 0.1° - 210°/с, по предустановке: 280°/с; наклон -20° - 90°, вручную: 0.1° - 150°/с, по предустановке: 250°/с; слот для microSD до 256Гб; аудиовход/выход 1/1; тревожные вход/выход 7/2; 1 RJ45 10M/100M Ethernet; питание AC24В/Hi-PoE; 60Вт макс.; Hi-PoE: -40°C...+70°C, AC24В: -60°C...+70°C; IP67; IK10; грозозащита TVS 6000B; вес 8кг. Захват лиц / сравнение лиц / распознавание номеров |  | Цена по запросу
DS-2DF8C442IXS-AEL(T5) (Снимается с производства) |  | 4Мп уличная скоростная поворотная IP-камера с ИК-подсветкой подсветкой до 400м 1/1.8’’ Progressive Scan CMOS; объектив 6 - 252мм, 42x; угол обзора объектива 56.6° - 1.7°; механический ИК-фильтр; 0.001лк@F1.2; сжатие H.265/H.264/MJPEG/H.265+/H.264+; тройной поток; 2560х1440@25к/с; WDR 140дБ, 3D DNR, BLC, HLC, антитуман, ROI, EIS; Smart видеоаналитика (+тревога по типу объекта и фильтрация ложных тревог); вращение 360°, вручную: 0.1° - 210°/с, по предустановке: 280°/с; наклон -20° - 90°, вручную: 0.1° - 150°/с, по предустановке: 250°/с; слот для microSD до 256Гб; аудиовход/выход 1/1; тревожные вход/выход 7/2; 1 RJ45 10M/100M Ethernet; питание AC24В/PoE(802.3 bt); 62Вт макс.; PoE: -40 °C...+70°C, AC24В: -60 °C...+70°C; IP67; грозозащита TVS 6000B; вес 9.6кг. Захват лиц / сравнение лиц / распознавание номеров |  | Цена по запросу
DS-2DF8C442IXG-EL |  | 4Мп уличная скоростная поворотная IP-камера с ИК-подсветкой подсветкой до 400м 1/1.8’’ Progressive Scan CMOS; объектив 6 - 252мм, 42x; угол обзора объектива 56.6° - 1.7°; механический ИК-фильтр; 0.001лк@F1.2; сжатие H.265/H.264/MJPEG/H.265+/H.264+; тройной поток; 2560х1440@25к/с; WDR 140дБ, 3D DNR, BLC, HLC, антитуман, ROI, EIS; Smart видеоаналитика (+тревога по типу объекта и фильтрация ложных тревог); вращение 360°, вручную: 0.1° - 210°/с, по предустановке: 280°/с; наклон -20° - 90°, вручную: 0.1° - 150°/с, по предустановке: 250°/с; слот для microSD до 256Гб; аудиовход/выход 1/1; тревожные вход/выход 7/2; 1 RJ45 10M/100M Ethernet; питание AC24В/PoE(802.3 bt); 62Вт макс.; PoE: -40 °C...+70°C, AC24В: -60 °C...+70°C; IP67; грозозащита TVS 6000B; вес 9.6кг. Захват лиц / сравнение лиц / распознавание номеров Обновление аппаратного обеспечения для поддержки интеллектуальной коррекции поворота и наклона. |  | Цена по запросу
DS-2DF8C442IXS-AELW(T5) |  | 4Мп уличная скоростная поворотная IP-камера с ИК-подсветкой подсветкой до 400м и дворником 1/1.8’’ Progressive Scan CMOS; объектив 6 - 252мм, 42x; угол обзора объектива 56.6° - 1.7°; механический ИК-фильтр; 0.001лк@F1.2; сжатие H.265/H.264/MJPEG/H.265+/H.264+; тройной поток; 2560х1440@25к/с; WDR 140дБ, 3D DNR, BLC, HLC, антитуман, ROI, EIS; Smart видеоаналитика (+тревога по типу объекта и фильтрация ложных тревог); вращение 360°, вручную: 0.1° - 210°/с, по предустановке: 280°/с; наклон -20° - 90°, вручную: 0.1° - 150°/с, по предустановке: 250°/с; слот для microSD до 256Гб; аудиовход/выход 1/1; тревожные вход/выход 7/2; 1 RJ45 10M/100M Ethernet; питание AC24В/PoE(802.3 bt); 62Вт макс.; PoE: -40 °C...+70°C, AC24В: -60 °C...+70°C; IP67; грозозащита TVS 6000B; вес 9.6кг. Захват лиц / сравнение лиц / распознавание номеров |  | Цена по запросу
DS-2DF8C442IXG-ELW |  | 4Мп уличная скоростная поворотная IP-камера с ИК-подсветкой подсветкой до 400м и дворником 1/1.8’’ Progressive Scan CMOS; объектив 6 - 252мм, 42x; угол обзора объектива 56.6° - 1.7°; механический ИК-фильтр; 0.001лк@F1.2; сжатие H.265/H.264/MJPEG/H.265+/H.264+; тройной поток; 2560х1440@25к/с; WDR 140дБ, 3D DNR, BLC, HLC, антитуман, ROI, EIS; Smart видеоаналитика (+тревога по типу объекта и фильтрация ложных тревог); вращение 360°, вручную: 0.1° - 210°/с, по предустановке: 280°/с; наклон -20° - 90°, вручную: 0.1° - 150°/с, по предустановке: 250°/с; слот для microSD до 256Гб; аудиовход/выход 1/1; тревожные вход/выход 7/2; 1 RJ45 10M/100M Ethernet; питание AC24В/PoE(802.3 bt); 62Вт макс.; PoE: -40 °C...+70°C, AC24В: -60 °C...+70°C; IP67; грозозащита TVS 6000B; вес 9.6кг. Захват лиц / сравнение лиц / распознавание номеров Обновление аппаратного обеспечения для поддержки интеллектуальной коррекции поворота и наклона. |  | Цена по запросу
DS-2SF8C425MXS-DL(14F1)(P3) |  | TandemVu IP-камера до 300м Фиксированный модуль: 1/1.8’’ Progressive Scan CMOS; объектив 4 мм; угол обзора по гор.:89°, по верт.:45°; механический ИК-фильтр; 0.0005лк@F1.0; сжатие H.265/H.264/MJPEG; тройной поток; 2560х1440@25к/с; 3D DNR, HLC. PTZ-модуль: 1/1.8’’ Progressive Scan CMOS; объектив 5.9 to 147.5 мм, 25x; угол обзора объектива 58.5° - 3.1°; механический ИК-фильтр; 0.0005лк@F1.5; сжатие H.265+/H.264+/H.265/H.264/MJPEG, антитуман, ROI, EIS; тройной поток; 2560х1440@25к/с; 120дБ WDR, 3D DNR, HLC, EIS; вращение 360°, вручную: 0.1° - 160°/с, по предустановке: 240°/с; наклон 0.1° - 120°, вручную: 0.1° - 120°/с, по предустановке: 200°/с. Smart видеоаналитика; интеллектуальная привязка: автоматическое слежение 3.0; слот для microSD до 256Гб; аудиовход/выход 1/1; тревожные вход/выход 7/2; 1 RJ45 10M/100M/1000M Ethernet; 1 RS-485; питание DC36В; -60 °C...+70 °C; IP67; грозозащита TVS 6000B;вес 11.5кг. |  | Цена по запросу
DS-2SF8C425MXS-DLW(14F1)(P3) |  | TandemVu IP-камера 4Мп фиксированный + 4Мп поворотный канал с ИК-подсветкой до 300м и дворником Фиксированный модуль: 1/1.8’’ Progressive Scan CMOS; объектив 4 мм; угол обзора по гор.:89°, по верт.:45°; механический ИК-фильтр; 0.0005лк@F1.0; сжатие H.265/H.264/MJPEG; тройной поток; 2560х1440@25к/с; 3D DNR, HLC. PTZ-модуль: 1/1.8’’ Progressive Scan CMOS; объектив 5.9 to 147.5 мм, 25x; угол обзора объектива 58.5° - 3.1°; механический ИК-фильтр; 0.0005лк@F1.5; сжатие H.265+/H.264+/H.265/H.264/MJPEG, антитуман, ROI, EIS; тройной поток; 2560х1440@25к/с; 120дБ WDR, 3D DNR, HLC, EIS; вращение 360°, вручную: 0.1° - 160°/с, по предустановке: 240°/с; наклон 0.1° - 120°, вручную: 0.1° - 120°/с, по предустановке: 200°/с. Smart видеоаналитика; интеллектуальная привязка: автоматическое слежение 3.0; слот для microSD до 256Гб; аудиовход/выход 1/1; тревожные вход/выход 7/2; 1 RJ45 10M/100M/1000M Ethernet; 1 RS-485; питание DC36В; -60 °C...+70 °C; IP67; грозозащита TVS 6000B;вес 11.5кг. |  | Цена по запросу
DS-2SF8C425MXS-DLW(24F0)(P3) (Снимается с производства) |  | 4 Мп 25х IP-камера PTZ TandemVu Фиксированный модуль: 1/1.8’’ Progressive Scan CMOS; объектив 2.8 мм; угол обзора по гор.:190°, по верт.:50°; механический ИК-фильтр; 0.0005лк@F1.0; сжатие H.265/H.264/MJPEG; тройной поток; 3840х1080@25к/с; 3D DNR, HLC. PTZ-модуль: 1/1.8’’ Progressive Scan CMOS; объектив 5.9 - 147.5 мм, 42x; угол обзора объектива 58.5° - 3.1°; механический ИК-фильтр; 0.0005лк@F1.2; сжатие H.265+/H.264+/H.265/H.264/MJPEG, антитуман, ROI, EIS; тройной поток; 2560х1440@25к/с; 120дБ WDR, 3D DNR, HLC, EIS; вращение 360°, вручную: 0.1° - 160°/с, по предустановке: 240°/с; наклон 0.1° - 120°, вручную: 0.1° - 120°/с, по предустановке: 200°/с. Smart видеоаналитика; слот для microSD до 256Гб; аудиовход/выход 1/1; тревожные вход/выход 7/2; 1 RJ45 10M/100M/1000M Ethernet; FC интерфейс, 1 RS-485; питание DC36В; -60 °C...+70 °C; IP67; грозозащита TVS 6000B;вес 11.5кг. |  | Цена по запросу
DS-2SF8C425MXG-ELW/26(F0) |  | TandemVu IP-камера 6Мп панорамный + 4Мп поворотный канал с ИК-подсветкой до 300м и дворником Детализированное изображение и широкий 190° охват всей сцены при помощи одного устройства! Фиксированный модуль: 1/1.8’’ Progressive Scan CMOS; объектив 2.8 мм; угол обзора по гор.:190°±5°, по верт.:80°±5°; механический ИК-фильтр; 0.005лк@F1.4; F1.0; сжатие H.265/H.264/MJPEG/H.265+/H.264+; Двойной поток; 3680х1656@25к/с; 120дБ WDR, 3D DNR, HLC. LED-подсветка до 30м; Smart видеоаналитика, Acusense; PTZ-модуль: 1/1.8’’ Progressive Scan CMOS; объектив 6 - 150 мм, 25x; угол обзора объектива 58.5° - 3.1°; механический ИК-фильтр; 0.0005лк@F1.3; сжатие H.265+/H.264+/H.265/H.264/MJPEG; тройной поток; 2560х1440@25к/с; 120дБ WDR, 3D DNR, HLC, антитуман, ROI, EIS; вращение 360°, вручную: 0.1° - 160°/с, по предустановке: 240°/с; наклон 0.1° - 120°, вручную: 0.1° - 120°/с, по предустановке: 200°/с. Smart видеоаналитика; слот для microSD до 256Гб; аудиовход/выход 1/1; тревожные вход/выход 7/2; 1 RJ45 10M/100M/1000M Ethernet; 1 RS- |  | Цена по запросу
DS-2SF8C442MXS-DLW(14F1)(P3) |  | TandemVu IP-камера до 300м Фиксированный модуль: 1/1.8’’ Progressive Scan CMOS; объектив 4 мм; угол обзора по гор.:89°, по верт.:45°; механический ИК-фильтр; 0.0005лк@F1.0; сжатие H.265/H.264/MJPEG; тройной поток; 2560х1440@25к/с; 3D DNR, HLC. PTZ-модуль: 1/1.8’’ Progressive Scan CMOS; объектив 6 to 252 мм, 42x; угол обзора объектива 59° - 2°; механический ИК-фильтр; 0.0005лк@F1.2; сжатие H.265+/H.264+/H.265/H.264/MJPEG, антитуман, ROI, EIS; тройной поток; 2560х1440@25к/с; 120дБ WDR, 3D DNR, HLC, EIS; вращение 360°, вручную: 0.1° - 160°/с, по предустановке: 240°/с; наклон 0.1° - 120°, вручную: 0.1° - 120°/с, по предустановке: 200°/с. Smart видеоаналитика; интеллектуальная привязка: автоматическое слежение 3.0; слот для microSD до 256Гб; аудиовход/выход 1/1; тревожные вход/выход 7/2; 1 RJ45 10M/100M/1000M Ethernet; 1 RS-485; питание DC36В; -60 °C...+70 °C; IP67; грозозащита TVS 6000B;вес 11.5кг. |  | Цена по запросу
DS-2SF8C442MXS-DL(14F1)(P3) |  | TandemVu IP-камера до 300м Фиксированный модуль: 1/1.8’’ Progressive Scan CMOS; объектив 4 мм; угол обзора по гор.:89°, по верт.:45°; механический ИК-фильтр; 0.0005лк@F1.0; сжатие H.265/H.264/MJPEG; тройной поток; 2560х1440@25к/с; 3D DNR, HLC. PTZ-модуль: 1/1.8’’ Progressive Scan CMOS; объектив 6 to 252 мм, 42x; угол обзора объектива 59° - 2°; механический ИК-фильтр; 0.0005лк@F1.2; сжатие H.265+/H.264+/H.265/H.264/MJPEG, антитуман, ROI, EIS; тройной поток; 2560х1440@25к/с; 120дБ WDR, 3D DNR, HLC, EIS; вращение 360°, вручную: 0.1° - 160°/с, по предустановке: 240°/с; наклон 0.1° - 120°, вручную: 0.1° - 120°/с, по предустановке: 200°/с. Smart видеоаналитика; интеллектуальная привязка: автоматическое слежение 3.0; слот для microSD до 256Гб; аудиовход/выход 1/1; тревожные вход/выход 7/2; 1 RJ45 10M/100M/1000M Ethernet; 1 RS-485; питание DC36В; -60 °C...+70 °C; IP67; грозозащита TVS 6000B;вес 11.5кг. |  | Цена по запросу
DS-2SF8C442MXS-DLW(24F0)(P3) (Снимается с производства) |  | 4 Мп 42х IP-камера PTZ TandemVu Фиксированный модуль: 1/1.8’’ Progressive Scan CMOS; объектив 2.8 мм; угол обзора по гор.:190°, по верт.:50°; механический ИК-фильтр; 0.0005лк@F1.0; сжатие H.265/H.264/MJPEG; тройной поток; 3840х1080@25к/с; 3D DNR, HLC. PTZ-модуль: 1/1.8’’ Progressive Scan CMOS; объектив 5.9 - 247.8 мм, 42x; угол обзора объектива 56.6° - 3.1°; механический ИК-фильтр; 0.0005лк@F1.2; сжатие H.265+/H.264+/H.265/H.264/MJPEG, антитуман, ROI, EIS; тройной поток; 2560х1440@25к/с; 120дБ WDR, 3D DNR, HLC, EIS; вращение 360°, вручную: 0.1° - 160°/с, по предустановке: 240°/с; наклон 0.1° - 120°, вручную: 0.1° - 120°/с, по предустановке: 200°/с. Smart видеоаналитика; слот для microSD до 256Гб; аудиовход/выход 1/1; тревожные вход/выход 7/2; 1 RJ45 10M/100M/1000M Ethernet; FC интерфейс, 1 RS-485; питание DC36В; -60 °C...+70 °C; IP67; грозозащита TVS 6000B;вес 11.5кг. |  | Цена по запросу
DS-2SF8C442MXG-ELW/26(F0) |  | TandemVu IP-камера 6Мп панорамный + 4Мп поворотный канал с ИК-подсветкой до 300м и дворником Детализированное изображение и широкий 190° охват всей сцены при помощи одного устройства! Фиксированный модуль: 1/1.8’’ Progressive Scan CMOS; объектив 2.8 мм; угол обзора по гор.:190°±5°, по верт.:80°±5°; механический ИК-фильтр; 0.0005лк@F1.4; F1.0; сжатие H.265/H.264/MJPEG/H.265+/H.264+; Двойной поток; 3680х1656@25к/с; 120дБ WDR, 3D DNR, HLC. LED-подсветка до 30м; Smart видеоаналитика, Acusense; PTZ-модуль: 1/1.8’’ Progressive Scan CMOS; объектив 6 - 252 мм, 42x; угол обзора объектива 59° - 2°; механический ИК-фильтр; 0.0005лк@F1.3; сжатие H.265+/H.264+/H.265/H.264/MJPEG; тройной поток; 2560х1440@25к/с; 120дБ WDR, 3D DNR, HLC, антитуман, ROI, EIS; вращение 360°, вручную: 0.1° - 160°/с, по предустановке: 240°/с; наклон 0.1° - 120°, вручную: 0.1° - 120°/с, по предустановке: 200°/с. Smart видеоаналитика; слот для microSD до 256Гб; аудиовход/выход 1/1; тревожные вход/выход 7/2; 1 RJ45 10M/100M/1000M Ethernet; 1 RS-485 |  | Цена по запросу
КАМЕРА С ОПТИЧЕСКИМ МОДУЛЕМ 4Мп
Модель | Изображение | Описание |  |  | Примечание
DS-2DF8A442IXS-AF/SP(T5) |  | 4Мп уличная скоростная поворотная IP-камера с ИК-подсветкой до 500м 1/1.8’’ Progressive Scan CMOS; объектив 6 - 252мм, 42x; угол обзора объектива 56.6° - 1.7°; механический ИК-фильтр; 0.001лк@F1.2; сжатие H.265/H.264/MJPEG/H.265+/H.264+; тройной поток; 2560×1440@25к/с; WDR 140дБ, 3D DNR, BLC, HLC, антитуман, ROI, EIS; Smart видеоаналитика (+тревога по типу объекта и фильтрация ложных тревог); вращение 360°, вручную: 0.1° - 210°/с, по предустановке: 280°/с; наклон -20° - 90°, вручную: 0.1° - 150°/с, по предустановке: 250°/с; слот для microSD до 256Гб; аудиовход/выход 1/1; тревожные вход/выход 7/2; 1 RJ45 10M/100M Ethernet; FC интерфейс, Tx1310nm/155M, Rx1550nm/155M, питание AC24В; 60Вт макс.; AC24В: -60 °C...+70°C; IP67; IK10; грозозащита TVS 6000B; вес 8.5кг. Захват лиц / сравнение лиц / распознавание номеров |  | Цена по запросу
КАМЕРА С ОПТИЧЕСКИМ МОДУЛЕМ 8Мп
Модель | Изображение | Описание |  |  | Примечание
DS-2DF6A832X-DE3(T5) |  | 8Мп уличная скоростная поворотная IP-камера 1/1.8’’ Progressive Scan CMOS; объектив 6.7 - 214.4мм, 32x; угол обзора объектива 56.6° - 2.0°; механический ИК-фильтр; 0.002лк@F1.5; сжатие H.265/H.264/MJPEG/H.265+/H.264+; тройной поток; 3840х2160@25к/с; WDR 140дБ, 3D DNR, BLC, HLC; Smart видеоаналитика (+тревога по типу объекта и фильтрация ложных тревог); вращение 360°, вручную: 0.1° - 300°/с, по предустановке: 540°/с; наклон -20° - 90°, вручную: 0.1° - 240°/с, по предустановке: 400°/с; слот для microSD до 256Гб; аудиовход/выход 1/1; тревожные вход/выход 7/2; 1 RJ45 10M/100M Ethernet; питание DC12В/PoE; -20 °C...+50 °C; грозозащита TVS 6000B; вес 3.8кг. Захват лиц |  | Цена по запросу
DS-2DF6A836X-AEL(T5) |  | 8Мп уличная скоростная поворотная IP-камера 1/1.8’’ Progressive Scan CMOS; объектив 6 - 216мм, 36x; угол обзора объектива 56.6° - 2.0°; механический ИК-фильтр; 0.005лк@F1.2; сжатие H.265/H.264/MJPEG/H.265+/H.264+; тройной поток; 3840х2160@25к/с; WDR 140дБ, 3D DNR, BLC, HLC, антитуман, ROI, EIS; Smart видеоаналитика (+тревога по типу объекта и фильтрация ложных тревог); вращение 360°, вручную: 0.1° - 300°/с, по предустановке: 540°/с; наклон -20° - 90°, вручную: 0.1° - 240°/с, по предустановке: 400°/с; слот для microSD до 256Гб; аудиовход/выход 1/1; тревожные вход/выход 7/2; 1 RJ45 10M/100M Ethernet; питание AC24В/Hi-PoE; 50Вт макс.; Hi-PoE: -40 °C...+70 °C, AC24В: -60°C...+70°C; IP67; IK10; грозозащита TVS 6000B; вес 6кг. Захват лиц / распознавание номеров |  | Цена по запросу
DS-2DF8A842IXS-AEL(T5) (Снимается с производства) |  | 8Мп уличная скоростная поворотная IP-камера с ИК-подсветкой до 500м 1/1.8’’ Progressive Scan CMOS; объектив 6 - 252мм, 42x; угол обзора объектива 56.6° - 1.7°; механический ИК-фильтр; 0.005лк@F1.2; сжатие H.265/H.264/MJPEG/H.265+/H.264+; тройной поток; 3840х2160@25к/с; WDR 140дБ, 3D DNR, BLC, HLC, антитуман, ROI, EIS; Smart видеоаналитика (+тревога по типу объекта и фильтрация ложных тревог); вращение 360°, вручную: 0.1° - 210°/с, по предустановке: 280°/с; наклон -20° - 90°, вручную: 0.1° - 150°/с, по предустановке: 250°/с; слот для microSD до 256Гб; аудиовход/выход 1/1; тревожные вход/выход 7/2; 1 RJ45 10M/100M Ethernet; питание AC24В/Hi-PoE; 60Вт макс.; Hi-PoE: -40 °C...+70°C, AC24В: -60°C...+70°C; IP67; IK10; грозозащита TVS 6000B; вес 8.5кг. Захват лиц / сравнение лиц / распознавание номеров |  | Цена по запросу
DS-2DF8A842IXG-EL |  | 8Мп уличная скоростная поворотная IP-камера с ИК-подсветкой до 500м 1/1.8’’ Progressive Scan CMOS; объектив 6 - 252мм, 42x; угол обзора объектива 56.6° - 1.7°; механический ИК-фильтр; 0.005лк@F1.2; сжатие H.265/H.264/MJPEG/H.265+/H.264+; тройной поток; 3840х2160@25к/с; WDR 140дБ, 3D DNR, BLC, HLC, антитуман, ROI, EIS; Smart видеоаналитика (+тревога по типу объекта и фильтрация ложных тревог); вращение 360°, вручную: 0.1° - 210°/с, по предустановке: 280°/с; наклон -20° - 90°, вручную: 0.1° - 150°/с, по предустановке: 250°/с; слот для microSD до 256Гб; аудиовход/выход 1/1; тревожные вход/выход 7/2; 1 RJ45 10M/100M Ethernet; питание AC24В/Hi-PoE; 60Вт макс.; Hi-PoE: -40 °C...+70°C, AC24В: -60°C...+70°C; IP67; IK10; грозозащита TVS 6000B; вес 8.5кг. Захват лиц / сравнение лиц / распознавание номеров Обновление аппаратного обеспечения для поддержки интеллектуальной коррекции поворота и наклона. |  | Цена по запросу
DS-2DF8C825IXS-AEL(T5) (Снимается с производства) |  | 8Мп уличная скоростная поворотная IP-камера с ИК-подсветкой до 500м 1/1.2’’ Progressive Scan CMOS; объектив 7.5 - 187.5мм, 25x; угол обзора объектива 60.4° - 3.7°; механический ИК-фильтр; 0.002лк@F1.6; сжатие H.265/H.264/MJPEG/H.265+/H.264+; тройной поток; 3840х2160@25к/с; WDR 140дБ, 3D DNR, BLC, HLC, антитуман, ROI, EIS; Smart видеоаналитика (+тревога по типу объекта и фильтрация ложных тревог); вращение 360°, вручную: 0.1° - 210°/с, по предустановке: 280°/с; наклон -20° - 90°, вручную: 0.1° - 150°/с, по предустановке: 250°/с; слот для microSD до 256Гб; аудиовход/выход 1/1; тревожные вход/выход 7/2; 1 RJ45 10M/100M Ethernet; питание AC24В/PoE(802.3 bt); 62Вт макс.; PoE: -40 °C...+70°C, AC24В: -60°C...+70°C; IP67; грозозащита TVS 6000B; вес 9.6кг. Захват лиц / сравнение лиц / распознавание номеров |  | Цена по запросу
DS-2DF8C825IXG-EL |  | 8Мп уличная скоростная поворотная IP-камера с ИК-подсветкой до 500м 1/1.2’’ Progressive Scan CMOS; объектив 7.5 - 187.5мм, 25x; угол обзора объектива 60.4° - 3.7°; механический ИК-фильтр; 0.002лк@F1.6; сжатие H.265/H.264/MJPEG/H.265+/H.264+; тройной поток; 3840х2160@25к/с; WDR 140дБ, 3D DNR, BLC, HLC, антитуман, ROI, EIS; Smart видеоаналитика (+тревога по типу объекта и фильтрация ложных тревог); вращение 360°, вручную: 0.1° - 210°/с, по предустановке: 280°/с; наклон -20° - 90°, вручную: 0.1° - 150°/с, по предустановке: 250°/с; слот для microSD до 256Гб; аудиовход/выход 1/1; тревожные вход/выход 7/2; 1 RJ45 10M/100M Ethernet; питание AC24В/PoE(802.3 bt); 62Вт макс.; PoE: -40 °C...+70°C, AC24В: -60°C...+70°C; IP67; грозозащита TVS 6000B; вес 9.6кг. Захват лиц / сравнение лиц / распознавание номеров Обновление аппаратного обеспечения для поддержки интеллектуальной коррекции поворота и наклона. |  | Цена по запросу
DS-2DF8C825IXS-AELW(T5) (Снимается с производства) |  | 8Мп уличная скоростная поворотная IP-камера с ИК-подсветкой до 500м и дворником 1/1.2’’ Progressive Scan CMOS; объектив 7.5 - 187.5мм, 25x; угол обзора объектива 60.4° - 3.7°; механический ИК-фильтр; 0.002лк@F1.6; сжатие H.265/H.264/MJPEG/H.265+/H.264+; тройной поток; 3840х2160@25к/с; WDR 140дБ, 3D DNR, BLC, HLC, антитуман, ROI, EIS; Smart видеоаналитика (+тревога по типу объекта и фильтрация ложных тревог); вращение 360°, вручную: 0.1° - 210°/с, по предустановке: 280°/с; наклон -20° - 90°, вручную: 0.1° - 150°/с, по предустановке: 250°/с; слот для microSD до 256Гб; аудиовход/выход 1/1; тревожные вход/выход 7/2; 1 RJ45 10M/100M Ethernet; питание AC24В/PoE(802.3 bt); 62Вт макс.; PoE: -40 °C...+70°C, AC24В: -60°C...+70°C; IP67; грозозащита TVS 6000B; вес 9.6кг. Захват лиц / сравнение лиц / распознавание номеров |  | Цена по запросу
DS-2DF8C825IXG-ELW |  | 8Мп уличная скоростная поворотная IP-камера с ИК-подсветкой до 500м и дворником 1/1.2’’ Progressive Scan CMOS; объектив 7.5 - 187.5мм, 25x; угол обзора объектива 60.4° - 3.7°; механический ИК-фильтр; 0.002лк@F1.6; сжатие H.265/H.264/MJPEG/H.265+/H.264+; тройной поток; 3840х2160@25к/с; WDR 140дБ, 3D DNR, BLC, HLC, антитуман, ROI, EIS; Smart видеоаналитика (+тревога по типу объекта и фильтрация ложных тревог); вращение 360°, вручную: 0.1° - 210°/с, по предустановке: 280°/с; наклон -20° - 90°, вручную: 0.1° - 150°/с, по предустановке: 250°/с; слот для microSD до 256Гб; аудиовход/выход 1/1; тревожные вход/выход 7/2; 1 RJ45 10M/100M Ethernet; питание AC24В/PoE(802.3 bt); 62Вт макс.; PoE: -40 °C...+70°C, AC24В: -60°C...+70°C; IP67; грозозащита TVS 6000B; вес 9.6кг. Захват лиц / сравнение лиц / распознавание номеров Обновление аппаратного обеспечения для поддержки интеллектуальной коррекции поворота и наклона. |  | Цена по запросу
DS-2DF8C842IXS-AEL(T5) |  | 8Мп уличная скоростная поворотная IP-камера с ИК-подсветкой до 500м 1/1.2’’ Progressive Scan CMOS; объектив 7.5 - 315мм, 42x; угол обзора объектива 60.4° - 1.7°; механический ИК-фильтр; 0.002лк@F1.6; сжатие H.265/H.264/MJPEG/H.265+/H.264+; тройной поток; 3840х2160@25к/с; WDR 140дБ, 3D DNR, BLC, HLC, антитуман, ROI, EIS; Smart видеоаналитика (+тревога по типу объекта и фильтрация ложных тревог); вращение 360°, вручную: 0.1° - 210°/с, по предустановке: 280°/с; наклон -20° - 90°, вручную: 0.1° - 150°/с, по предустановке: 250°/с; слот для microSD до 256Гб; аудиовход/выход 1/1; тревожные вход/выход 7/2; 1 RJ45 10M/100M Ethernet;питание AC24В/PoE(802.3 bt); 62Вт макс.; PoE: -40 °C...+70°C, AC24В: -60 °C...+70°C; IP67; грозозащита TVS 6000B; вес 9.6кг. Захват лиц / сравнение лиц / распознавание номеров |  | Цена по запросу
DS-2DF8C842IXG-EL |  | 8Мп уличная скоростная поворотная IP-камера с ИК-подсветкой до 500м 1/1.2’’ Progressive Scan CMOS; объектив 7.5 - 315мм, 42x; угол обзора объектива 60.4° - 1.7°; механический ИК-фильтр; 0.002лк@F1.6; сжатие H.265/H.264/MJPEG/H.265+/H.264+; тройной поток; 3840х2160@25к/с; WDR 140дБ, 3D DNR, BLC, HLC, антитуман, ROI, EIS; Smart видеоаналитика (+тревога по типу объекта и фильтрация ложных тревог); вращение 360°, вручную: 0.1° - 210°/с, по предустановке: 280°/с; наклон -20° - 90°, вручную: 0.1° - 150°/с, по предустановке: 250°/с; слот для microSD до 256Гб; аудиовход/выход 1/1; тревожные вход/выход 7/2; 1 RJ45 10M/100M Ethernet;питание AC24В/PoE(802.3 bt); 62Вт макс.; PoE: -40 °C...+70°C, AC24В: -60 °C...+70°C; IP67; грозозащита TVS 6000B; вес 9.6кг. Захват лиц / сравнение лиц / распознавание номеров Обновление аппаратного обеспечения для поддержки интеллектуальной коррекции поворота и наклона. |  | Цена по запросу
DS-2DF8C842IXS-AELW(T5) (Снимается с производства) |  | 8Мп уличная скоростная поворотная IP-камера с ИК-подсветкой до 500м и дворником 1/1.2’’ Progressive Scan CMOS; объектив 7.5 - 315мм, 42x; угол обзора объектива 60.4° - 1.7°; механический ИК-фильтр; 0.002лк@F1.6; сжатие H.265/H.264/MJPEG/H.265+/H.264+; тройной поток; 3840х2160@25к/с; WDR 140дБ, 3D DNR, BLC, HLC, антитуман, ROI, EIS; Smart видеоаналитика (+тревога по типу объекта и фильтрация ложных тревог); вращение 360°, вручную: 0.1° - 210°/с, по предустановке: 280°/с; наклон -20° - 90°, вручную: 0.1° - 150°/с, по предустановке: 250°/с; слот для microSD до 256Гб; аудиовход/выход 1/1; тревожные вход/выход 7/2; 1 RJ45 10M/100M Ethernet;питание AC24В/PoE(802.3 bt); 62Вт макс.; PoE: -40 °C...+70°C, AC24В: -60 °C...+70°C; IP67; грозозащита TVS 6000B; вес 9.6кг. Захват лиц / сравнение лиц / распознавание номеров |  | Цена по запросу
DS-2DF8C842IXG-ELW |  | 8Мп уличная скоростная поворотная IP-камера с ИК-подсветкой до 500м и дворником 1/1.2’’ Progressive Scan CMOS; объектив 7.5 - 315мм, 42x; угол обзора объектива 60.4° - 1.7°; механический ИК-фильтр; 0.002лк@F1.6; сжатие H.265/H.264/MJPEG/H.265+/H.264+; тройной поток; 3840х2160@25к/с; WDR 140дБ, 3D DNR, BLC, HLC, антитуман, ROI, EIS; Smart видеоаналитика (+тревога по типу объекта и фильтрация ложных тревог); вращение 360°, вручную: 0.1° - 210°/с, по предустановке: 280°/с; наклон -20° - 90°, вручную: 0.1° - 150°/с, по предустановке: 250°/с; слот для microSD до 256Гб; аудиовход/выход 1/1; тревожные вход/выход 7/2; 1 RJ45 10M/100M Ethernet;питание AC24В/PoE(802.3 bt); 62Вт макс.; PoE: -40 °C...+70°C, AC24В: -60 °C...+70°C; IP67; грозозащита TVS 6000B; вес 9.6кг. Захват лиц / сравнение лиц / распознавание номеров Обновление аппаратного обеспечения для поддержки интеллектуальной коррекции поворота и наклона. |  | Цена по запросу
СЕРИЯ DEEPINVIEW
Модель | Изображение | Описание |  |  | Примечание
iDS-2PT9A144MXS-D/T2(1352/6) |  | Система слежения на основе 4Мп обзорной и 4Мп PTZ камер с ИК-подсветкой до 40м Обзорная камера: 1/1.8" Progressive CMOS; объектив 6мм; угол обзора объектива 54°; механический ИК-фильтр; 0.002лк@F1.0; 2560?1440@25к/с; тройной поток; PTZ-камера: 1/1.8’’ Progressive Scan CMOS; объектив 13 - 52мм, 16x; угол обзора объектива 32° - 8°; механический ИК-фильтр; 0.00035лк@F1.6; 2560?1440@25к/с; тройной поток; сжатие H.265+/H.265/H.264+/H.264/MJPEG; 120 дБ WDR, 3D DNR, BLC, HLC, антитуман, EIS; Smart видеоаналитика (+ обнаружение и зхват людей); вращение 210°, вручную: 0.1° - 200°/с, по предустановке: 300°/с; наклон -22° - 22°, вручную: 0.1° - 120°/с, по предустановке: 120°/с; слот для microSD до 256Гб; аудиовход/выход 1/1; тревожные вход/выход 1/1; 1 RJ45 10M/100M/1000М Ethernet; питание DC 36В± 25%; 60Вт; -40 °C...+70 °C; IP66; подавитель напряжения переходных процессов TVS 6000B для грозозащиты; 4.9кг. |  | Цена по запросу
iDS-2SK8144IXS-D/J(T2) (Снимается с производства) |  | 8Мп Smart-Linkage PTZ IP-камера с подсветкой до 500м панорамный канал, PTZ канал: 1/1.8’’ Progressive Scan CMOS; панорамный канал 0.002лк@F1.4(Б/Ч 0.0002лк@F1.4), PTZ канал 0.002лк@F1.2(Б/Ч 0.0002лк@F1.2); панорамный канал: объектив 2.8 - 12мм, PTZ канал:объектив 6.0 - 240мм; 40x; панорамный канал: угол обзора объектива 90° - 34.5°, PTZ канал: угол обзора объектива 56.6° - 1.8°; механический ИК-фильтр; сжатие H.265/H.264/MJPEG/H.265+/H.264+; тройной поток; 2560 × 1440@25к/с; WDR 140дБ, 3D DNR, BLC, HLC, антитуман, EIS; Smart видеоаналитика; панорамный канал: вращение 0°-90°, вручную: 0.1° - 20°/с; наклон -5° - 30°, вручную: 0.1° - 20°/с; PTZ канал: вращение 0°-360°, вручную: 0.1° - 210°/с, по предустановке: 280°/с; наклон -20° - 90°, вручную: 0.1° - 150°/с, по предустановке: 150°/с; аудиовход/выход 1/1; тревожные вход/выход 7/2; 1 RJ45 Ethernet; питание DC 36В; 90Вт макс.; -40 °C...+70 °C; вес 17кг. Захват отслеживания/обнаружение нескольких целей/детекция дорожного движения |  | Цена по запросу
Транспортная PTZ камера
Модель | Изображение | Описание |  |  | Примечание
iDS-2VS435-F840-EY(T5) |  | 4Мп уличная скоростная поворотная IP-камера с ИК-подсветкой до 400м 1/1.8’’ Progressive Scan CMOS; объектив 6 - 240мм, 40x; угол обзора объектива 56.6° - 1.8°; механический ИК-фильтр; 0.001лк@F1.3; сжатие H.265/H.264/MJPEG/H.265+/H.264+; тройной поток; 2560х1440@30к/с; WDR 120дБ, 3D DNR, BLC, HLC, антитуман, ROI; Smart видеоаналитика; вращение 360°, вручную: 0.1° - 210°/с, по предустановке: 280°/с; наклон -20° - 90°, вручную: 0.1° - 150°/с, по предустановке: 250°/с; слот для microSD до 256Гб; аудиовход/выход 1/1; тревожные вход/выход 7/2; 1 RJ45 10M/100M Ethernet; питание DC 24 В 62Вт макс.; -40 °C...+70 °C; IP67; вес 8кг. Сматфункция: Обнаружение нарушений правил парковки, обнаружение движения задним ходом, обнаружение события движения по разделит. линии, обнаружение нарушений при смене полосы, обнаружение ТС на полосе для немоторных ТС, обнаружение разворота |  | Цена по запросу
КАМЕРЫ С РАДАРОМ
Модель | Изображение | Описание |  |  | Примечание
DS-2DF3C400SCG-D/WL15(F1) (Новинка) |  | 4Мп уличная скоростная поворотная IP-камера с радаром и LED-подсветкой до 30м 1/1.8’’ Progressive Scan CMOS; объектив 4мм; угол обзора объектива 67°; 0.0005лк@F1.0; сжатие H.265/H.264/H.265+/H.264+/MJPEG; тройной поток; 2560х1440@25к/с; WDR 120дБ, антитуман, ROI; вращение 340°, вручную: 0.1° - 40°/с, по предустановке: 40°/с; наклон -20° - 90°, вручную: 0.1° - 40°/с, по предустановке: 40°/с; слот для microSD до 256Гб; аудиовход/выход 1/1; тревожные вход/выход 2/2; 1 RJ45 10M/100M Ethernet; питание DC12В, 21Вт макс.; -40 °C...+70 °C; IP67, IK10; грозозащита TVS 6000B; вес 1.8кг. Встроенный радар для измерения уровня воды: 15м (точность измерения ± 1мм). |  | Цена по запросу
DS-2DF3C400SCG-D/4G/WL15(F1) (Новинка) |  | 4Мп уличная скоростная поворотная 4G IP-камера с радаром и LED-подсветкой до 30м 1/1.8’’ Progressive Scan CMOS; объектив 4мм; угол обзора объектива 67°; 0.0005лк@F1.0; сжатие H.265/H.264/H.265+/H.264+/MJPEG; тройной поток; 2560х1440@25к/с; WDR 120дБ, антитуман, ROI; вращение 340°, вручную: 0.1° - 40°/с, по предустановке: 40°/с; наклон -20° - 90°, вручную: 0.1° - 40°/с, по предустановке: 40°/с; слот для microSD до 256Гб; аудиовход/выход 1/1; тревожные вход/выход 2/2; 1 RJ45 10M/100M Ethernet; питание DC12В, 21Вт макс.; -40 °C...+70 °C; IP67, IK10; грозозащита TVS 6000B; вес 1.8кг. 4G: TDD-LTE/FDD-LTE/TD-SCDMA/WCDMA/EVDO/CDMA/GSM Встроенный радар для измерения уровня воды: 15м (точность измерения ± 1мм). |  | Цена по запросу
DS-2DF3C400SCG-D/WL40(F1) (Новинка) |  | 4Мп уличная скоростная поворотная IP-камера с радаром и LED-подсветкой до 30м 1/1.8’’ Progressive Scan CMOS; объектив 4мм; угол обзора объектива 67°; 0.0005лк@F1.0; сжатие H.265/H.264/H.265+/H.264+/MJPEG; тройной поток; 2560х1440@25к/с; WDR 120дБ, антитуман, ROI; вращение 340°, вручную: 0.1° - 40°/с, по предустановке: 40°/с; наклон -20° - 90°, вручную: 0.1° - 40°/с, по предустановке: 40°/с; слот для microSD до 256Гб; аудиовход/выход 1/1; тревожные вход/выход 2/2; 1 RJ45 10M/100M Ethernet; питание DC12В, 21Вт макс.; -40 °C...+70 °C; IP67, IK10; грозозащита TVS 6000B; вес 1.8кг. Встроенный радар для измерения уровня воды: 40м (точность измерения ± 1мм). |  | Цена по запросу
DS-2DF3C400SCG-D/4G/WL40(F1) (Новинка) |  | 4Мп уличная скоростная поворотная 4G IP-камера с радаром и LED-подсветкой до 30м 1/1.8’’ Progressive Scan CMOS; объектив 4мм; угол обзора объектива 67°; 0.0005лк@F1.0; сжатие H.265/H.264/H.265+/H.264+/MJPEG; тройной поток; 2560х1440@25к/с; WDR 120дБ, антитуман, ROI; вращение 340°, вручную: 0.1° - 40°/с, по предустановке: 40°/с; наклон -20° - 90°, вручную: 0.1° - 40°/с, по предустановке: 40°/с; слот для microSD до 256Гб; аудиовход/выход 1/1; тревожные вход/выход 2/2; 1 RJ45 10M/100M Ethernet; питание DC12В, 21Вт макс.; -40 °C...+70 °C; IP67, IK10; грозозащита TVS 6000B; вес 1.8кг. 4G: TDD-LTE/FDD-LTE/TD-SCDMA/WCDMA/EVDO/CDMA/GSM Встроенный радар для измерения уровня воды: 40м (точность измерения ± 1мм). |  | Цена по запросу
ПОВОРОТНЫЕ ПЛАТФОРМЫ
Модель | Изображение | Описание |  |  | Примечание
DS-2DY5225IX-AE(T5) |  | 2Мп уличная IP поворотная платформа с ИК-подсветкой до 250м 1/1.8’’ Progressive Scan CMOS; объектив 5.9 - 147.5мм, 25x; угол обзора объектива 55.4° - 2.1°; механический ИК-фильтр; 0.005лк@F1.5; сжатие H.265/H.264/MJPEG/H.265+/H.264+; тройной поток; 1920х1080@25к/с; WDR 120дБ, 3D DNR, BLC, антитуман, ROI, EIS; Smart видеоаналитика; вращение 360°, вручную: 0.1° - 150°/с, по предустановке: 150°/с; наклон +90° - -90°, вручную: 0.1° - 80°/с, по предустановке: 80°/с; слот для microSD до 256Гб; аудиовход/выход 1/1; тревожные вход/выход 7/2; 1 RJ45 10M/100M Ethernet; питание AC24В/Hi-PoE; 45Вт макс.; -40 °C...+70°C; IP66; грозозащита TVS 6000B; вес 7.7кг. |  | Цена по запросу
DS-2DY5225IX-DM(T5) |  | 2Мп уличная IP поворотная платформа с ИК-подсветкой до 250м и защитой от вибрации 1/1.8’’ Progressive Scan CMOS; объектив 5.9 - 147.5мм, 25x; угол обзора объектива 55.4° - 2.1°; механический ИК-фильтр; 0.005лк@F1.5; сжатие H.265/H.264/MJPEG/H.265+/H.264+; тройной поток; 1920х1080@25к/с; WDR 120дБ, 3D DNR, BLC, антитуман, ROI, EIS; Smart видеоаналитика; вращение 360°, вручную: 0.1° - 80°/с, по предустановке: 80°/с; наклон +90° - -90°, вручную: 0.1° - 40°/с, по предустановке: 40°/с; слот для microSD до 256Гб; аудиовход/выход 1/1; тревожные вход/выход 7/2; 1 RJ45 10M/100M Ethernet; питание DC12В; 45Вт макс.; -40°C...+70°C; IP66; грозозащита TVS 6000B; вес 7.7кг. Захват лиц |  | Цена по запросу
DS-2DY7236IX-A(T5) |  | 2Мп уличная IP поворотная платформа с ИК-подсветкой до 150м 1/1.8’’ Progressive Scan CMOS; объектив 5.7 - 205мм, 36x; угол обзора объектива 59.8 - 2°; механический ИК-фильтр; 0.005лк@F1.6; сжатие H.265/H.264/MJPEG/H.265+/H.264+; тройной поток; 1920х1080@25к/с; WDR 120дБ, 3D DNR, BLC, антитуман, ROI, EIS; Smart видеоаналитика; вращение 360°, вручную: 0.1° - 100°/с, по предустановке: 100°/с; наклон -90° - +40°, вручную: 0.1° - 50°/с, по предустановке: 50°/с; слот для microSD до 256Гб; аудиовход/выход 1/1; тревожные вход/выход 7/2; 1 RJ45 10M/100M Ethernet; питание AC24В; 55Вт макс.; -40 °C...+70 °C; IP66; грозозащита TVS 6000B; вес 7.6кг. Захват лиц |  | Цена по запросу
DS-2DY9240IX-A(T5) |  | 2Мп уличная IP поворотная платформа с ИК-подсветкой до 400м 1/1.8’’ Progressive Scan CMOS; объектив 6 - 240мм, 40x; угол обзора объектива 59.0° - 1.8°; механический ИК-фильтр; 0.005лк@F1.2; сжатие H.265/H.264/MJPEG/H.265+/H.264+; тройной поток; 1920х1080@25к/с; WDR 120дБ, 3D DNR, BLC, антитуман, ROI, EIS; Smart видеоаналитика; вращение 360°, вручную: 0.1° - 120°/с, по предустановке: 120°/с; наклон -90° - +40°, вручную: 0.1° - 50°/с, по предустановке: 50°/с; слот для microSD до 256Гб; аудиовход/выход 1/1; тревожные вход/выход 7/2; 1 RS-485; 1 RJ45 10M/100M Ethernet; питание AC24В; -40 °C...+70 °C; IP66; грозозащита TVS 6000B; вес 15кг. Захват лиц |  | Цена по запросу
DS-2DY9250IAX-A(T5) |  | 2Мп уличная IP поворотная платформа с лазерной подсветкой до 1000м 1/1.8’’ Progressive Scan CMOS; объектив 6 - 300мм, 50x; угол обзора объектива 56.6° - 1.4°; механический ИК-фильтр; 0.005лк@F1.2; сжатие H.265/H.264/MJPEG/H.265+/H.264+; тройной поток; 1920х1080@25к/с; WDR 120дБ, 3D DNR, BLC, антитуман, ROI, EIS; Smart видеоаналитика; вращение 360°, вручную: 0.1° - 120°/с, по предустановке: 120°/с; наклон -90° - +40°, вручную: 0.1° - 50°/с, по предустановке: 50°/с; слот для microSD до 256Гб; аудиовход/выход 1/1; тревожные вход/выход 7/2; 1 RJ45 10M/100M Ethernet; питание AC24В; -40 °C...+70 °C; IP66; грозозащита TVS 6000B; вес 17кг. Захват лиц |  | Цена по запросу
DS-2DY9250X-A(T5) |  | 2Мп уличная IP поворотная платформа 1/1.8’’ Progressive Scan CMOS; объектив 6 - 300мм, 50x; угол обзора объектива 56.6 - 1.4°; механический ИК-фильтр; 0.005лк@F1.2; сжатие H.265/H.264/MJPEG/H.265+/H.264+; тройной поток; 1920х1080@25к/с; WDR 120дБ, 3D DNR, BLC, антитуман, ROI, EIS; Smart видеоаналитика; вращение 360°, вручную: 0.1° - 120°/с, по предустановке: 120°/с; наклон -90° - +40°, вручную: 0.1° - 50°/с, по предустановке: 50°/с; слот для microSD до 256Гб; аудиовход/выход 1/1; тревожные вход/выход 7/2; 1 RJ45 10M/100M Ethernet; питание AC24В; 90Вт макс.; -40 °C...+70 °C; IP66; грозозащита TVS 6000B; вес 17кг. Захват лиц |  | Цена по запросу
ЗУМ-КАМЕРЫ 2Мп
Модель | Изображение | Описание |  |  | Примечание
iDS-2ZCN2507N(B) |  | 2Мп зум-камера с 25х увеличением 1/2.8’’ Progressive Scan CMOS; моторизированный вариообъектив 4.8-120мм; угол обзора 57.6° - 2.5°; фокус:Авто / Полуавтоматический / Ручной; механический ИК-фильтр; 0.05лк@F1.6; сжатие H.264/H.265; WDR 120дБ, 3D DNR, BLC, ROI, EIS; Smart видеоаналитика; RS485; Слот для microSD до 256Гб; аудиовход/выход 1/1; тревожные вход/выход 1/1; 1 RJ45 10M/100M Ethernet; питание DC12В±10%; 7Вт макс.; -10 °C...+60 °C; вес 0.635кг. Захват лиц |  | Цена по запросу
iDS-2ZMN2307S(B) |  | 2Мп зум-камера с 23х увеличением 1/1.8’’ Progressive Scan CMOS; моторизированный вариообъектив 5.9-135.7мм; угол обзора 59.8° - 3.3°; фокус:Авто / Полуавтоматический / Ручной; механический ИК-фильтр; 0.005лк@F1.5; сжатие H.264/H.265; тройной поток; 1920х1080@25к/с; WDR 120дБ, 3D DNR, BLC, ROI, EIS; Smart видеоаналитика; RS485; Слот для microSD до 256Гб; аудиовход/выход 1/1; тревожные вход/выход 1/1; 1 RJ45 10M/100M Ethernet; Все интерфейсы выводятся через 36pin FFC; питание DC12В±10%; 7Вт макс.; -10 °C...+60 °C; вес 0.420кг. Захват лиц |  | Цена по запросу
iDS-2ZMN2507N(B) |  | 2Мп зум-камера с 25х увеличением 1/2.8’’ Progressive Scan CMOS; моторизированный вариообъектив 4.8-120мм; угол обзора 57.6° - 2.5°; фокус:Авто / Полуавтоматический / Ручной; механический ИК-фильтр; 0.05лк@F1.6; сжатие H.264/H.265; тройной поток; 1920х1080@25к/с; WDR 120дБ, 3D DNR, BLC, ROI, EIS; Smart видеоаналитика; RS485; Слот для microSD до 256Гб; аудиовход/выход 1/1; тревожные вход/выход 1/1; 1 RJ45 10M/100M Ethernet; Все интерфейсы выводятся через 36pin FFC; питание DC12В±10%; 7Вт макс.; -10 °C...+60 °C; вес 0.266кг. Захват лиц |  | Цена по запросу
iDS-2ZMN3207N(B) |  | 2Мп зум-камера с 32х увеличением 1/2.8’’ Progressive Scan CMOS; моторизированный вариообъектив 5.9-188.8мм; угол обзора 59.8° - 2.3°; фокус:Авто / Полуавтоматический / Ручной; механический ИК-фильтр; 0.05лк@F1.5; сжатие H.264/H.265; тройной поток; 1920х1080@25к/с; WDR 120дБ, 3D DNR, BLC, ROI, EIS; Smart видеоаналитика; RS485; Слот для microSD до 256Гб; аудиовход/выход 1/1; тревожные вход/выход 1/1; 1 RJ45 10M/100M Ethernet; Все интерфейсы выводятся через 36pin FFC; питание DC12В±10%; 7Вт макс.; -10 °C...+60 °C; вес 0.420кг. Захват лиц |  | Цена по запросу
ЗУМ-КАМЕРЫ 4Мп
Модель | Изображение | Описание |  |  | Примечание
iDS-2ZMN2309S(B) |  | 4Мп зум-камера с 23х увеличением 1/1.8’’ Progressive Scan CMOS; моторизированный вариообъектив 5.9-135.7мм; угол обзора 59.8° - 3.3°; фокус:Авто / Полуавтоматический / Ручной; механический ИК-фильтр; 0.005лк@F1.5; сжатие H.264/H.265; тройной поток; 2560х1440@25к/с; WDR 120дБ, 3D DNR, BLC, ROI, EIS; Smart видеоаналитика; RS485; Слот для microSD до 256Гб; аудиовход/выход 1/1; тревожные вход/выход 1/1; 1 RJ45 10M/100M Ethernet; Все интерфейсы выводятся через 36pin FFC; питание DC12В±10%; 7Вт макс.; -10 °C...+60 °C; вес 0.420кг. Захват лиц |  | Цена по запросу
iDS-2ZMN3209N(B) |  | 4Мп зум-камера с 32х увеличением 1/2.8’’ Progressive Scan CMOS; моторизированный вариообъектив 5.9-188.8мм; угол обзора 60.2° - 2.3°; фокус:Авто / Полуавтоматический / Ручной; механический ИК-фильтр; 0.05лк@F1.5; сжатие H.264/H.265; тройной поток; 2560х1440@25к/с; WDR 120дБ, 3D DNR, BLC, ROI, EIS; Smart видеоаналитика; RS485; Слот для microSD до 256Гб; аудиовход/выход 1/1; тревожные вход/выход 1/1; 1 RJ45 10M/100M Ethernet; Все интерфейсы выводятся через 36pin FFC; питание DC12В±10%; 7Вт макс.; -10 °C...+60 °C; вес 0.420кг. Захват лиц |  | Цена по запросу
ЗУМ-КАМЕРЫ 8Мп
Модель | Изображение | Описание |  |  | Примечание
iDS-2ZMN2312S(B) |  | 8Мп зум-камера с 23х увеличением 1/1.8’’ Progressive Scan CMOS; моторизированный вариообъектив 5.9-135.7мм; угол обзора 60.2° - 3.4°; фокус:Авто / Полуавтоматический / Ручной; механический ИК-фильтр; 0.005лк@F1.5; сжатие H.264/H.265; тройной поток; 3840х2160@25к/с; WDR 120дБ, 3D DNR, BLC, ROI, EIS; Smart видеоаналитика; RS485; Слот для microSD до 256Гб; аудиовход/выход 1/1; тревожные вход/выход 1/1; 1 RJ45 10M/100M Ethernet; Все интерфейсы выводятся через 36pin FFC; питание DC12В±10%; 7Вт макс.; -10 °C...+60 °C; вес 0.420кг. Захват лиц |  | Цена по запросу

## Hikvision NVR
Hikvision_NVR
www.dssl.ru e-mail: info@dssl.ru
СОДЕРЖАНИЕ | Цены включают НДС
Гарантийный срок на все оборудование Hikvision 3 года!
CЕТЕВЫЕ ВИДЕОРЕГИСТРАТОРЫ Q СЕРИЯ
Наименование | Изображение | Описание | Розница |  | Примечание
DS-7104NI-Q1/M(C) |  | 4-х канальный IP-видеорегистратор Видеовход: 4 канала; видеовыход: 1 VGA до 1080Р, 1 HDMI до 1080Р; Входящий поток 40Мб/с; исходящий поток 60Мб/с; разрешение записи до 4Мп; синхр.воспр. 2 канала@2Мп; 1 SATA для HDD до 6Тб; 1 RJ45 10M/100M Ethernet; 2 USB; -10°C...+55°C; DC12В; 10Вт макс (без HDD), 1кг (без HDD). | руб. | 10290
DS-7108NI-Q1/M(C) |  | 8-ми канальный IP-видеорегистратор Видеовход: 8 каналов; видеовыход: 1 VGA до 1080Р, 1 HDMI до 1080Р; Входящий поток 40Мб/с; исходящий поток 60Мб/с; разрешение записи до 4Мп; синхр.воспр. 2 канала@2Мп; 1 SATA для HDD до 6Тб; 1 RJ45 10M/100M Ethernet; 2 USB; -10°C...+55°C; DC12В; 10Вт макс (без HDD), ?1кг (без HDD). | руб. | 20090
DS-7104NI-Q1/4P/M(C) |  | 4-х канальный IP-видеорегистратор c PoE Видеовход: 4 канала; видеовыход: 1 VGA до 1080Р, 1 HDMI до 1080Р; двустороннее аудио 1 канал RCA, аудиовыход: 1 канал RCA. Входящий поток 40Мб/с; исходящий поток 60Мб/с; разрешение записи до 4Мп; синхр.воспр. до 4 каналов; 1 SATA для HDD до 6Тб; 4 независимых 100M PoE интерфейса; 1 RJ45 10M/100M Ethernet; 2 USB; -10°C...+55°C; DC48В; 10Вт макс (без HDD), ?1кг (без HDD). | руб. | 16590
DS-7108NI-Q1/8P/M(C) |  | "8-ми канальный IP-видеорегистратор c PoE Видеовход: 8 каналов; видеовыход: 1 VGA до 1080Р, 1 HDMI до 1080Р; двустороннее аудио 1 канал RCA, аудиовыход: 1 канал RCA, Входящий поток 60Мб/с; исходящий поток 60Мб/с; разрешение записи до 4Мп; синхр.воспр. 2 канала@2Мп; 1 SATA для HDD до 6Тб; 8 независимых 100M PoE интерфейса; 1 RJ45 10M/100M Ethernet; 2 USB; -10°C...+55°C; DC48В; 90Вт макс (без HDD), ≤1кг (без HDD). | руб. | 23690
CЕТЕВЫЕ ВИДЕОРЕГИСТРАТОРЫ K СЕРИЯ
Модель | Изображение | Описание |  |  | Примечание
DS-7604NI-K1/4P(C) (Снимается с производства) |  | 4-х канальный IP-видеорегистратор c PoE Видеовход: 4 канала; аудиовход: двустороннее аудио 1 канал RCA; видеовыход: 1 VGA до 1080Р, 1 HDMI до 4К; аудиовыход: 1 канал RCA. Входящий поток 40Мб/с; исходящий поток 80Мб/с; разрешение записи до 8Мп; синхр.воспр. до 4 каналов; 1 SATA для HDD до 8Тб; 4 независимых 100M PoE интерфейса; 1 RJ45 10M/100M/1000M Ethernet; 2 USB; -10°C...+55°C; DC48В; 10Вт макс (без HDD и PoE), ?1кг (без HDD). | руб. | 23290
DS-7616NI-K2/16P (Снимается с производства) |  | "16-ти канальный IP-видеорегистратор с PoE Видеовход: 16 каналов; аудиовход: двустороннее аудио 1 канал RCA; видеовыход: 1 VGA до 1080Р, 1 HDMI до 4К; аудиовыход: 1 канал RCA. Входящий поток 160Мб/с; исходящий поток 160Мб/с; разрешение записи до 8Мп; синхр.воспр. 2 канала@8Мп; 2 SATA для HDD до 6Тб; тревожные вход/выход 4/1; 16 независимых 100M PoE интерфейсов; 1 RJ45 10M/100M/1000М Ethernet; 2 USB; -10°C...+55°C; AC100-240В; 280Вт макс (без HDD), ≤3кг (без HDD). | руб. | 48790
DS-7716NI-K4 (Снимается с производства) |  | "16-ти канальный IP-видеорегистратор Видеовход: 16 каналов; аудиовход: двустороннее аудио 1 канал RCA; видеовыход: 1 VGA до 1080Р, 1 HDMI до 4К; аудиовыход: 1 канал RCA. Входящий поток 160Мб/с; исходящий поток 160Мб/с; разрешение записи до 8Мп; синхр.воспр. 2 канала@8Мп; 4 SATA для HDD до 6Тб; тревожные вход/выход 16/4; 2 RJ45 10M/100M/1000М Ethernet; 3 USB; -10°C...+55°C; AC100-240В; 20Вт макс (без HDD), ≤5кг (без HDD). | руб. | 52190
DS-7716NI-K4/16P (Снимается с производства) |  | "16-ти канальный IP-видеорегистратор с PoE Видеовход: 16 каналов; аудиовход: двустороннее аудио 1 канал RCA; видеовыход: 1 VGA до 1080Р, 1 HDMI до 4К; аудиовыход: 1 канал RCA. Входящий поток 160Мб/с; исходящий поток 160Мб/с; разрешение записи до 8Мп; синхр.воспр. 2 канала@8Мп; 4 SATA для HDD до 6Тб; тревожные вход/выход 16/4; 16 независимых 100M PoE интерфейсов; 1 RJ45 10M/100M/1000М Ethernet; 3 USB; -10°C...+55°C; AC100-240В; 300Вт макс (без HDD), ≤5кг (без HDD). | руб. | 63890
DS-8616NI-K8 (Снимается с производства) |  | "16-ти канальный IP-видеорегистратор Видеовход: 16 каналов; аудиовход: двустороннее аудио 1 канал RCA; видеовыход: 1 VGA до 1080Р, 1 VGA до 2K, 1 HDMI до 4К, 1 HDMI до 1080P; аудиовыход: 1 канал RCA. Входящий поток 160Мб/с; исходящий поток 160Мб/с; разрешение записи до 8Мп; синхр.воспр. 2 канала@8Мп; 8 SATA для HDD до 8Тб; 1 eSATA, RAID 0, 1, 5, 6, 10; тревожные вход/выход 16/4; 2 RJ45 10M/100M/1000М Ethernet; 3 USB; RS-485, RS-232, -10°C...+55°C; AC100-240В; 30Вт макс (без HDD), ≤8кг (без HDD). | руб. | 93990
DS-8632NI-K8 (Снимается с производства) |  |  | руб. | 111690
CЕТЕВЫЕ ВИДЕОРЕГИСТРАТОРЫ Acusense K СЕРИЯ
Модель | Изображение | Описание |  |  | Примечание
DS-7604NXI-K1(B) (Новинка) |  | 4-х канальный IP-видеорегистратор с технологией AcuSense Видеовход: 4 канала; аудиовход: двустороннее аудио 1 канал RCA; видеовыход: 1 VGA до 1080p, 1 HDMI до 4К; аудиовыход: 1 канала RCA. Входящий поток 40Мб/с; исходящий поток 80Мб/с; разрешение записи до 12Мп; синхр.воспр. 4 канала@4Мп; 1 SATA для HDD, до 10Тб каждый диск; тревожные вход/выход 4/1; 1 RJ45 10M/100M/1000M Ethernet; 2 USB; -10°C...+55°C; DC12В; 10Вт макс (без HDD), ?1 кг (без HDD). Видеоаналитика: Обнаружение и захват лиц на 1 канале, сравнение лиц на 2 каналах, поиск по изображению лица,16 библиотек лиц; обнаружение движения 2.0 на 4 каналах; защита периметра на 1 канале. | руб. | 18190
DS-7604NXI-K1/4P(B) (Новинка) |  | 4 канала • Запись видео с разрешением до 8 Мп • Вывод видео с разрешением до 4К • Синхронное воспроизведение 4 каналов@4 Мп • 1 SATA HDD до 6 ТБ • 4 PoE интерфейса с передачей до 300 метров • 1 сетевой интерфейс RJ-45 10M/100/1000M Ethernet | руб. | 25590
DS-7608NXI-K2 |  | 8-х канальный IP-видеорегистратор с технологией AcuSense Видеовход: 8 канала; аудиовход: двустороннее аудио 1 канал RCA; видеовыход: 1 VGA до 1080p, 1 HDMI до 4К; аудиовыход: 1 канала RCA. Входящий поток 80Мб/с; исходящий поток 160Мб/с; разрешение записи до 12Мп; синхр.воспр. 12 каналов@2Мп; 2 SATA для HDD, до 10Тб каждый диск; тревожные вход/выход 4/1; 1 RJ45 10M/100M/1000M Ethernet; 2 USB; -10°C...+55°C; DC12В; 15Вт макс (без HDD), ?1 кг (без HDD). Видеоаналитика: Обнаружение и захват лиц на 1 канале, сравнение лиц на 4 каналах, поиск по изображению лица,16 библиотек лиц; обнаружение движения 2.0 на 8 каналах; защита периметра на 2 каналах. | руб. | 25190
DS-7608NXI-K2/8P |  | 8-х канальный IP-видеорегистратор с POE и технологией AcuSense Видеовход: 8 канала; аудиовход: двустороннее аудио 1 канал RCA; видеовыход: 1 VGA до 1080p, 1 HDMI до 4К; аудиовыход: 1 канала RCA. Входящий поток 80Мб/с; исходящий поток 160Мб/с; разрешение записи до 12Мп; синхр.воспр. 12 каналов@2Мп; 2 SATA для HDD, до 10Тб каждый диск; тревожные вход/выход 4/1; 1 RJ45 10M/100M/1000M Ethernet, 8 RJ45 10M/100M Ethernet PoE интерфейсов; 2 USB; -10°C...+55°C; DC48В; 15Вт макс (без HDD), ?1 кг (без HDD). Видеоаналитика: Обнаружение и захват лиц на 1 канале, сравнение лиц на 4 каналах, поиск по изображению лица,16 библиотек лиц; обнаружение движения 2.0 на 8 каналах; защита периметра на 2 каналах. | руб. | 37090
DS-7616NXI-K2 |  | 16-х канальный IP-видеорегистратор с технологией AcuSense Видеовход: 16 канала; аудиовход: двустороннее аудио 1 канал RCA; видеовыход: 1 VGA до 1080p, 1 HDMI до 4К; аудиовыход: 1 канала RCA. Входящий поток 160Мб/с; исходящий поток 160Мб/с; разрешение записи до 12Мп; синхр.воспр. 12 каналов@2Мп; 2 SATA для HDD, до 10Тб каждый диск; тревожные вход/выход 4/1; 2 RJ45 10M/100M/1000M Ethernet; 2 USB; -10°C...+55°C; АC100-240В; 15Вт макс (без HDD), ?3 кг (без HDD). Видеоаналитика: Обнаружение и захват лиц на 1 канале, сравнение лиц на 4 каналах, поиск по изображению лица,16 библиотек лиц; обнаружение движения 2.0 на 16 каналах; защита периметра на 2 каналах. | руб. | 30790
DS-7616NXI-K2/16P (Новинка) |  | 16-ти канальный IP-видеорегистратор с PoE и технологией AcuSense Видеовход: 16 каналов; аудиовход: двустороннее аудио 1 канал RCA; видеовыход: 1 VGA до 1080p, 1 HDMI до 4К; аудиовыход: 1 канала RCA. Входящий поток 160Мб/с; исходящий поток 160Мб/с; разрешение записи до 12Мп; синхр.воспр. 12 каналов@2Мп; 2 SATA для HDD, до 10Тб каждый диск; тревожные вход/выход 4/1; 16 RJ45 10M/100M Ethernet PoE интерфейсов (<200Вт); 1 RJ45 10M/100M/1000M Ethernet; 2 USB; -10°C...+55°C; АC100-240В; 15Вт макс (без HDD), ?3 кг (без HDD). Видеоаналитика: Обнаружение и захват лиц на 1 канале, сравнение лиц на 4 каналах, поиск по изображению лица,16 библиотек лиц; обнаружение движения 2.0 на 16 каналах; защита периметра на 2 каналах. | руб. | 53790
DS-7716NXI-K4 (Новинка) |  | 16-ти канальный сетевой видеорегистратор с технологией AcuSense Видеовход: 16 канала; аудиовход: двустороннее аудио 1 канал RCA; видеовыход: 1 VGA до 1080p, 1 HDMI до 4К; аудиовыход: 1 канала RCA. Входящий поток 160Мб/с; исходящий поток 160Мб/с; разрешение записи до 12Мп; 4 SATA для HDD, до 10Тб каждый диск; тревожные вход/выход 16/4; 1 RJ45 10M/100M/1000M Ethernet -10°C...+55°C; АC100-240В; 20Вт макс (без HDD), вес 5 кг (без HDD). | руб. | 57190
DS-7732NXI-K4/16P (Новинка) |  | 32-х канальный IP-видеорегистратор с PoE и технологией AcuSense Видеовход: 32 канала; аудиовход: двустороннее аудио 1 канал RCA; видеовыход: 1 VGA до 1080p, 1 HDMI до 4К; аудиовыход: 1 канала RCA. Входящий поток 256Мб/с; исходящий поток 160Мб/с; разрешение записи до 12Мп; синхр.воспр. 12 каналов@2Мп; 2 SATA для HDD, до 10Тб каждый диск; тревожные вход/выход 16/4; 16 RJ45 10M/100M Ethernet PoE интерфейсов (<200Вт); 1 RJ45 10M/100M/1000M Ethernet; 3 USB; -10°C...+55°C; АC100-240В; 20Вт макс (без HDD), ?5 кг (без HDD). Видеоаналитика: Обнаружение и захват лиц на 1 канале, сравнение лиц на 4 каналах, поиск по изображению лица,16 библиотек лиц; обнаружение движения 2.0 на 16 каналах; защита периметра на 2 каналах. | руб. | 97690
DS-7716NXI-K4/16P |  | 16-х канальный IP-видеорегистратор с POE и технологией AcuSense Видеовход: 16 канала; аудиовход: двустороннее аудио 1 канал RCA; видеовыход: 1 VGA до 1080p, 1 HDMI до 4К; аудиовыход: 1 канала RCA. Входящий поток 160Мб/с; исходящий поток 160Мб/с; разрешение записи до 12Мп; синхр.воспр. 12 каналов@2Мп; 4 SATA для HDD, до 10Тб каждый диск; тревожные вход/выход 16/4; 1 RJ45 10M/100M/1000M Ethernet, 16 RJ45 10M/100M Ethernet PoE интерфейсов; 3 USB; -10°C...+55°C; АC100-240В; 20Вт макс (без HDD), ?5 кг (без HDD). Видеоаналитика: Обнаружение и захват лиц на 1 канале, сравнение лиц на 4 каналах, поиск по изображению лица,16 библиотек лиц; обнаружение движения 2.0 на 16 каналах; защита периметра на 2 каналах. | руб. | 78690
DS-7732NXI-K4 |  | 32-ти канальный IP-видеорегистратор 4К 1.5U сетевой видеорегистратор с технологией AcuSense Видеовход: 32 каналов; аудиовход: двустороннее аудио 1 канал RCA; видеовыход: VGA до 2K, HDMI до 4К; аудиовыход: 1 канал RCA. Входящий поток 256Мб/с; исходящий поток 160Мб/с; разрешение записи до 12Мп; 4 SATA для HDD до 10Тб; тревожные вход/выход 16/4; 1 RJ45 10M/100M/1000M Ethernet; 3 USB; -10°C...+55°C; АC100-240В; 20Вт макс (без HDD), ≤5кг (без HDD). | руб. | 64790
DS-8616NXI-K8 (Новинка) |  | 16-ти канальный IP-видеорегистратор с технологией AcuSense Видеовход: 16 каналов; аудиовход: двустороннее аудио 1 канал RCA; 2 VGA до 1080Р и 2 HDMI (до 4К+1080P)(HDMI2/VGA2 независимые).; аудиовыход: 1 канала RCA. Входящий поток 160Мб/с; исходящий поток 160Мб/с; разрешение записи до 12Мп; синхр.воспр. 12 каналов@2Мп; 8 SATA для HDD, до 10Тб каждый диск; 1 eSATA, тревожные вход/выход 16/9; 2 RJ45 10M/100M/1000M Ethernet; 3 USB; -10°C...+55°C; АC100-240В; 30Вт макс (без HDD), ?8 кг (без HDD). Видеоаналитика: Обнаружение и захват лиц на 1 канале, сравнение лиц на 4 каналах, поиск по изображению лица,16 библиотек лиц; обнаружение движения 2.0 на 16 каналах; защита периметра на 2 каналах. | руб. | 103290
DS-8632NXI-K8 (Новинка) |  | 32-х канальный IP-видеорегистратор с технологией AcuSense Видеовход: 32 канала; аудиовход: двустороннее аудио 1 канал RCA; 2 VGA до 1080Р и 2 HDMI (до 4К+1080P)(HDMI2/VGA2 независимые).; аудиовыход: 1 канала RCA. Входящий поток 256Мб/с; исходящий поток 160Мб/с; разрешение записи до 12Мп; синхр.воспр. 12 каналов@2Мп; 8 SATA для HDD, до 10Тб каждый диск; 1 eSATA, тревожные вход/выход 16/9; 2 RJ45 10M/100M/1000M Ethernet; 3 USB; -10°C...+55°C; АC100-240В; 30Вт макс (без HDD), ?8 кг (без HDD). Видеоаналитика: Обнаружение и захват лиц на 1 канале, сравнение лиц на 4 каналах, поиск по изображению лица,16 библиотек лиц; обнаружение движения 2.0 на 32 каналах; защита периметра на 2 каналах. | руб. | 122790
CЕТЕВЫЕ ВИДЕОРЕГИСТРАТОРЫ I СЕРИЯ
Модель | Изображение | Описание |  |  | Примечание
DS-7608NI-I2/8P (Снимается с производства) |  | "8-ми канальный IP-видеорегистратор c PoE Видеовход: 8 каналов; аудиовход: двустороннее аудио 1 канал RCA; видеовыход: 1 VGA до 1080Р, 1 HDMI до 4К; аудиовыход: 1 канал RCA. Входящий поток 80Мб/с; исходящий поток 256Мб/с; разрешение записи до 12Мп; синхр.воспр. 8 каналов@1080р; 2 SATA для HDD до 8Тб; тревожные вход/выход 4/1; 8 независимых 100M PoE интерфейсов; 1 RJ45 10M/100M/1000M Ethernet; 2 USB; -10°C...+55°C; AC100-240В; 15Вт макс (без HDD), ≤3кг (без HDD). | руб. | 53490
DS-7616NI-I2/16P (Снимается с производства) |  | "16-ти канальный IP-видеорегистратор c PoE Видеовход: 16 каналов; аудиовход: двустороннее аудио 1 канал RCA; видеовыход: 1 VGA до 1080Р, 1 HDMI до 4К; аудиовыход: 1 канал RCA. Входящий поток 160Мб/с; исходящий поток 256Мб/с; разрешение записи до 12Мп; синхр.воспр. 16 каналов@1080р; 2 SATA для HDD до 8Тб; тревожные вход/выход 4/1; 16 независимых 100M PoE интерфейсов; 1 RJ45 10M/100M/1000M Ethernet; 2 USB; -10°C...+55°C; AC100-240В; 15Вт макс (без HDD), ≤3кг (без HDD). | руб. | 71490
DS-7716NI-I4(B) (Снимается с производства) |  | 16-ти канальный IP-видеорегистратор Видеовход: 16 каналов; аудиовход: двустороннее аудио 1 канал RCA; видеовыход: 1 VGA до 1080Р, 2 HDMI до 4К, 1 CVBS; аудиовыход: 1 канал RCA. Входящий поток 160Мб/с; исходящий поток 256Мб/с; разрешение записи до 12Мп; синхр.воспр. 16 каналов@1080р; 4 SATA для HDD до 8Тб, 1 eSATA; тревожные вход/выход 16/4; 2 RJ45 10M/100M/1000M Ethernet; 3 USB; -10°C...+55°C; АC100-240В; 20Вт макс (без HDD), ≤5кг (без HDD). | руб. | 78390
DS-7716NI-I4/16P(B) (Снимается с производства) |  | "16-ти канальный IP-видеорегистратор c PoE Видеовход: 16 каналов; аудиовход: двустороннее аудио 1 канал RCA; видеовыход: 1 VGA до 1080Р, 2 HDMI до 4К, 1 CVBS; аудиовыход: 1 канал RCA. Входящий поток 160Мб/с; исходящий поток 256Мб/с; разрешение записи до 12Мп; синхр.воспр. 16 каналов@1080р; 4 SATA для HDD до 8Тб, 1 eSATA; тревожные вход/выход 16/4; 16 независимых 100M PoE интерфейсов; 1 RJ45 10M/100M/1000M Ethernet; 2 USB; -10°C...+55°C; AC100-240В; 20Вт макс (без HDD), ≤5кг (без HDD). | руб. | 100290
DS-7732NI-I4/16P(B) (Снимается с производства) |  | "32-х канальный IP-видеорегистратор c PoE Видеовход: 32 канала; аудиовход: двустороннее аудио 1 канал RCA; видеовыход: 1 VGA до 1080Р, 2 HDMI до 4К, 1 CVBS; аудиовыход: 1 канал RCA. Входящий поток 256Мб/с; исходящий поток 256Мб/с; разрешение записи до 12Мп; синхр.воспр. 16 каналов@1080р; 4 SATA для HDD до 8Тб, 1 eSATA; тревожные вход/выход 16/4; 16 независимых 100M PoE интерфейсов; 1 RJ45 10M/100M/1000M Ethernet; 2 USB; -10°C...+55°C; AC100-240В; 20Вт макс (без HDD), ≤5кг (без HDD). | руб. | 121190
DS-7732NI-I4/24P (Снимается с производства) |  | "32-х канальный IP-видеорегистратор c PoE Видеовход: 32 канала; аудиовход: двустороннее аудио 1 канал RCA; видеовыход: 1 VGA до 1080Р, 2 HDMI до 4К, 1 CVBS; аудиовыход: 1 канал RCA. Входящий поток 256Мб/с; исходящий поток 256Мб/с; разрешение записи до 12Мп; синхр.воспр. 16 каналов@1080р; 4 SATA для HDD до 8Тб, 1 eSATA; тревожные вход/выход 16/4; 24 независимых 100M PoE интерфейсов; 1 RJ45 10M/100M/1000M Ethernet; 2 USB; -10°C...+55°C; AC100-240В; 20Вт макс (без HDD), ≤5кг (без HDD). | руб. | 135190
DS-8664NI-I8 |  | "64-x канальный IP-видеорегистратор Видеовход: 64 канала; аудиовход: двустороннее аудио 1 канал RCA; видеовыход: 1 VGA до 1080Р, 1 VGA до 2K, 1 HDMI до 4К, 1 HDMI до 1080P; аудиовыход: 1 канал RCA. Входящий поток 320Мб/с; исходящий поток 160Мб/с; разрешение записи до 12Мп; синхр.воспр. 4 канала@8Мп; 8 SATA для HDD до 6Тб; 1 eSATA, RAID 0, 1, 5, 6, 10; тревожные вход/выход 16/4; 2 RJ45 10M/100M/1000М Ethernet; 3 USB; RS-485, RS-232, -10°C...+55°C; AC100-240В; 30Вт макс (без HDD), ≤8кг (без HDD). | руб. | 164190
CЕТЕВЫЕ ВИДЕОРЕГИСТРАТОРЫ M СЕРИЯ (8K, Поддержка развертки Fisheye, POS, подключения ANPR, подсчета людей)
Модель | Изображение | Описание |  |  | Примечание
DS-7608NI-M2 |  | 8-ми канальный IP-видеорегистратор Видеовход: 8 каналов до 32Мп; аудиовход: двустороннее аудио 1 канал RCA; аудиовыход: 1 канал RCA; видеовыход: 1 VGA до 1080Р и 1 HDMI до 8K(7680 × 4320)(независимые). Входящий поток 128Мб/с; исходящий поток 256Мб/с; разрешение записи до 32Мп; синхр.воспр. 2 каналов@32Мп, 8 каналов@8Мп; 2 SATA для HDD до 14Тб; тревожные вход/выход 4/1; 2 RJ45 10M/100M/1000M Ethernet; 2 USB; -10°C...+55°C; DC12В; 15Вт макс (без HDD), ≤3кг (без HDD). | руб. | 47590
DS-7608NI-M2/8P (Новинка) |  | 8-ми канальный IP-видеорегистратор с PoE Видеовход: 8 каналов до 32Мп; аудиовход: двустороннее аудио 1 канал RCA; аудиовыход: 1 канал RCA; видеовыход: 1 VGA до 1080Р и 1 HDMI до 8K(7680 ? 4320)(независимые). Входящий поток 128Мб/с; исходящий поток 256Мб/с; разрешение записи до 32Мп; синхр.воспр. 2 каналов@32Мп, 8 каналов@8Мп; 2 SATA для HDD до 16Тб; тревожные вход/выход 4/1; 8 RJ45 10M/100M Ethernet PoE интерфейсов (<120Вт); 1 RJ45 10M/100M/1000M Ethernet; 2 USB 2.0, 1 USB 3.0; -10°C...+55°C; АC100-240В; 15Вт макс (без HDD), ?3кг (без HDD). | руб. | 58790
DS-7616NI-M2 |  | 16-ти канальный IP-видеорегистратор Видеовход: 16 каналов до 32Мп; аудиовход: двустороннее аудио 1 канал RCA; аудиовыход: 1 канал RCA; видеовыход: 1 VGA до 1080Р и 1 HDMI до 8K(7680 ? 4320)(независимые). Входящий поток 256Мб/с; исходящий поток 256Мб/с; разрешение записи до 32Мп; синхр.воспр. 2 каналов@32Мп, 8 каналов@8Мп, 16 каналов@4Мп; 2 SATA для HDD до 14Тб; тревожные вход/выход 4/1; 2 RJ45 10M/100M/1000M Ethernet; 2 USB; -10°C...+55°C; DC12В; 15Вт макс (без HDD), ?3кг (без HDD). | руб. | 55790
DS-7616NI-M2/16P (Новинка) |  | 16-ти канальный IP-видеорегистратор c PoE Видеовход: 16 каналов до 32Мп; аудиовход: двустороннее аудио 1 канал RCA; аудиовыход: 1 канал RCA; видеовыход: 1 VGA до 1080Р и 1 HDMI до 8K(7680 ? 4320)(независимые). Входящий поток 256Мб/с; исходящий поток 256Мб/с; разрешение записи до 32Мп; синхр.воспр. 2 каналов@32Мп, 10 каналов@8Мп, 16 каналов@4Мп; 2 SATA для HDD до 16Тб; тревожные вход/выход 4/1; 16 RJ45 10M/100M Ethernet PoE интерфейсов (<200Вт); 1 RJ45 10M/100M/1000M Ethernet; 2 USB 2.0, 1 USB 3.0; -10°C...+55°C; АC100-240В;15Вт макс (без HDD), ?3кг (без HDD). | руб. | 78590
DS-7716NI-M4 (Новинка) |  | 16-ти канальный IP-видеорегистратор Видеовход: 16 каналов до 32Мп; аудиовход: двустороннее аудио 1 канал RCA; аудиовыход: 1 канал RCA; видеовыход: 1 VGA до 1080Р и 2 HDMI до 4К или 8K(7680 ? 4320)+4К (HDMI2/VGA независимые). Входящий поток 256Мб/с; исходящий поток 256Мб/с; разрешение записи до 32Мп; синхр.воспр. 2 каналов@32Мп, 10 каналов@8Мп, 16 каналов@4Мп; 4 SATA для HDD до 16Тб; 1 eSATA, тревожные вход/выход 16/9; 2 RJ45 10M/100M/1000M Ethernet; 2 USB 2.0, 1 USB 3.0; -10°C...+55°C; DC12В; 15Вт макс (без HDD), ?3кг (без HDD). | руб. | 86190
DS-7716NI-M4/16P (Новинка) |  | 16-ти канальный IP-видеорегистратор c PoE Видеовход: 16 каналов до 32Мп; аудиовход: двустороннее аудио 1 канал RCA; аудиовыход: 1 канал RCA; видеовыход: 1 VGA до 1080Р и 2 HDMI до 4К или 8K(7680 ? 4320)+4К (HDMI2/VGA независимые). Входящий поток 256Мб/с; исходящий поток 256Мб/с; разрешение записи до 32Мп; синхр.воспр. 2 каналов@32Мп, 10 каналов@8Мп, 16 каналов@4Мп; 4 SATA для HDD до 16Тб; 1 eSATA, тревожные вход/выход 16/9; 16 RJ45 10M/100M Ethernet PoE интерфейсов (<200Вт); 1 RJ45 10M/100M/1000M Ethernet; 2 USB 2.0, 1 USB 3.0; -10°C...+55°C; АC100-240В; 15Вт макс (без HDD), ?5кг (без HDD). | руб. | 110290
DS-7732NI-M4 |  | 32-х канальный IP-видеорегистратор Видеовход: 32 канала до 32Мп; аудиовход: двустороннее аудио 1 канал RCA; аудиовыход: 1 канал RCA; видеовыход: 1 VGA до 1080Р и 2 HDMI до 8K(7680 ? 4320) (HDMI2/VGA независимые). Входящий поток 256Мб/с; исходящий поток 256Мб/с; разрешение записи до 32Мп; синхр.воспр. 2 каналов@32Мп, 8 каналов@8Мп, 16 каналов@4Мп, 32 каналов@2Мп; 4 SATA для HDD до 14Тб, 1 eSATA; тревожные вход/выход 16/9; 2 RJ45 10M/100M/1000M Ethernet; 2 USB; -10°C...+55°C; АC100-240В; 15Вт макс (без HDD), ?5кг (без HDD). | руб. | 111590
DS-7732NI-M4/16P (Новинка) |  | 32-х канальный IP-видеорегистратор c PoE Видеовход: 32 канала до 32Мп; аудиовход: двустороннее аудио 1 канал RCA; аудиовыход: 1 канал RCA; видеовыход: 1 VGA до 1080Р и 2 HDMI до 4К или 8K(7680 ? 4320)+4К (HDMI2/VGA независимые). Входящий поток 320Мб/с; исходящий поток 400Мб/с; разрешение записи до 32Мп; синхр.воспр. 2 канала@32Мп, 10 каналов@8Мп, 20 каналов@4Мп, 32 канала@2Мп; 4 SATA для HDD до 16Тб, 1 eSATA; тревожные вход/выход 16/9; 16 RJ45 10M/100M Ethernet PoE интерфейсов (<200Вт); 1 RJ45 10M/100M/1000M Ethernet; 2 USB 2.0, 1 USB 3.0; -10°C...+55°C; АC100-240В; 15Вт макс (без HDD), ?5кг (без HDD). | руб. | 133190
DS-7732NI-M4/24P (Новинка) |  | 32-х канальный IP-видеорегистратор с PoE Видеовход: 32 канала до 32Мп; аудиовход: двустороннее аудио 1 канал RCA; аудиовыход: 1 канал RCA; видеовыход: 1 VGA до 1080Р и 2 HDMI до 4К или 8K(7680 ? 4320)+4К (HDMI2/VGA независимые). Входящий поток 320Мб/с; исходящий поток 400Мб/с; разрешение записи до 32Мп; синхр.воспр. 2 канала@32Мп, 10 каналов@8Мп, 20 каналов@4Мп, 32 каналов@2Мп; 4 SATA для HDD до 16Тб, 1 eSATA; тревожные вход/выход 24/9; 24 независимых 100M PoE интерфейсов (<210Вт); 2 RJ45 10M/100M/1000M Ethernet; 2 USB 2.0, 1 USB 3.0; -10°C...+55°C; АC100-240В; 15Вт макс (без HDD), ?5кг (без HDD). | руб. | 148590
CЕТЕВЫЕ ВИДЕОРЕГИСТРАТОРЫ Acusense I 2.0 СЕРИЯ
Модель | Изображение | Описание |  |  | Примечание
DS-7608NXI-I2/S(C) (Снимается с производства) |  | 8-х канальный IP-видеорегистратор Видеовход: 8 канала; аудиовход: двустороннее аудио 1 канал RCA; видеовыход: 1 VGA до 1080p, 1 HDMI до 4К; аудиовыход: 1 канала RCA. Входящий поток 80Мб/с; исходящий поток 256Мб/с; разрешение записи до 12Мп; синхр.воспр. 8 каналов; 2 SATA для HDD, до 8Тб каждый диск; тревожные вход/выход 4/1; 2 RJ45 10M/100M/1000M Ethernet; 2 USB; -10°C...+55°C; АC100-240В; 15Вт макс (без HDD), ?1.6кг (без HDD). Видеоаналитика: Обнаружение и захват лиц, сравнение лиц на 4 каналах, поиск по изображению лица,16 библиотек лиц, анализ людей и Т/С на 4 каналах | руб. | 48190
DS-7608NXI-I2/8P/S(C) (Снимается с производства) |  | 8-х канальный IP-видеорегистратор с POE Видеовход: 8 канала; аудиовход: двустороннее аудио 1 канал RCA; видеовыход: 1 VGA до 1080p, 1 HDMI до 4К; аудиовыход: 1 канала RCA. Входящий поток 80Мб/с; исходящий поток 256Мб/с; разрешение записи до 12Мп; синхр.воспр. 8 каналов; 2 SATA для HDD, до 8Тб каждый диск; тревожные вход/выход 4/1; 1 RJ45 10M/100M/1000M Ethernet, 8 RJ45 10M/100M Ethernet PoE интерфейсов; 2 USB; -10°C...+55°C; АC100-240В; 15Вт макс (без HDD), 2.7кг (без HDD). Видеоаналитика: Обнаружение и захват лиц, сравнение лиц на 4 каналах, поиск по изображению лица,16 библиотек лиц, анализ людей и Т/С на 4 каналах | руб. | 59790
DS-7616NXI-I2/S(C) (Снимается с производства) |  | 16-х канальный IP-видеорегистратор Видеовход: 16 канала; аудиовход: двустороннее аудио 1 канал RCA; видеовыход: 1 VGA до 1080p, 1 HDMI до 4К; аудиовыход: 1 канала RCA. Входящий поток 160Мб/с; исходящий поток 256Мб/с; разрешение записи до 12Мп; синхр.воспр. 16 каналов; 2 SATA для HDD, до 8Тб каждый диск; тревожные вход/выход 4/1; 2 RJ45 10M/100M/1000M Ethernet; 2 USB; -10°C...+55°C; АC100-240В; 15Вт макс (без HDD), ≤1.6кг (без HDD). Видеоаналитика: Обнаружение и захват лиц, сравнение лиц на 4 каналах, поиск по изображению лица,16 библиотек лиц, анализ людей и Т/С на 4 каналах | руб. | 56390
DS-7616NXI-I2/16P/S(C) (Снимается с производства) |  | 16-х канальный IP-видеорегистратор с POE Видеовход: 16 канала; аудиовход: двустороннее аудио 1 канал RCA; видеовыход: 1 VGA до 1080p, 1 HDMI до 4К; аудиовыход: 1 канала RCA. Входящий поток 160Мб/с; исходящий поток 256Мб/с; разрешение записи до 12Мп; синхр.воспр. 16 каналов; 2 SATA для HDD, до 8Тб каждый диск; тревожные вход/выход 4/1; 1 RJ45 10M/100M/1000M Ethernet, 16 RJ45 10M/100M Ethernet PoE интерфейсов; 2 USB; -10°C...+55°C; АC100-240В; 15Вт макс (без HDD), ≤3кг (без HDD). Видеоаналитика: Обнаружение и захват лиц, сравнение лиц на 4 каналах, поиск по изображению лица,16 библиотек лиц, анализ людей и Т/С на 4 каналах | руб. | 79190
DS-7716NXI-I4/S(C) (Снимается с производства) |  | 16-х канальный IP-видеорегистратор Видеовход: 16 канала; аудиовход: двустороннее аудио 1 канал RCA; видеовыход: 1 VGA до 1080p, 2 HDMI до 4К; аудиовыход: 1 канала RCA. Входящий поток 160Мб/с; исходящий поток 256Мб/с; разрешение записи до 12Мп; синхр.воспр. 16 каналов; 4 SATA для HDD, до 6Тб каждый диск;1 eSATA; тревожные вход/выход 16/4; 2 RJ45 10M/100M/1000M Ethernet; 3 USB; -10°C...+55°C; АC100-240В; 30Вт макс (без HDD), ≤5.6кг (без HDD). Видеоаналитика: Обнаружение и захват лиц, сравнение лиц на 4 каналах, поиск по изображению лица,16 библиотек лиц, анализ людей и Т/С на 4 каналах | руб. | 87490
DS-7716NXI-I4/16P/S(C) (Снимается с производства) |  | 16-х канальный IP-видеорегистратор с POE Видеовход: 16 канала; аудиовход: двустороннее аудио 1 канал RCA; видеовыход: 1 VGA до 1080p, 2 HDMI до 4К; аудиовыход: 1 канала RCA. Входящий поток 160Мб/с; исходящий поток 256Мб/с; разрешение записи до 12Мп; синхр.воспр. 16 каналов; 4 SATA для HDD, до 6Тб каждый диск;1 eSATA; тревожные вход/выход 16/4; 1 RJ45 10M/100M/1000M Ethernet, 16 RJ45 10M/100M Ethernet PoE интерфейсов; 3 USB; -10°C...+55°C; АC100-240В; 30Вт макс (без HDD), ≤7кг (без HDD). Видеоаналитика: Обнаружение и захват лиц, сравнение лиц на 4 каналах, поиск по изображению лица,16 библиотек лиц, анализ людей и Т/С на 4 каналах | руб. | 107890
DS-7732NXI-I4/16P/S(C) (Снимается с производства) |  | 32-х канальный IP-видеорегистратор с POE Видеовход: 32 канала; аудиовход: двустороннее аудио 1 канал RCA; видеовыход: 1 VGA до 1080p, 2 HDMI до 4К; аудиовыход: 1 канала RCA. Входящий поток 256Мб/с; исходящий поток 256Мб/с; разрешение записи до 12Мп; синхр.воспр. 16 каналов; 4 SATA для HDD, до 6Тб каждый диск;1 eSATA; тревожные вход/выход 16/4; 1 RJ45 10M/100M/1000M Ethernet, 16 RJ45 10M/100M Ethernet PoE интерфейсов; 3 USB; -10°C...+55°C; АC100-240В; 30Вт макс (без HDD), ?7кг (без HDD). Видеоаналитика: Обнаружение и захват лиц, сравнение лиц на 4 каналах, поиск по изображению лица,16 библиотек лиц, анализ людей и Т/С на 4 каналах | руб. | 131190

## Hikvision проект NVR
Hikvision проект NVR и СХД
www.dssl.ru e-mail: info@dssl.ru
СОДЕРЖАНИЕ | Цены включают НДС
Гарантийный срок на все оборудование Hikvision 3 года!
CЕТЕВЫЕ ВИДЕОРЕГИСТРАТОРЫ Acusense I СЕРИЯ
Модель | Изображение | Описание |  | Примечание
DS-7808NXI-I2/S(C) (Снимается с производства) |  | 8-х канальный IP-видеорегистратор Видеовход: 8 канала; аудиовход: двустороннее аудио 1 канал RCA; видеовыход: 1 VGA до 1080p, 1 HDMI до 4К; аудиовыход: 1 канала RCA. Входящий поток 320Мб/с; исходящий поток 256Мб/с; разрешение записи до 12Мп; синхр.воспр. 8 каналов; 2 SATA для HDD, до 10Тб каждый диск; тревожные вход/выход 4/1; 2 RJ45 10M/100M/1000M Ethernet; 2 USB; -10°C...+55°C; АC100-240В; 15Вт макс (без HDD), ?1.6кг (без HDD). Видеоаналитика: Обнаружение и захват лиц, сравнение лиц на 4 каналах, поиск по изображению лица,16 библиотек лиц, анализ людей и Т/С на 4 каналах | Цена по запросу
DS-7808NXI-I2/8P/S(C) (Снимается с производства) |  | 8-х канальный IP-видеорегистратор с POE Видеовход: 8 канала; аудиовход: двустороннее аудио 1 канал RCA; видеовыход: 1 VGA до 1080p, 1 HDMI до 4К; аудиовыход: 1 канала RCA. Входящий поток 320Мб/с; исходящий поток 256Мб/с; разрешение записи до 12Мп; синхр.воспр. 8 каналов; 2 SATA для HDD, до 10Тб каждый диск; тревожные вход/выход 4/1; 1 RJ45 10M/100M/1000M Ethernet, 8 RJ45 10M/100M Ethernet PoE интерфейсов; 2 USB; -10°C...+55°C; АC100-240В; 15Вт макс (без HDD), 2.7кг (без HDD). Видеоаналитика: Обнаружение и захват лиц, сравнение лиц на 4 каналах, поиск по изображению лица,16 библиотек лиц, анализ людей и Т/С на 4 каналах | Цена по запросу
DS-7816NXI-I2/S(C) (Снимается с производства) |  | 16-х канальный IP-видеорегистратор Видеовход: 16 канала; аудиовход: двустороннее аудио 1 канал RCA; видеовыход: 1 VGA до 1080p, 1 HDMI до 4К; аудиовыход: 1 канала RCA. Входящий поток 320Мб/с; исходящий поток 256Мб/с; разрешение записи до 12Мп; синхр.воспр. 16 каналов; 2 SATA для HDD, до 10Тб каждый диск; тревожные вход/выход 4/1; 2 RJ45 10M/100M/1000M Ethernet; 2 USB; -10°C...+55°C; АC100-240В; 15Вт макс (без HDD), ?1.6кг (без HDD). Видеоаналитика: Обнаружение и захват лиц, сравнение лиц на 4 каналах, поиск по изображению лица,16 библиотек лиц, анализ людей и Т/С на 4 каналах | Цена по запросу
DS-7816NXI-I2/16P/S(C) (Снимается с производства) |  | 16-х канальный IP-видеорегистратор с POE Видеовход: 16 канала; аудиовход: двустороннее аудио 1 канал RCA; видеовыход: 1 VGA до 1080p, 1 HDMI до 4К; аудиовыход: 1 канала RCA. Входящий поток 320Мб/с; исходящий поток 256Мб/с; разрешение записи до 12Мп; синхр.воспр. 16 каналов; 2 SATA для HDD, до 10Тб каждый диск; тревожные вход/выход 4/1; 1 RJ45 10M/100M/1000M Ethernet, 16 RJ45 10M/100M Ethernet PoE интерфейсов; 2 USB; -10°C...+55°C; АC100-240В; 15Вт макс (без HDD), ?3кг (без HDD). Видеоаналитика: Обнаружение и захват лиц, сравнение лиц на 4 каналах, поиск по изображению лица,16 библиотек лиц, анализ людей и Т/С на 4 каналах | Цена по запросу
DS-7916NXI-I4/S(C) (Снимается с производства) |  | 16-х канальный IP-видеорегистратор Видеовход: 16 канала; аудиовход: двустороннее аудио 1 канал RCA; видеовыход: 1 VGA до 1080p, 2 HDMI до 4К; аудиовыход: 1 канала RCA. Входящий поток 320Мб/с; исходящий поток 256Мб/с; разрешение записи до 12Мп; синхр.воспр. 16 каналов; 4 SATA для HDD, до 10Тб каждый диск;1 eSATA; тревожные вход/выход 16/8; 2 RJ45 10M/100M/1000M Ethernet; 3 USB; -10°C...+55°C; АC100-240В; 30Вт макс (без HDD), ?5.6кг (без HDD). Видеоаналитика: Обнаружение и захват лиц, сравнение лиц на 4 каналах, поиск по изображению лица,16 библиотек лиц, анализ людей и Т/С на 4 каналах | Цена по запросу
DS-7916NXI-I4/16P/S(C) (Снимается с производства) |  | 16-х канальный IP-видеорегистратор с POE Видеовход: 16 канала; аудиовход: двустороннее аудио 1 канал RCA; видеовыход: 1 VGA до 1080p, 2 HDMI до 4К; аудиовыход: 1 канала RCA. Входящий поток 320Мб/с; исходящий поток 256Мб/с; разрешение записи до 12Мп; синхр.воспр. 16 каналов; 4 SATA для HDD, до 10Тб каждый диск; 1 eSATA; тревожные вход/выход 16/8; 1 RJ45 10M/100M/1000M Ethernet, 16 RJ45 10M/100M Ethernet PoE интерфейсов; 3 USB; -10°C...+55°C; АC100-240В; 30Вт макс (без HDD), ?7кг (без HDD). Видеоаналитика: Обнаружение и захват лиц, сравнение лиц на 4 каналах, поиск по изображению лица,16 библиотек лиц, анализ людей и Т/С на 4 каналах | Цена по запросу
DS-7932NXI-I4/S(C) (Снимается с производства) |  | 32-х канальный IP-видеорегистратор Видеовход: 32 канала; аудиовход: двустороннее аудио 1 канал RCA; видеовыход: 1 VGA до 1080p, 2 HDMI до 4К; аудиовыход: 1 канала RCA. Входящий поток 320Мб/с; исходящий поток 256Мб/с; разрешение записи до 12Мп; синхр.воспр. 16 каналов; 4 SATA для HDD, до 10Тб каждый диск;1 eSATA; тревожные вход/выход 16/8; 2 RJ45 10M/100M/1000M Ethernet; 3 USB; -10°C...+55°C; АC100-240В; 30Вт макс (без HDD), ?5.6кг (без HDD). Видеоаналитика: Обнаружение и захват лиц, сравнение лиц на 4 каналах, поиск по изображению лица,16 библиотек лиц, анализ людей и Т/С на 4 каналах | Цена по запросу
DS-7932NXI-I4/16P/S(C) (Снимается с производства) |  | 32-х канальный IP-видеорегистратор с POE Видеовход: 32 канала; аудиовход: двустороннее аудио 1 канал RCA; видеовыход: 1 VGA до 1080p, 2 HDMI до 4К; аудиовыход: 1 канала RCA. Входящий поток 320Мб/с; исходящий поток 256Мб/с; разрешение записи до 12Мп; синхр.воспр. 16 каналов; 4 SATA для HDD, до 10Тб каждый диск;1 eSATA; тревожные вход/выход 16/8; 1 RJ45 10M/100M/1000M Ethernet, 16 RJ45 10M/100M Ethernet PoE интерфейсов; 3 USB; -10°C...+55°C; АC100-240В; 30Вт макс (без HDD), ?7кг (без HDD). Видеоаналитика: Обнаружение и захват лиц, сравнение лиц на 4 каналах, поиск по изображению лица,16 библиотек лиц, анализ людей и Т/С на 4 каналах | Цена по запросу
DS-9616NXI-I8/S(C) (Снимается с производства) |  | 16-х канальный IP-видеорегистратор Видеовход: 16 канала; аудиовход: двустороннее аудио 1 канал RCA; видеовыход: 1 VGA до 1080p, 2 HDMI до 4К; аудиовыход: 1 канала RCA. Входящий поток 320Мб/с; исходящий поток 256Мб/с; разрешение записи до 12Мп; синхр.воспр. 16 каналов; 8 SATA для HDD, до 10Тб каждый диск;1 eSATA; тревожные вход/выход 16/8; 2 RJ45 10M/100M/1000M Ethernet; 3 USB; -10°C...+55°C; АC100-240В; 30Вт макс (без HDD), ?8.7кг (без HDD). Видеоаналитика: Обнаружение и захват лиц, сравнение лиц на 4 каналах, поиск по изображению лица,16 библиотек лиц, анализ людей и Т/С на 4 каналах | Цена по запросу
DS-9632NXI-I8/S(C) (Снимается с производства) |  | 32-х канальный IP-видеорегистратор Видеовход: 32 канала; аудиовход: двустороннее аудио 1 канал RCA; видеовыход: 1 VGA до 1080p, 2 HDMI до 4К; аудиовыход: 1 канала RCA. Входящий поток 320Мб/с; исходящий поток 256Мб/с; разрешение записи до 12Мп; синхр.воспр. 32 каналов; 8 SATA для HDD, до 10Тб каждый диск;1 eSATA; тревожные вход/выход 16/8; 2 RJ45 10M/100M/1000M Ethernet; 3 USB; -10°C...+55°C; АC100-240В; 30Вт макс (без HDD), ?8.7кг (без HDD). Видеоаналитика: Обнаружение и захват лиц, сравнение лиц на 4 каналах, поиск по изображению лица,16 библиотек лиц, анализ людей и Т/С на 4 каналах | Цена по запросу
DS-9664NXI-I8/S(C) (Снимается с производства) |  | 64-х канальный IP-видеорегистратор Видеовход: 64 канала; аудиовход: двустороннее аудио 1 канал RCA; видеовыход: 1 VGA до 1080p, 2 HDMI до 4К; аудиовыход: 1 канала RCA. Входящий поток 320Мб/с; исходящий поток 256Мб/с; разрешение записи до 12Мп; синхр.воспр. 64 каналов; 8 SATA для HDD, до 10Тб каждый диск;1 eSATA; тревожные вход/выход 16/8; 2 RJ45 10M/100M/1000M Ethernet; 3 USB; -10°C...+55°C; АC100-240В; 30Вт макс (без HDD), ?8.7кг (без HDD). Видеоаналитика: Обнаружение и захват лиц, сравнение лиц на 4 каналах, поиск по изображению лица,16 библиотек лиц, анализ людей и Т/С на 4 каналах | Цена по запросу
DS-7608NXI-I2/S(E) (Новинка) |  | 8-ми канальный IP-видеорегистратор Видеовход: 8 канала; аудиовход: двустороннее аудио 1 канал RCA; видеовыход: 1 VGA до 1080p, 1 HDMI до 4К; аудиовыход: 1 канал RCA. Входящий поток 80Мб/с; исходящий поток 256Мб/с; разрешение записи до 32Мп; синхр.воспр. 8 каналов; 2 SATA для HDD, до 16Тб каждый диск; тревожные вход/выход 4/1; 2 RJ45 10M/100M/1000M Ethernet; 2 USB; -10°C...+55°C; АC100-240В; 30Вт макс (без HDD), ?2.5кг (без HDD). Видеоаналитика: переключаемые видеоаналитики - детекции движения 2.0 на 8 каналах, с классификацией "человек-автомобиль" с помощью AI алгоритма. - сравнения лиц с камерами захвата лиц на 8 каналах / захвата и сравнения лиц на 4 каналах, 16 библиотек лиц до 50,000 изображений лиц. - Acusense защита периметра с анализом людей и Т/С на 4 каналах. | Цена по запросу
DS-7608NXI-I2/8P/S(E) (Новинка) |  | 8-ми канальный IP-видеорегистратор c POE Видеовход: 8 канала; аудиовход: двустороннее аудио 1 канал RCA; видеовыход: 1 VGA до 1080p, 1 HDMI до 4К; аудиовыход: 1 канал RCA. Входящий поток 80Мб/с; исходящий поток 256Мб/с; разрешение записи до 32Мп; синхр.воспр. 8 каналов; 2 SATA для HDD, до 16Тб каждый диск; тревожные вход/выход 4/1; 1 RJ45 10M/100M/1000M Ethernet; 8 RJ45 10M/100M Ethernet PoE интерфейсов; 2 USB; -10°C...+55°C; АC100-240В; 30Вт макс (без HDD), ?2.5кг (без HDD). Видеоаналитика: переключаемые видеоаналитики - детекции движения 2.0 на 8 каналах, с классификацией "человек-автомобиль" с помощью AI алгоритма. - сравнения лиц с камерами захвата лиц на 8 каналах / захвата и сравнения лиц на 4 каналах, 16 библиотек лиц до 50,000 изображений лиц. - Acusense защита периметра с анализом людей и Т/С на 4 каналах. | Цена по запросу
(Новинка) |  | 16-ти канальный IP-видеорегистратор Видеовход: 16 канала; аудиовход: двустороннее аудио 1 канал RCA; видеовыход: 1 VGA до 1080p, 1 HDMI до 4К; аудиовыход: 1 канал RCA. Входящий поток 160Мб/с; исходящий поток 256Мб/с; разрешение записи до 32Мп; синхр.воспр. 16 каналов; 2 SATA для HDD, до 16Тб каждый диск; тревожные вход/выход 4/1; 2 RJ45 10M/100M/1000M Ethernet; 2 USB; -10°C...+55°C; АC100-240В; 30Вт макс (без HDD), ?2.5кг (без HDD). Видеоаналитика: переключаемые видеоаналитики - детекции движения 2.0 на 16 каналах, с классификацией "человек-автомобиль" с помощью AI алгоритма. - сравнения лиц с камерами захвата лиц на 8 каналах / захвата и сравнения лиц на 4 каналах, 16 библиотек лиц до 50,000 изображений лиц. - Acusense защита периметра с анализом людей и Т/С на 4 каналах. | Цена по запросу
DS-7616NXI-I2/16P/S(E) (Новинка) |  | 16-ти канальный IP-видеорегистратор c POE Видеовход: 16 канала; аудиовход: двустороннее аудио 1 канал RCA; видеовыход: 1 VGA до 1080p, 1 HDMI до 4К; аудиовыход: 1 канал RCA. Входящий поток 160Мб/с; исходящий поток 256Мб/с; разрешение записи до 32Мп; синхр.воспр. 16 каналов; 2 SATA для HDD, до 16Тб каждый диск; тревожные вход/выход 4/1; 1 RJ45 10M/100M/1000M Ethernet; 16 RJ45 10M/100M Ethernet PoE интерфейсов; 2 USB; -10°C...+55°C; АC100-240В; 30Вт макс (без HDD), ?2.5кг (без HDD). Видеоаналитика: переключаемые видеоаналитики - детекции движения 2.0 на 16 каналах, с классификацией "человек-автомобиль" с помощью AI алгоритма. - сравнения лиц с камерами захвата лиц на 8 каналах / захвата и сравнения лиц на 4 каналах, 16 библиотек лиц до 50,000 изображений лиц. - Acusense защита периметра с анализом людей и Т/С на 4 каналах. | Цена по запросу
DS-7632NXI-I2/S(E) (Новинка) |  | 32-х канальный IP-видеорегистратор Видеовход: 32 канала; аудиовход: двустороннее аудио 1 канал RCA; видеовыход: 1 VGA до 1080p, 1 HDMI до 4К; аудиовыход: 1 канал RCA. Входящий поток 320Мб/с; исходящий поток 256Мб/с; разрешение записи до 32Мп; синхр.воспр. 16 каналов; 2 SATA для HDD, до 16Тб каждый диск; тревожные вход/выход 4/1; 2 RJ45 10M/100M/1000M Ethernet; 2 USB; -10°C...+55°C; АC100-240В; 30Вт макс (без HDD), ?2.5кг (без HDD). Видеоаналитика: переключаемые видеоаналитики - детекции движения 2.0 на 32 каналах, с классификацией "человек-автомобиль" с помощью AI алгоритма. - сравнения лиц с камерами захвата лиц на 8 каналах / захвата и сравнения лиц на 4 каналах, 16 библиотек лиц до 50,000 изображений лиц. - Acusense защита периметра с анализом людей и Т/С на 4 каналах. | Цена по запросу
DS-7632NXI-I2/16P/S(E) (Новинка) |  | 32-х канальный IP-видеорегистратор с POE Видеовход: 32 канала; аудиовход: двустороннее аудио 1 канал RCA; видеовыход: 1 VGA до 1080p, 1 HDMI до 4К; аудиовыход: 1 канал RCA. Входящий поток 320Мб/с; исходящий поток 256Мб/с; разрешение записи до 32Мп; синхр.воспр. 16 каналов; 2 SATA для HDD, до 16Тб каждый диск; тревожные вход/выход 4/1; 1 RJ45 10M/100M/1000M Ethernet; 16 RJ45 10M/100M Ethernet PoE интерфейсов; 2 USB; -10°C...+55°C; АC100-240В; 30Вт макс (без HDD), ?2.5кг (без HDD). Видеоаналитика: переключаемые видеоаналитики - детекции движения 2.0 на 32 каналах, с классификацией "человек-автомобиль" с помощью AI алгоритма. - сравнения лиц с камерами захвата лиц на 8 каналах / захвата и сравнения лиц на 4 каналах, 16 библиотек лиц до 50,000 изображений лиц. - Acusense защита периметра с анализом людей и Т/С на 4 каналах. | Цена по запросу
DS-7716NXI-I4/S(STD)(E) (Новинка) |  | 16-ти канальный IP-видеорегистратор Видеовход: 16 канала; аудиовход: двустороннее аудио 1 канал RCA; видеовыход: 1 VGA до 1080p, 2 HDMI до 4К; аудиовыход: 1 канал RCA. Входящий поток 160Мб/с; исходящий поток 256Мб/с; разрешение записи до 32Мп; синхр.воспр. 16 каналов; 4 SATA для HDD, до 16Тб каждый диск; 1 eSATA; тревожные вход/выход 16/9; 2 RJ45 10M/100M/1000M Ethernet; 3 USB; 2 выхода 12В DC; -10°C...+55°C; АC100-240В; 30Вт макс (без HDD), ?3.6кг (без HDD). Видеоаналитика: переключаемые видеоаналитики - детекции движения 2.0 на 16 каналах, с классификацией "человек-автомобиль" с помощью AI алгоритма. - сравнения лиц с камерами захвата лиц на 8 каналах / захвата и сравнения лиц на 4 каналах, 16 библиотек лиц до 50,000 изображений лиц. - Acusense защита периметра с анализом людей и Т/С на 4 каналах. | Цена по запросу
DS-7716NXI-I4/16P/S(E) (Новинка) |  | 16-ти канальный IP-видеорегистратор c POE Видеовход: 16 канала; аудиовход: двустороннее аудио 1 канал RCA; видеовыход: 1 VGA до 1080p, 2 HDMI до 4К; аудиовыход: 1 канал RCA. Входящий поток 160Мб/с; исходящий поток 256Мб/с; разрешение записи до 32Мп; синхр.воспр. 16 каналов; 4 SATA для HDD, до 16Тб каждый диск; 1 eSATA; тревожные вход/выход 16/9; 1 RJ45 10M/100M/1000M Ethernet; 16 RJ45 10M/100M Ethernet PoE интерфейсов; 3 USB; -10°C...+55°C; АC100-240В; 30Вт макс (без HDD), ?2.5кг (без HDD). Видеоаналитика: переключаемые видеоаналитики - детекции движения 2.0 на 16 каналах, с классификацией "человек-автомобиль" с помощью AI алгоритма. - сравнения лиц с камерами захвата лиц на 8 каналах / захвата и сравнения лиц на 4 каналах, 16 библиотек лиц до 50,000 изображений лиц. - Acusense защита периметра с анализом людей и Т/С на 4 каналах. | Цена по запросу
DS-7732NXI-I4/S(E) (Новинка) |  | 32-х канальный IP-видеорегистратор Видеовход: 32 канала; аудиовход: двустороннее аудио 1 канал RCA; видеовыход: 1 VGA до 1080p, 2 HDMI до 4К; аудиовыход: 1 канал RCA. Входящий поток 256Мб/с; исходящий поток 256Мб/с; разрешение записи до 32Мп; синхр.воспр. 16 каналов; 4 SATA для HDD, до 16Тб каждый диск; 1 eSATA; тревожные вход/выход 16/9; 2 RJ45 10M/100M/1000M Ethernet; 3 USB; 2 выхода 12В DC; -10°C...+55°C; АC100-240В; 30Вт макс (без HDD), ?3.6кг (без HDD). Видеоаналитика: переключаемые видеоаналитики - детекции движения 2.0 на 32 каналах, с классификацией "человек-автомобиль" с помощью AI алгоритма. - сравнения лиц с камерами захвата лиц на 8 каналах / захвата и сравнения лиц на 4 каналах, 16 библиотек лиц до 50,000 изображений лиц. - Acusense защита периметра с анализом людей и Т/С на 4 каналах. | Цена по запросу
DS-7732NXI-I4/16P/S(E) (Новинка) |  | 32-х канальный IP-видеорегистратор с POE Видеовход: 32 канала; аудиовход: двустороннее аудио 1 канал RCA; видеовыход: 1 VGA до 1080p, 2 HDMI до 4К; аудиовыход: 1 канал RCA. Входящий поток 256Мб/с; исходящий поток 256Мб/с; разрешение записи до 32Мп; синхр.воспр. 16 каналов; 4 SATA для HDD, до 16Тб каждый диск; 1 eSATA; тревожные вход/выход 16/9; 1 RJ45 10M/100M/1000M Ethernet; 16 RJ45 10M/100M Ethernet PoE интерфейсов; 3 USB; 2 выхода 12В DC; -10°C...+55°C; АC100-240В; 30Вт макс (без HDD), ?3.6кг (без HDD). Видеоаналитика: переключаемые видеоаналитики - детекции движения 2.0 на 32 каналах, с классификацией "человек-автомобиль" с помощью AI алгоритма. - сравнения лиц с камерами захвата лиц на 8 каналах / захвата и сравнения лиц на 4 каналах, 16 библиотек лиц до 50,000 изображений лиц. - Acusense защита периметра с анализом людей и Т/С на 4 каналах. | Цена по запросу
DS-9616NXI-I8/S(E) (Новинка) |  | 16-ти канальный IP-видеорегистратор Видеовход: 16 канала; аудиовход: двустороннее аудио 1 канал RCA; видеовыход: 2 VGA до 1080p, 2 HDMI до 4К; аудиовыход: 2 канала RCA. Входящий поток 160Мб/с; исходящий поток 256Мб/с; разрешение записи до 32Мп; синхр.воспр. 16 каналов; 8 SATA для HDD, до 16Тб каждый диск; 1 eSATA; тревожные вход/выход 16/9; 2 RJ45 10M/100M/1000M Ethernet; 4 USB; 2 выхода 12В DC; -10°C...+55°C; АC100-240В; 30Вт макс (без HDD), ?8.3кг (без HDD). Видеоаналитика: переключаемые видеоаналитики - детекции движения 2.0 на 16 каналах, с классификацией "человек-автомобиль" с помощью AI алгоритма. - сравнения лиц с камерами захвата лиц на 8 каналах / захвата и сравнения лиц на 4 каналах, 16 библиотек лиц до 50,000 изображений лиц. - Acusense защита периметра с анализом людей и Т/С на 4 каналах. | Цена по запросу
DS-9632NXI-I8/S(E) (Новинка) |  | 32-х канальный IP-видеорегистратор Видеовход: 32 канала; аудиовход: двустороннее аудио 1 канал RCA; видеовыход: 2 VGA до 1080p, 2 HDMI до 4К; аудиовыход: 2 канала RCA. Входящий поток 320Мб/с; исходящий поток 256Мб/с; разрешение записи до 32Мп; синхр.воспр. 16 каналов; 8 SATA для HDD, до 16Тб каждый диск; 1 eSATA; тревожные вход/выход 16/9; 2 RJ45 10M/100M/1000M Ethernet; 4 USB; 2 выхода 12В DC; -10°C...+55°C; АC100-240В; 30Вт макс (без HDD), ?8.3кг (без HDD). Видеоаналитика: переключаемые видеоаналитики - детекции движения 2.0 на 32 каналах, с классификацией "человек-автомобиль" с помощью AI алгоритма. - сравнения лиц с камерами захвата лиц на 8 каналах / захвата и сравнения лиц на 4 каналах, 16 библиотек лиц до 50,000 изображений лиц. - Acusense защита периметра с анализом людей и Т/С на 4 каналах. | Цена по запросу
DS-9664NXI-I8/S(E) (Новинка) |  | 64-х канальный IP-видеорегистратор Видеовход: 64 канала; аудиовход: двустороннее аудио 1 канал RCA; видеовыход: 2 VGA до 1080p, 2 HDMI до 4К; аудиовыход: 2 канала RCA. Входящий поток 384Мб/с; исходящий поток 256Мб/с; разрешение записи до 32Мп; синхр.воспр. 16 каналов; 8 SATA для HDD, до 16Тб каждый диск; 1 eSATA; тревожные вход/выход 16/9; 2 RJ45 10M/100M/1000M Ethernet; 4 USB; 2 выхода 12В DC; -10°C...+55°C; АC100-240В; 30Вт макс (без HDD), ?8.3кг (без HDD). Видеоаналитика: переключаемые видеоаналитики - детекции движения 2.0 на 64 каналах, с классификацией "человек-автомобиль" с помощью AI алгоритма. - сравнения лиц с камерами захвата лиц на 8 каналах / захвата и сравнения лиц на 4 каналах, 16 библиотек лиц до 50,000 изображений лиц. - Acusense защита периметра с анализом людей и Т/С на 4 каналах. | Цена по запросу
4K NVR СЕРИЯ (H.265+)
Модель | Изображение | Описание |  | Примечание
DS-7808NI-I2 (Снимается с производства) |  | 8-х канальный IP-видеорегистратор c H.265+ Видеовход: 8 каналов; аудиовход: двустороннее аудио 1 канал RCA; видеовыход: 1 VGA до 1080p, 1 HDMI до 4К; аудиовыход: 1 канал RCA. Входящий поток 320Мб/с; исходящий поток 256Мб/с; разрешение записи до 32Мп; синхр.воспр. 8 каналов@4Мп; 2 SATA для HDD до 10ТБ; тревожные вход/выход 4/1; 1 RJ45 10M/100M/1000M Ethernet; 2 USB; -10°C...+55°C; DC12В; ?15Вт макс(без HDD), ?1кг(без HDD). | Цена по запросу
DS-7808NI-I2/8P (Снимается с производства) |  | 8-х канальный IP-видеорегистратор c H.265+ и PoE Видеовход: 8 каналов; аудиовход: двустороннее аудио 1 канал RCA; видеовыход: 1 VGA до 1080p, 1 HDMI до 4К; аудиовыход: 1 канал RCA. Входящий поток 320Мб/с; исходящий поток 256Мб/с; разрешение записи до 12Мп; синхр.воспр. 8 каналов@4Мп; 2 SATA для HDD до 10ТБ; тревожные вход/выход 4/1; 8 RJ45 10M/100M Ethernet PoE интерфейсов; 1 RJ45 10M/100M/1000M Ethernet; 2 USB; -10°C...+55°C; АC100-240В; ?15Вт макс (без HDD), ?3кг (без HDD). | Цена по запросу
DS-7816NI-I2 (Снимается с производства) |  | 16-ти канальный IP-видеорегистраторc H.265 Видеовход: 16 каналов; аудиовход: двустороннее аудио 1 канал RCA; видеовыход: 1 VGA до 1080p, 1 HDMI до 4К; аудиовыход: 1 канал RCA. Входящий поток 320Мб/с; исходящий поток 256Мб/с; разрешение записи до 32Мп; синхр.воспр. 16 каналов@1080р; 2 SATA для HDD до 10ТБ; тревожные вход/выход 4/1; 1 RJ45 10M/100M/1000M Ethernet; 2 USB; -10°C...+55°C; DC12В; ?15Вт макс(без HDD), ?1кг(без HDD). | Цена по запросу
DS-7816NI-I2/16P (Снимается с производства) |  | 16-ти канальный IP-видеорегистратор с видеоаналитикой высокой точности и c PoE Видеовход: 16 каналов; аудиовход: двустороннее аудио 1 канал RCA; видеовыход: 1 VGA до 1080Р, 1 HDMI до 4К; аудиовыход: 1 канал RCA. Входящий поток 320Мб/с; исходящий поток 256Мб/с; разрешение записи до 12Мп; синхр.воспр. 16 каналов@1080р; 2 SATA для HDD до 10ТБ; тревожные вход/выход 4/1; 16 RJ45 10M/100M Ethernet PoE интерфейсов; 1 RJ45 10M/100M/1000M Ethernet; 2 USB; -10°C...+55°C; AC100-240В; 15Вт макс (без HDD), ?3кг (без HDD). | Цена по запросу
DS-7916NI-I4 (Снимается с производства) |  | 16-ти канальный IP-видеорегистратор c H.265+ Видеовход: 16 каналов; аудиовход: двустороннее аудио 1 канал RCA; видеовыход: 1 VGA до 1080Р, HDMI 1 до 4К, HDMI 2 до 1080p; аудиовыход: 1 канал RCA. Входящий поток 320Мб/с; исходящий поток 256Мб/с; разрешение записи до 32Мп; синхр.воспр. 16 каналов@1080р; 4 SATA для HDD до 10ТБ; тревожные вход/выход 16/8; 2 RJ45 10M/100M/1000M Ethernet; 1 eSATA, RS-485 (half-duplex), RS-232, 3 USB; -10°C...+55°C; AC100-240В; 20Вт макс (без HDD), ?5кг (без HDD). | Цена по запросу
DS-7916NI-I4/16P (Снимается с производства) |  | 16-ти канальный IP-видеорегистратор c H.265+ и PoE Видеовход: 16 каналов; аудиовход: двустороннее аудио 1 канал RCA; видеовыход: 1 VGA до 1080p, HDMI 1 до 4К, HDMI 2 до 1080p; аудиовыход: 1 канал RCA. Входящий поток 320Мб/с; исходящий поток 256Мб/с; разрешение записи до 12Мп; синхр.воспр. 16 каналов@1080р; 4 SATA для HDD до 10ТБ; тревожные вход/выход 16/8; 16 RJ45 10M/100M Ethernet PoE интерфейсов; 1 RJ45 10M/100M/1000M Ethernet; 1 eSATA, RS-485 (half-duplex), RS-232, 3 USB; -10°C...+55°C; AC100-240В; 20Вт макс (без HDD), ?5кг (без HDD). | Цена по запросу
DS-7932NI-I4 (Снимается с производства) |  | 32-х канальный IP-видеорегистратор c H.265+ Видеовход: 32 канала; аудиовход: двустороннее аудио 1 канал RCA; видеовыход: 1 VGA до 1080p, HDMI 1 до 4К, HDMI 2 до 1080p; аудиовыход: 1 канал RCA. Входящий поток 320Мб/с; исходящий поток 256Мб/с; разрешение записи до 32Мп; синхр.воспр. 16 каналов@1080р; 4 SATA для HDD до 8Тб; тревожные вход/выход 16/8; 2 RJ45 10M/100M/1000M Ethernet; 1 eSATA, RS-485 (half-duplex), RS-232, 3 USB; -10°C...+55°C; AC100-240В; 20Вт макс (без HDD), ≤5кг (без HDD). | Цена по запросу
DS-7932NI-I4/16P (Снимается с производства) |  | 32-х канальный IP-видеорегистратор c H.265+ и PoE Видеовход: 32 канала; аудиовход: двустороннее аудио 1 канал RCA; видеовыход: 1 VGA до 1080p, HDMI 1 до 4К, HDMI 2 до 1080p; аудиовыход: 1 канал RCA. Входящий поток 320Мб/с; исходящий поток 256Мб/с; разрешение записи до 12Мп; синхр.воспр. 16 каналов@1080р; 4 SATA для HDD до 10ТБ; тревожные вход/выход 16/8; 16 RJ45 10M/100M Ethernet PoE интерфейсов; 1 RJ45 10M/100M/1000M Ethernet; 1 eSATA, RS-485 (half-duplex), RS-232, 3 USB; -10°C...+55°C; АC100-240В; 20Вт макс (без HDD), ?5кг (без HDD). | Цена по запросу
DS-7932NI-I4/24P (Снимается с производства) |  | 32-х канальный IP-видеорегистратор c H.265+ и PoE Видеовход: 32 канала; аудиовход: двустороннее аудио 1 канал RCA; видеовыход: 1 VGA до 1080p, HDMI 1 до 4К, HDMI 2 до 1080p; аудиовыход: 1 канал RCA. Входящий поток 320Мб/с; исходящий поток 256Мб/с; разрешение записи до 12Мп; синхр.воспр. 16 каналов@1080р; 4 SATA для HDD до 10ТБ; тревожные вход/выход 16/8; 24 RJ45 10M/100M Ethernet PoE интерфейсов; 1 RJ45 10M/100M/1000M Ethernet; 1 eSATA, RS-485 (half-duplex), RS-232, 3 USB; -10°C...+55°C; АC100-240В; 20Вт макс (без HDD), ?5кг (без HDD). | Цена по запросу
96XX СЕРИЯ
Модель | Изображение | Описание |  | Примечание
DS-9616NI-I8 (Снимается с производства) |  | 16-х канальный IP-видеорегистратор Видеовход: 16 канала; аудиовход: двустороннее аудио 1 канал RCA; видеовыход: 1 VGA до 2K, 1 HDMI до 4К, 1 VGA и 1 HDMI до 1080р; аудиовыход: 2 канала RCA. Входящий поток 256Мб/с; исходящий поток 256Мб/с; разрешение записи до 12Мп; синхр.воспр. 16 каналов@1080р; 8 SATA для HDD до 8Тб; тревожные вход/выход 16/4; 2 RJ45 10M/100M/1000M Ethernet; 3 USB; -10°C...+55°C; АC100-240В; 30Вт макс (без HDD), ≤10кг (без HDD). | Цена по запросу
DS-9632NI-I8 (Снимается с производства) |  | "32-х канальный IP-видеорегистратор Видеовход: 32 канала; аудиовход: двустороннее аудио 1 канал RCA; видеовыход: 1 VGA до 2K, 1 HDMI до 4К, 1 VGA и 1 HDMI до 1080р; аудиовыход: 2 канала RCA. Входящий поток 320Мб/с; исходящий поток 256Мб/с; разрешение записи до 12Мп; синхр.воспр. 16 каналов@1080р; 8 SATA для HDD до 8Тб; тревожные вход/выход 16/4; 2 RJ45 10M/100M/1000M Ethernet; 3 USB; -10°C...+55°C; АC100-240В; 30Вт макс (без HDD), ≤10кг (без HDD). | Цена по запросу
DS-9664NI-I8 (Снимается с производства) |  | "64-х канальный IP-видеорегистратор Видеовход: 64 канала; аудиовход: двустороннее аудио 1 канал RCA; видеовыход: 1 VGA до 2K, 1 HDMI до 4К, 1 VGA и 1 HDMI до 1080р; аудиовыход: 2 канала RCA. Входящий поток 320Мб/с; исходящий поток 256Мб/с; разрешение записи до 12Мп; синхр.воспр. 16 каналов@1080р; 8 SATA для HDD до 8Тб; тревожные вход/выход 16/4; 2 RJ45 10M/100M/1000M Ethernet; 3 USB; -10°C...+55°C; АC100-240В; 30Вт макс (без HDD), ≤10кг (без HDD). | Цена по запросу
DS-9632NI-I16 (Снимается с производства) |  | "32-х канальный IP-видеорегистратор Видеовход: 32 канала; аудиовход: двустороннее аудио 1 канал RCA; видеовыход: 1 VGA до 2K, 1 HDMI до 4К, 1 VGA и 1 HDMI до 1080р; аудиовыход: 2 канала RCA. Входящий поток 320Мб/с; исходящий поток 256Мб/с; разрешение записи до 12Мп; синхр.воспр. 16 каналов@1080р; 16 SATA для HDD до 8Тб; тревожные вход/выход 16/4; 2 RJ45 10M/100M/1000M Ethernet; 3 USB; -10°C...+55°C; АC100-240В; 45Вт макс (без HDD), ≤12.5кг (без HDD). | Цена по запросу
DS-9664NI-I16 (Снимается с производства) |  | "64-х канальный IP-видеорегистратор Видеовход: 64 канала; аудиовход: двустороннее аудио 1 канал RCA; видеовыход: 1 VGA до 2K, 1 HDMI до 4К, 1 VGA и 1 HDMI до 1080р; аудиовыход: 2 канала RCA. Входящий поток 320Мб/с; исходящий поток 256Мб/с; разрешение записи до 12Мп; синхр.воспр. 16 каналов@1080р; 16 SATA для HDD до 8Тб; тревожные вход/выход 16/4; 2 RJ45 10M/100M/1000M Ethernet; 3 USB; -10°C...+55°C; АC100-240В; 45Вт макс (без HDD), ≤12.5кг (без HDD). | Цена по запросу
DS-9616NI-M8 |  | 16-ти канальный IP-видеорегистратор Видеовход: 16 канала; аудиовход: двустороннее аудио 1 канал RCA; видеовыход: VGA1 до 1080P, HDMI1 до 8К, VGA2 до 1080P, HDMI2 до 4K; аудиовыход: 2 канала RCA. Входящий поток 320Мб/с; исходящий поток 400Мб/с; разрешение записи до 32Мп; синхр.воспр. 16 каналов; 8 SATA для HDD до 16ТБ; 1 eSATA; тревожные вход/выход 16/9; 2 RJ45 10M/100M/1000M Ethernet; 4 USB; 2 выхода 12В DC; -10°C...+55°C; АC100-240В; 50Вт макс (без HDD), ≤10кг (без HDD). | Цена по запросу
DS-9616NI-M8/R (Новинка) |  | 16-ти канальный IP-видеорегистратор Видеовход: 16 канала; аудиовход: двустороннее аудио 1 канал RCA; видеовыход: VGA1 до 1080P, HDMI1 до 8К, VGA2 до 1080P, HDMI2 до 4K; аудиовыход: 2 канала RCA. Входящий поток 320Мб/с; исходящий поток 400Мб/с; разрешение записи до 32Мп; синхр.воспр. 16 каналов; 8 SATA для HDD до 16ТБ; 1 eSATA; тревожные вход/выход 16/9; 2 RJ45 10M/100M/1000M Ethernet; 4 USB; 2 выхода 12В DC;-10°C...+55°C; АC100-240В; резервный блок питания; 50Вт макс (без HDD), ?10кг (без HDD). | Цена по запросу
DS-9632NI-M8 |  | 32-х канальный IP-видеорегистратор Видеовход: 32 канала; аудиовход: двустороннее аудио 1 канал RCA; видеовыход: VGA1 до 1080P, HDMI1 до 8К, VGA2 до 1080P, HDMI2 до 4K; аудиовыход: 2 канала RCA. Входящий поток 320Мб/с; исходящий поток 400Мб/с; разрешение записи до 32Мп; синхр.воспр. 16 каналов@1080р; 8 SATA для HDD до 14ТБ; тревожные вход/выход 16/9; 2 RJ45 10M/100M/1000M Ethernet; 4 USB; -10°C...+55°C; АC100-240В; 30Вт макс (без HDD), ?10кг (без HDD). | Цена по запросу
DS-9632NI-M8/R (Новинка) |  | 32-х канальный IP-видеорегистратор Видеовход: 32 канала; аудиовход: двустороннее аудио 1 канал RCA; видеовыход: VGA1 до 1080P, HDMI1 до 8К, VGA2 до 1080P, HDMI2 до 4K; аудиовыход: 2 канала RCA. Входящий поток 320Мб/с; исходящий поток 400Мб/с; разрешение записи до 32Мп; синхр.воспр. 16 каналов; 8 SATA для HDD до 16ТБ; 1 eSATA; тревожные вход/выход 16/9; 2 RJ45 10M/100M/1000M Ethernet; 4 USB; 2 выхода 12В DC; -10°C...+55°C; АC100-240В; резервный блок питания; 50Вт макс (без HDD), ?10кг (без HDD). | Цена по запросу
DS-9632NI-M16 |  | 32-х канальный IP-видеорегистратор Видеовход: 32 канала; аудиовход: двустороннее аудио 1 канал RCA; видеовыход: VGA1 до 1080P, HDMI1 до 8К, VGA2 до 1080P, HDMI2 до 4K; аудиовыход: 2 канала RCA. Входящий поток 320Мб/с; исходящий поток 400Мб/с; разрешение записи до 32Мп; синхр.воспр. 16 каналов@1080р; 16 SATA для HDD до 14ТБ; тревожные вход/выход 16/9; 2 RJ45 10M/100M/1000M Ethernet; 4 USB; -10°C...+55°C; АC100-240В; 50Вт макс (без HDD), ?12.5кг (без HDD). | Цена по запросу
DS-9632NI-M16/R (Новинка) |  | 32-х канальный IP-видеорегистратор Видеовход: 32 канала; аудиовход: двустороннее аудио 1 канал RCA; видеовыход: VGA1 до 1080P, HDMI1 до 8К, VGA2 до 1080P, HDMI2 до 4K; аудиовыход: 2 канала RCA. Входящий поток 320Мб/с; исходящий поток 400Мб/с; разрешение записи до 32Мп; синхр.воспр. 16 каналов; 16 SATA для HDD до 16ТБ; 1 eSATA; тревожные вход/выход 16/9; 2 RJ45 10M/100M/1000M Ethernet; 4 USB; 2 выхода 12В DC; -10°C...+55°C; АC100-240В; резервный блок питания; 50Вт макс (без HDD), ?12.5кг (без HDD). | Цена по запросу
DS-9664NI-M8 |  | 64-х канальный IP-видеорегистратор Видеовход: 64 канала; аудиовход: двустороннее аудио 1 канал RCA; видеовыход: VGA1 до 1080P, HDMI1 до 8К, VGA2 до 1080P, HDMI2 до 4K; аудиовыход: 2 канала RCA. Входящий поток 400Мб/с; исходящий поток 400Мб/с; разрешение записи до 32Мп; синхр.воспр. 16 каналов@1080р; 8 SATA для HDD до 14ТБ; тревожные вход/выход 16/9; 2 RJ45 10M/100M/1000M Ethernet; 4 USB; -10°C...+55°C; АC100-240В; 50Вт макс (без HDD), ?10кг (без HDD). | Цена по запросу
DS-9664NI-M8/R (Новинка) |  | 64-х канальный IP-видеорегистратор Видеовход: 64 канала; аудиовход: двустороннее аудио 1 канал RCA; видеовыход: VGA1 до 1080P, HDMI1 до 8К, VGA2 до 1080P, HDMI2 до 4K; аудиовыход: 2 канала RCA. Входящий поток 400Мб/с; исходящий поток 400Мб/с; разрешение записи до 32Мп; синхр.воспр. 16 каналов; 8 SATA для HDD до 16ТБ; 1 eSATA; тревожные вход/выход 16/9; 2 RJ45 10M/100M/1000M Ethernet; 4 USB; 2 выхода 12В DC; -10°C...+55°C; АC100-240В; резервный блок питания; 50Вт макс (без HDD), ?10кг (без HDD). | Цена по запросу
DS-9664NI-M16 |  | 64-х канальный IP-видеорегистратор Видеовход: 64 канала; аудиовход: двустороннее аудио 1 канал RCA; видеовыход: VGA1 до 1080P, HDMI1 до 8К, VGA2 до 1080P, HDMI2 до 4K; аудиовыход: 2 канала RCA. Входящий поток 400Мб/с; исходящий поток 400Мб/с; разрешение записи до 32Мп; синхр.воспр. 16 каналов@1080р; 8 SATA для HDD до 14ТБ; тревожные вход/выход 16/9; 2 RJ45 10M/100M/1000M Ethernet; 4 USB; -10°C...+55°C; АC100-240В; 50Вт макс (без HDD), ?12.5кг (без HDD). | Цена по запросу
DS-9664NI-M16/R (Новинка) |  | 64-х канальный IP-видеорегистратор Видеовход: 64 канала; аудиовход: двустороннее аудио 1 канал RCA; видеовыход: VGA1 до 1080P, HDMI1 до 8К, VGA2 до 1080P, HDMI2 до 4K; аудиовыход: 2 канала RCA. Входящий поток 400Мб/с; исходящий поток 400Мб/с; разрешение записи до 32Мп; синхр.воспр. 16 каналов; 16 SATA для HDD до 16ТБ; 1 eSATA; тревожные вход/выход 16/9; 2 RJ45 10M/100M/1000M Ethernet; 4 USB; 2 выхода 12В DC; -10°C...+55°C; АC100-240В; резервный блок питания; 50Вт макс (без HDD), ?12.5кг (без HDD). | Цена по запросу
DS-96064NI-I16 |  | 64-ми канальный IP-видеорегистратор Видеовход: 64 каналов; аудиовход: двустороннее аудио 1 канал RCA; видеовыход: 1 VGA до 1080р, 2 HDMI до 4К; аудиовыход: 1 канал RCA. Входящий поток 512Мб/с; исходящий поток 512Мб/с; разрешение записи до 12Мп; синхр.воспр. 20 каналов@1080р; 16 SATA для HDD до 8Тб; тревожные вход/выход 16/8; 4 RJ45 10M/100M/1000M Ethernet; 4 USB; 0°C...+50°C; АC100-240В; 140Вт макс (без HDD), ≤16кг (без HDD). | Цена по запросу
DS-96128NI-I16 |  | "128-ми канальный IP-видеорегистратор Видеовход: 128 каналов; аудиовход: двустороннее аудио 1 канал RCA; видеовыход: 1 VGA до 1080р, 2 HDMI до 4К; аудиовыход: 1 канал RCA. Входящий поток 576Мб/с; исходящий поток 512Мб/с; разрешение записи до 12Мп; синхр.воспр. 20 каналов@1080р; 16 SATA для HDD до 8Тб; тревожные вход/выход 16/8; 4 RJ45 10M/100M/1000M Ethernet; 4 USB; 0°C...+50°C; АC100-240В; 140Вт макс (без HDD), ≤16кг (без HDD). | Цена по запросу
DS-96128NI-I16/H (Снимается с производства) |  | "128-ми канальный IP-видеорегистратор с платой расширения на 6 HDMI видеовыходов Видеовход: 128 каналов; аудиовход: двустороннее аудио 1 канал RCA; видеовыход: 1 VGA до 1080р, 2 HDMI до 4К; аудиовыход: 1 канал RCA. Входящий поток 768Мб/с; исходящий поток 512Мб/с; разрешение записи до 12Мп; синхр.воспр. 20 каналов@1080р; 16 SATA для HDD до 8Тб; тревожные вход/выход 16/8; 4 RJ45 10M/100M/1000M Ethernet; 4 USB; 0°C...+50°C; АC100-240В; 140Вт макс (без HDD), ≤16кг (без HDD). Плата расширения: видеовход: 1 HDMI до 1080р; видеовыход: 6 HDMI до 4К; разрешение записи до 12Мп; синхр.воспр. 48 каналов@1080р. | Цена по запросу
DS-96128NI-H16R (Новинка) |  | 128-ми канальный IP-видеорегистратор Видеовход: 128 каналов; аудиовход: двустороннее аудио 1 канал 3.5мм; видеовыход: 2 HDMI до 4К, 1 VGA до 1080P, 2 DP до 8K; 2 V-DP до 8K, до 4 независимых видеовыходов; аудиовыход: 1 канал 3.5мм. Входящий поток 1024Мб/с; исходящий поток 1024Мб/с; разрешение записи до 32Мп; синхр.воспр. 16 каналов; 16 SATA для HDD до 20ТБ; 1 eSATA; тревожные вход/выход 16/8; 4 RJ45 10M/100M/1000M Ethernet; 6 USB; 0°C...+50°C; АC100-240В; резервный блок питания; 75Вт макс (без HDD), ?25кг (без HDD). | Цена по запросу
DS-96256NI-I16 |  | "256-ти канальный IP-видеорегистратор Видеовход: 256 каналов; аудиовход: двустороннее аудио 1 канал RCA; видеовыход: 1 VGA до 1080р, 2 HDMI до 4К; аудиовыход: 1 канал RCA. Входящий поток 768Мб/с; исходящий поток 768Мб/с; разрешение записи до 12Мп; синхр.воспр. 20 каналов@1080р; 16 SATA для HDD до 8Тб; тревожные вход/выход 16/8; 4 RJ45 10M/100M/1000M Ethernet; 4 USB; 0°C...+50°C; АC100-240В; 140Вт макс (без HDD), ≤16кг (без HDD). | Цена по запросу
DS-96256NI-I16/H (Снимается с производства) |  | "256-ти канальный IP-видеорегистратор с платой расширения на 6 HDMI видеовыходов Видеовход: 256 каналов; аудиовход: двустороннее аудио 1 канал RCA; видеовыход: 1 VGA до 1080р, 2 HDMI до 4К; аудиовыход: 1 канал RCA. Входящий поток 768Мб/с; исходящий поток 768Мб/с; разрешение записи до 12Мп; синхр.воспр. 20 каналов@1080р; 16 SATA для HDD до 8Тб; тревожные вход/выход 16/8; 4 RJ45 10M/100M/1000M Ethernet; 4 USB; 0°C...+50°C; АC100-240В; 140Вт макс (без HDD), ≤16кг (без HDD). Плата расширения: видеовход: 1 HDMI до 1080р; видеовыход: 6 HDMI до 4К; разрешение записи до 12Мп; синхр.воспр. 48 каналов@1080р. | Цена по запросу
DS-96128NI-I24 |  | "128-ми канальный IP-видеорегистратор Видеовход: 128 каналов; аудиовход: двустороннее аудио 1 канал RCA; видеовыход: 1 VGA до 1080р, 2 HDMI до 4К; аудиовыход: 1 канал RCA. Входящий поток 576Мб/с; исходящий поток 576Мб/с; разрешение записи до 12Мп; синхр.воспр. 20 каналов@1080р; 24 SATA для HDD до 8Тб; тревожные вход/выход 16/8; 4 RJ45 10M/100M/1000M Ethernet; 3 USB; 0°C...+50°C; АC100-240В; 140Вт макс (без HDD), ≤23кг (без HDD). | Цена по запросу
DS-96128NI-I24/H (Снимается с производства) |  | "128-ми канальный IP-видеорегистратор с платой расширения на 6 HDMI видеовыходов Видеовход: 128 каналов; аудиовход: двустороннее аудио 1 канал RCA; видеовыход: 1 VGA до 1080р, 2 HDMI до 4К; аудиовыход: 1 канал RCA. Входящий поток 768Мб/с; исходящий поток 512Мб/с; разрешение записи до 12Мп; синхр.воспр. 20 каналов@1080р; 24 SATA для HDD до 8Тб; тревожные вход/выход 16/8; 4 RJ45 10M/100M/1000M Ethernet; 3 USB; 0°C...+50°C; АC100-240В; 140Вт макс (без HDD), ≤23кг (без HDD). Плата расширения: видеовход: 1 HDMI до 1080р; видеовыход: 6 HDMI до 4К; разрешение записи до 12Мп; синхр.воспр. 48 каналов@1080р. | Цена по запросу
DS-96128NI-H24R (Новинка) |  | 128-ми канальный IP-видеорегистратор Видеовход: 128 каналов; аудиовход: двустороннее аудио 1 канал 3.5мм; видеовыход: 2 HDMI до 4К, 1 VGA до 1080P, 2 DP до 8K; 2 V-DP до 8K, до 4 независимых видеовыходов; аудиовыход: 1 канал 3.5мм. Входящий поток 1024Мб/с; исходящий поток 1024Мб/с; разрешение записи до 32Мп; синхр.воспр. 16 каналов; 24 SATA для HDD до 20ТБ; 1 eSATA; тревожные вход/выход 16/8; 4 RJ45 10M/100M/1000M Ethernet; 6 USB; 0°C...+50°C; АC100-240В; резервный блок питания; 75Вт макс (без HDD), ?25кг (без HDD). | Цена по запросу
DS-96256NI-I24 |  | "256-ти канальный IP-видеорегистратор Видеовход: 256 каналов; аудиовход: двустороннее аудио 1 канал RCA; видеовыход: 1 VGA до 1080р, 2 HDMI до 4К; аудиовыход: 1 канал RCA. Входящий поток 768Мб/с; исходящий поток 768Мб/с; разрешение записи до 12Мп; синхр.воспр. 20 каналов@1080р; 24 SATA для HDD до 8Тб; тревожные вход/выход 16/8; 4 RJ45 10M/100M/1000M Ethernet; 3 USB; 0°C...+50°C; АC100-240В; 140Вт макс (без HDD), ≤23кг (без HDD). | Цена по запросу
DS-96256NI-I24/H (Снимается с производства) |  | "256-ти канальный IP-видеорегистратор с платой расширения на 6 HDMI видеовыходов Видеовход: 256 каналов; аудиовход: двустороннее аудио 1 канал RCA; видеовыход: 1 VGA до 1080р, 2 HDMI до 4К; аудиовыход: 1 канал RCA. Входящий поток 768Мб/с; исходящий поток 768Мб/с; разрешение записи до 12Мп; синхр.воспр. 20 каналов@1080р; 24 SATA для HDD до 8Тб; тревожные вход/выход 16/8; 4 RJ45 10M/100M/1000M Ethernet; 3 USB; 0°C...+50°C; АC100-240В; 140Вт макс (без HDD), ≤23кг (без HDD). Плата расширения: видеовход: 1 HDMI до 1080р; видеовыход: 6 HDMI до 4К; разрешение записи до 12Мп; синхр.воспр. 48 каналов@1080р. | Цена по запросу
DS-96256NI-H24R (Новинка) |  | 256-ти канальный IP-видеорегистратор Видеовход: 128 каналов; аудиовход: двустороннее аудио 1 канал 3.5мм; видеовыход: 2 HDMI до 4К, 1 VGA до 1080P, 2 DP до 8K; 2 V-DP до 8K, до 4 независимых видеовыходов; аудиовыход: 1 канал 3.5мм. Входящий поток 1024Мб/с; исходящий поток 1024Мб/с; разрешение записи до 32Мп; синхр.воспр. 16 каналов; 24 SATA для HDD до 20ТБ; 1 eSATA; тревожные вход/выход 16/8; 4 RJ45 10M/100M/1000M Ethernet; 6 USB; 0°C...+50°C; АC100-240В; резервный блок питания; 75Вт макс (без HDD), ?25кг (без HDD). | Цена по запросу
РАБОЧИЕ СТАНЦИИ
Модель | Изображение | Описание |  | Примечание
DS-1F05-2H (Снимается с производства) |  | Процессор: Intel® Celeron® Processor J3455 (2M Cache, up to 2.3 GHz), 64 bit, 4 Core; Память ОЗУ: DDR3L, 4GB. Жесткий диск: 2*SATA 3.5''. Видео выходы: 1 ?HDMI + 1 ? VGA; Тревожные выходы / входы: 4/2 ; Аудио выходы / входы: 1/1 ; Сеть: 2 ? RJ45 10M/100M/1000M ;USB порты: Передняя панель 2 ? USB 2.0; Задняя панель: 2 ? USB 3.0; Питание: 30Вт; Размеры: 1U для установки в 19"; Вес: 3 кг. PoE порт: 0 | Цена по запросу
DS-1F05-2H-8 (Снимается с производства) |  | Процессор: Intel® Celeron® Processor J3455 (2M Cache, up to 2.3 GHz), 64 bit, 4 Core; Память ОЗУ: DDR3L, 4GB. Жесткий диск: 2*SATA 3.5''. Видео выходы: 1 ?HDMI + 1 ? VGA; Тревожные выходы / входы: 4/2 ; Аудио выходы / входы: 1/1 ; Сеть: 2 ? RJ45 10M/100M/1000M ;USB порты: Передняя панель 2 ? USB 2.0; Задняя панель: 2 ? USB 3.0; Питание: 30Вт; Размеры: 1U для установки в 19"; Вес: 3 кг. PoE порт: 8 | Цена по запросу
DS-1F05-2H-16 (Снимается с производства) |  | Процессор: Intel® Celeron® Processor J3455 (2M Cache, up to 2.3 GHz), 64 bit, 4 Core; Память ОЗУ: DDR3L, 4GB. Жесткий диск: 2*SATA 3.5''. Видео выходы: 1 ?HDMI + 1 ? VGA; Тревожные выходы / входы: 4/2 ; Аудио выходы / входы: 1/1 ; Сеть: 2 ? RJ45 10M/100M/1000M ;USB порты: Передняя панель 2 ? USB 2.0; Задняя панель: 2 ? USB 3.0; Питание: 30Вт; Размеры: 1U для установки в 19"; Вес: 3 кг. PoE порт: 16 | Цена по запросу
DS-1F05-4H (Снимается с производства) |  | Процессор: Intel® Celeron® Processor J3455 (2M Cache, up to 2.3 GHz), 64 bit, 4 Core; Память ОЗУ: DDR3L, 4GB. Жесткий диск: 4*SATA 3.5''. Видео выходы: 2 ?HDMI + 1 ? VGA; Тревожные выходы / входы: 4/2 ; Аудио выходы / входы: 1/1 ; Сеть: 2 ? RJ45 10M/100M/1000M ;USB порты: Передняя панель 2 ? USB 2.0; Задняя панель: 2 ? USB 3.0; Питание: 30Вт; Размеры: 1.5U для установки в 19"; Вес: 3 кг. PoE порт: 0 | Цена по запросу
DS-1F05-4H-8 |  | Процессор: Intel® Celeron® Processor J3455 (2M Cache, up to 2.3 GHz), 64 bit, 4 Core; Память ОЗУ: DDR3L, 4GB. Жесткий диск: 4*SATA 3.5''. Видео выходы: 2 ?HDMI + 1 ? VGA; Тревожные выходы / входы: 4/2 ; Аудио выходы / входы: 1/1 ; Сеть: 2 ? RJ45 10M/100M/1000M ;USB порты: Передняя панель 2 ? USB 2.0; Задняя панель: 2 ? USB 3.0; Питание: 30Вт; Размеры: 1.5U для установки в 19"; Вес: 3 кг. PoE порт: 8 | Цена по запросу
DS-1F05-4H-16 (Снимается с производства) |  | Процессор: Intel® Celeron® Processor J3455 (2M Cache, up to 2.3 GHz), 64 bit, 4 Core; Память ОЗУ: DDR3L, 4GB. Жесткий диск: 4*SATA 3.5''. Видео выходы: 2 ?HDMI + 1 ? VGA; Тревожные выходы / входы: 4/2 ; Аудио выходы / входы: 1/1 ; Сеть: 2 ? RJ45 10M/100M/1000M ;USB порты: Передняя панель 2 ? USB 2.0; Задняя панель: 2 ? USB 3.0; Питание: 30Вт; Размеры: 1.5U для установки в 19"; Вес: 3 кг. PoE порт: 16 | Цена по запросу
КРЕПЛЕНИЕ В СТОЙКУ
Модель | Изображение | Описание |  | Примечание
Салазки DVR3-4U (Chassis Guide Rail ASM) |  | Комплект крепления в 19" стойку устройств 3U/4U (Салазки DVR3-4U (Chassis Guide Rail ASM)) Подходит для NVR I серии, СХД и т.д.;размеры 510мм(Д) x 32мм(Ш) x 133мм(В), ≤2кг. | Цена по запросу

## Hikvision TVI
Hikvision_TVI
www.dssl.ru e-mail: info@dssl.ru
СОДЕРЖАНИЕ | Цены включают НДС
Гарантийный срок на все оборудование Hikvision 3 года!
HD-TVI ВИДЕОКАМЕРЫ СЕРИЯ ColorVu
Модель | Изображение | Описание | Розница |  | Примечание
DS-2CE10DF3T-FS(2.8mm) |  | 2Мп уличная компактная цилиндрическая HD-TVI камера с LED подсветкой до 20м и встроенным микрофоном (AoC) 2Мп Progressive Scan CMOS; объектив 2.8мм; угол обзора: 98°; 0.0005 Лк@F1.0; 1920×1080@25к/с/30к/с; WDR 130дБ, 3D DNR, BLC, HLC; встроенным микрофоном (AoC); 4 в 1 видео выход (переключаемый TVI/AHD/CVI/CVBS); DC12 В±25%; 3Вт макс; -40 °C...+60 °C; IP67; вес 0.388кг | руб. | 7190
DS-2CE10DF3T-FS(3.6mm) |  | 2Мп уличная компактная цилиндрическая HD-TVI камера с LED подсветкой до 20м и встроенным микрофоном (AoC) 2Мп Progressive Scan CMOS; объектив 3.6мм; угол обзора: 77°; 0.0005 Лк@F1.0; 1920×1080@25к/с/30к/с; WDR 130дБ, 3D DNR, BLC, HLC; встроенным микрофоном (AoC); 4 в 1 видео выход (переключаемый TVI/AHD/CVI/CVBS); DC12 В±25%; 3Вт макс; -40 °C...+60 °C; IP67; вес 0.388кг | руб. | 7190
DS-2CE70DF3T-MFS(2.8mm) |  | 2Мп уличная купольная HD-TVI камера с LED подсветкой до 20м и встроенным микрофоном (AoC) 2Мп Progressive Scan CMOS; объектив 2.8мм; угол обзора: 98°; 0.0005 Лк@F1.0; 1920×1080@25к/с/30к/с; WDR 130дБ, 3D DNR, BLC, HLC; встроенным микрофоном (AoC); 4 в 1 видео выход (переключаемый TVI/AHD/CVI/CVBS); DC12 В±25%; 3Вт макс; -40 °C...+60 °C; IP67; вес 0.312кг. | руб. | 6990
DS-2CE70DF3T-MFS(3.6mm) |  | 2Мп уличная купольная HD-TVI камера с LED подсветкой до 20м и встроенным микрофоном (AoC) 2Мп Progressive Scan CMOS; объектив 3.6мм; угол обзора: 77°; 0.0005 Лк@F1.0; 1920×1080@25к/с/30к/с; WDR 130дБ, 3D DNR, BLC, HLC; встроенным микрофоном (AoC); 4 в 1 видео выход (переключаемый TVI/AHD/CVI/CVBS); DC12 В±25%; 3Вт макс; -40 °C...+60 °C; IP67; вес 0.312кг. | руб. | 6990
DS-2CE12DF3T-FS(2.8mm) |  | 2Мп уличная компактная цилиндрическая HD-TVI камера с LED подсветкой до 40м и встроенным микрофоном (AoC) 2Мп Progressive Scan CMOS; объектив 2.8мм; угол обзора: 98°; 0.0005 Лк@F1.0; 1920×1080@25к/с/30к/с; WDR 130дБ, 3D DNR, BLC, HLC; встроенным микрофоном (AoC); 4 в 1 видео выход (переключаемый TVI/AHD/CVI/CVBS); DC12 В±25%; 4.4Вт макс; -40 °C...+60 °C; IP67; вес 0.515кг. | руб. | 8190
DS-2CE12DF3T-FS(3.6mm) |  | 2Мп уличная компактная цилиндрическая HD-TVI камера с LED подсветкой до 40м и встроенным микрофоном (AoC) 2Мп Progressive Scan CMOS; объектив 3.6мм; угол обзора: 77°; 0.0005 Лк@F1.0; 1920×1080@25к/с/30к/с; WDR 130дБ, 3D DNR, BLC, HLC; встроенным микрофоном (AoC); 4 в 1 видео выход (переключаемый TVI/AHD/CVI/CVBS); DC12 В±25%; 4.4Вт макс; -40 °C...+60 °C; IP67; вес 0.515кг. | руб. | 8190
DS-2CE19DF8T-AZE(2.8-12mm) |  | 2Мп уличная цилиндрическая HD-TVI камера с LED подсветкой до 40м 2Мп Progressive Scan CMOS; моторизированный вариообъектив 2.8-12 мм с автофокусом; угол обзора: 34.2°-92.3°; 0.0003 Лк@F1.0; 1920×1080@25к/с; WDR 130дБ, 3D DNR, BLC, HLC; 1 HD-TVI выход; DC 12 В/AC 24 В ± 20 %/PoC.at; 12.2Вт макс; -40 °C...+60 °C; IP68; вес 1.02 | руб. | 22290
DS-2CE59DF8T-AVPZE(2.8-12mm) |  | 2Мп уличная купольная HD-TVI камера с LED подсветкой до 40м 2Мп Progressive Scan CMOS; моторизированный вариообъектив 2.8-12 мм с автофокусом; угол обзора: 34.2°-92.3°; 0.0003 Лк@F1.0; 1920×1080@25к/с; WDR 130дБ, 3D DNR, BLC, HLC; 1 HD-TVI выход; встроенная монтажная коробка; DC 12 В/AC 24 В ± 20 %/PoC.at; 12.2Вт макс; -40 °C...+60 °C; IP68, IK10; вес 1.525кг. | руб. | 24590
DS-2CE79DF8T-AZE(2.8-12mm) |  | 2Мп уличная купольная HD-TVI камера с LED подсветкой до 40м 2Мп Progressive Scan CMOS; моторизированный вариообъектив 2.8-12 мм с автофокусом; угол обзора: 34.2°-92.3°; 0.0003 Лк@F1.0; 1920×1080@25к/с; WDR 130дБ, 3D DNR, BLC, HLC; 1 HD-TVI выход; DC 12 В/AC 24 В ± 20 %/PoC.at; 12.2Вт макс; -40 °C...+60 °C; IP68; вес 0.840кг. | руб. | 22290
СЕРИЯ TURBO HD X
Модель | Изображение | Описание |  |  | Примечание
DS-2CE72DFT-PIRXOF28 (2.8mm) |  | 2Мп уличная HD-TVI камера с сиреной, строблампой и LED подсветкой до 20м 2Мп Progressive Scan CMOS; объектив 2.8мм; угол обзора: 104°; механический ИК-фильтр; 0.0005 Лк@F1.0; 1920×1080@25к/с; WDR 130дБ, 3D DNR, BLC; OSD-меню; сирена; строблампа; PIR-датчик; тревожный выход 1; 4 в 1 видео выход (переключаемый TVI/AHD/CVI/CVBS); DC12 В±25%; 6.6Вт макс; -40 °C...+60 °C; IP67; вес 0.39кг. | руб. | 8190
DS-2CE12DFT-PIRXOF (3.6mm) |  | 2Мп уличная цилиндрическая HD-TVI камера с сиреной, строблампой и LED подсветкой до 40м 2Мп Progressive Scan CMOS; объектив 3.6мм; угол обзора: 83°; механический ИК-фильтр; 0.0005 Лк@F1.0; 1920×1080@25к/с; WDR 130дБ, 3D DNR, BLC; OSD-меню; сирена; строблампа; PIR-датчик; тревожный выход 1; 4 в 1 видео выход (переключаемый TVI/AHD/CVI/CVBS); DC12 В±25%; 8.5Вт макс; -40 °C...+60 °C; IP67; вес 0.441кг. | руб. | 9290
СЕРИЯ D3T
Модель | Изображение | Описание |  |  | Примечание
DS-2CE76D3T-ITMF (2.8mm) (Снимается с производства) |  | 2Мп уличная HD-TVI камера с EXIR-подсветкой до 30м 2Мп Progressive Scan CMOS; объектив 2.8мм; угол обзора: 106°; механический ИК-фильтр; 0.005 Лк@F1.2; 1920 × 1080@25к/с; WDR 120дБ, 3D DNR, BLC; OSD-меню; 4 в 1 видео выход (переключаемый TVI/AHD/CVI/CVBS); DC12 В±25%; 4.6Вт макс; -40 °C...+60 °C; IP67; вес 0.24кг. | руб. | 6390
DS-2CE19D3T-IT3ZF (2.7-13.5mm) (Снимается с производства) |  | 2Мп уличная цилиндрическая HD-TVI камера с EXIR-подсветкой до 70м 2Мп Progressive Scan CMOS; моторизированный вариообъектив 2.7-13.5мм с автофокусом; угол обзора: 31°-102°; механический ИК-фильтр; 0.005 Лк@F1.2; 1920×1080@25к/с; WDR 120дБ, 3D DNR, BLC; OSD-меню; Smart ИК; 4 в 1 видео выход (переключаемый TVI/AHD/CVI/CVBS); DC12 В±25%; 7.7Вт макс; -40 °C...+60 °C; IP67; вес 0.648кг. | руб. | 12090
DS-2CE19D3T-AIT3ZF(2.7-13.5mm) |  | 2Мп уличная цилиндрическая HD-TVI камера с EXIR-подсветкой до 70м 2Мп Progressive Scan CMOS; моторизированный вариообъектив 2.7-13.5мм с автофокусом; угол обзора: 31°-102°; механический ИК-фильтр; 0.005 Лк@F1.2; 1920×1080@25к/с; WDR 120дБ, 3D DNR, BLC; OSD-меню; Smart ИК; 4 в 1 видео выход (переключаемый TVI/AHD/CVI/CVBS); 12 VDC ±25% -A: 24 VAC ±15%, 12 VDC ±20%; макс. 7.7 Вт -A: макс. 9.7 Вт; -40 °C...+60 °C; IP67; вес 0.648кг. | руб. | 12090
DS-2CE57D3T-VPITF (2.8mm) |  | 2Мп уличная купольная HD-TVI камера с EXIR-подсветкой до 30м 2Мп Progressive Scan CMOS; объектив 2.8мм; угол обзора: 106°; механический ИК-фильтр; 0.005Лк@F1.2; 1920×1080@25к/с; WDR 120дБ, 3D DNR, BLC; OSD-меню; Smart ИК; 4 в 1 видео выход (переключаемый TVI/AHD/CVI/CVBS); DC12В±25%; 4.6Вт макс; -40 °C...+60 °C; IP67; IK10; вес 0.374кг. | руб. | 7190
DS-2CE57D3T-VPITF (3.6mm) |  | 2Мп уличная купольная HD-TVI камера с EXIR-подсветкой до 30м 2Мп Progressive Scan CMOS; объектив 2.8мм; механический ИК-фильтр; 0.005Лк@F1.2; 1920×1080@25к/с; WDR 120дБ, 3D DNR, BLC; OSD-меню; Smart ИК; 4 в 1 видео выход (переключаемый TVI/AHD/CVI/CVBS); DC12В±25%; 4.6Вт макс; -40 °C...+60 °C; IP67; IK10; вес 0.374кг. | руб. | 7190
DS-2CE5AD3T-VPIT3ZF(2.7-13.5mm) (Снимается с производства) |  | 2 Мп CMOS Высокая чувствительность Разрешение 1920 × 1080 Моторизованный объектив с переменным ФР от 2.7 до 13.5 мм, автофокус EXIR 2.0, интеллектуальная ИК-подсветка, дальность ИК-подсветки до 70 м OSD-меню, 3D DNR, 120 дБ True WDR, переключение «день/ночь» Видеовыход 4-в-1 (переключаемые TVI/AHD/CVI/CVBS) IP67, IK10 | руб. | 10790
DS-2CE5AD3T-AVPIT3ZF(2.7-13.5mm) |  | 2Мп уличная купольная HD-TVI камера с EXIR-подсветкой до 70м 2Мп Progressive Scan CMOS; моторизированный вариообъектив 2.7-13.5мм; угол обзора: 102°-31°; механический ИК-фильтр; 0.005 Лк@F1.2; 1920×1080@25к/с; WDR 120дБ, 3D DNR, BLC; OSD-меню; Smart ИК; 4 в 1 видео выход (переключаемый TVI/AHD/CVI/CVBS); 12 VDC ±25% -A: 24 VAC ±15%, 12 VDC ±20%; макс. 7.7 Вт -A: макс. 9.7 Вт; -40 °C...+60 °C; IP67; IK10; вес 0.83кг. | руб. | 12090
СЕРИЯ D8T
Модель | Изображение | Описание |  |  | Примечание
DS-2CC12D8T-AMM |  | 2Мп HD-TVI камера в стандартном корпусе 1/3" Progressive Scan CMOS; крепление объектива C/CS; механический ИК-фильтр; 0.005 Лк@F1.2; 1920×1080@25к/с; WDR 120дБ, 3D DNR, BLC; OSD-меню; 1 HD-TVI выход; 1 CVBS выход; DC12В±25%; 3Вт макс; -30 °C...+60 °C; вес 0.175кг. | руб. | 9090
СЕРИЯ HFT 5Мп
Модель | Изображение | Описание |  |  | Примечание
DS-2CE10HFT-F28(2.8mm) (Снимается с производства) |  | 5Мп уличная компактная цилиндрическая HD-TVI камера с LED подсветкой до 20м 5Мп CMOS; объектив 2.8мм; угол обзора: 99,7°; 0.0005 Лк@F1.0; 2560 ×1944@20к/с; WDR 130 дБ, 3D DNR, BLC; OSD-меню; 4 в 1 видео выход (переключаемый TVI/AHD/CVI/CVBS); DC12 В±25%; 3,5Вт макс; -40 °C...+60 °C; IP67; вес 0.35кг. | руб. | 8090
DS-2CE72HFT-F28(2.8mm) (Снимается с производства) |  | 5Мп уличная купольная HD-TVI камера с LED подсветкой до 20м и технологией ColorVu 5Мп Progressive Scan CMOS; объектив 2.8 мм; угол обзора: 99.7°; 0.0005 Лк@F1.0; 2560×1944@20к/с; WDR 130дБ, 3D DNR, BLC; OSD-меню; 4 в 1 видео выход (переключаемый TVI/AHD/CVI/CVBS); DC12 В±25%; 3.5Вт макс; -40 °C...+60 °C; IP67; вес 0.35кг. | руб. | 8290
DS-2CE12HFT-F28(2.8mm) (Снимается с производства) |  | 5Мп уличная компактная цилиндрическая HD-TVI камера с LED подсветкой до 20м 5Мп CMOS; объектив 2.8мм; угол обзора: 99,7°; 0.0005 Лк@F1.0; 2560 ×1944@20к/с; WDR 130 дБ, 3D DNR, BLC; OSD-меню; 4 в 1 видео выход (переключаемый TVI/AHD/CVI/CVBS); DC12 В±25%; 3,5Вт макс; -40 °C...+60 °C; IP67; вес 0.565кг. | руб. | 9590
СЕРИЯ H8T 5Мп
Модель | Изображение | Описание |  |  | Примечание
DS-2CE16H8T-ITF (2.8mm) (Снимается с производства) |  | 5Мп уличная компактная цилиндрическая HD-TVI камера с EXIR-подсветкой до 30м 1/2.7" Progressive Scan CMOS; объектив 2.8мм; угол обзора: 98°; механический ИК-фильтр; 0.003 Лк@F1.2; 2560×1944@20к/с; WDR 130дБ, 3D DNR, BLC; OSD-меню; Smart ИК; 4 в 1 видео выход (переключаемый TVI/AHD/CVI/CVBS); DC12 В±25%; 5.8Вт макс; -40 °C...+60 °C; IP67; вес 0.32кг. | руб. | 8090
DS-2CE16H8T-ITF (3.6mm) |  | 5Мп уличная компактная цилиндрическая HD-TVI камера с EXIR-подсветкой до 30м 1/2.7" Progressive Scan CMOS; объектив 3.6мм; угол обзора: 78°; механический ИК-фильтр; 0.003 Лк@F1.2; 2560×1944@20к/с; WDR 130дБ, 3D DNR, BLC; OSD-меню; Smart ИК; 4 в 1 видео выход (переключаемый TVI/AHD/CVI/CVBS); DC12 В±25%; 5.8Вт макс; -40 °C...+60 °C; IP67; вес 0.32кг. | руб. | 8090
DS-2CE19H8T-AIT3ZF (2.7-13.5mm) |  | 5Мп уличная цилиндрическая HD-TVI камера с EXIR-подсветкой до 80м 1/2.7" Progressive Scan CMOS; моторизированный вариообъектив 2.7-13.5мм; угол обзора: 92.3°-29.3°; механический ИК-фильтр; 0.003 Лк@F1.2; 2560×1944@20к/с; WDR 130дБ, 3D DNR, BLC; OSD-меню; Smart ИК; 4 в 1 видео выход (переключаемый TVI/AHD/CVI/CVBS); DC9.6В до DC14.4В; AC19.2В до AC28.8В; 10.5Вт макс; -40 °C...+60 °C; IP67; вес 0.93кг. | руб. | 15790
DS-2CE57H8T-VPITF (2.8mm) |  | 5Мп уличная купольная HD-TVI камера с EXIR-подсветкой до 30м 1/2.7" Progressive Scan CMOS; объектив 2.8мм; угол обзора: 98°; механический ИК-фильтр; 0.003 Лк@F1.2; 2560×1944@20к/с; WDR 130дБ, 3D DNR, BLC; OSD-меню; Smart ИК; 4 в 1 видео выход (переключаемый TVI/AHD/CVI/CVBS); DC12В±25%; 5.8Вт макс; -40 °C...+60 °C; IP67; IK10; вес 0.5кг. | руб. | 9190
DS-2CE57H8T-VPITF (3.6mm) |  | 5Мп уличная купольная HD-TVI камера с EXIR-подсветкой до 30м 1/2.7" Progressive Scan CMOS; объектив 3.6мм; угол обзора: 78°; механический ИК-фильтр; 0.003 Лк@F1.2; 2560×1944@20к/с; WDR 130дБ, 3D DNR, BLC; OSD-меню; Smart ИК; 4 в 1 видео выход (переключаемый TVI/AHD/CVI/CVBS); DC12В±25%; 5.8Вт макс; -40 °C...+60 °C; IP67; IK10; вес 0.5кг. | руб. | 9190
DS-2CE57H8T-VPITF (6mm) (Снимается с производства) |  | 5Мп уличная купольная HD-TVI камера с EXIR-подсветкой до 30м 1/2.7" Progressive Scan CMOS; объектив 3.6мм; угол обзора: 78°; механический ИК-фильтр; 0.003 Лк@F1.2; 2560×1944@20к/с; WDR 130дБ, 3D DNR, BLC; OSD-меню; Smart ИК; 4 в 1 видео выход (переключаемый TVI/AHD/CVI/CVBS); DC12В±25%; 5.8Вт макс; -40 °C...+60 °C; IP67; IK10; вес 0.5кг. | руб. | 9190
DS-2CE59H8T-AVPIT3ZF (2.7-13.5mm) |  | 5Мп уличная купольная HD-TVI камера с EXIR-подсветкой до 60м 1/2.7" Progressive Scan CMOS; моторизированный вариообъектив 2.7-13.5мм; угол обзора: 92.3°-29.3°; механический ИК-фильтр; 0.003 Лк@F1.2; 2560×1944@20к/с; WDR 130дБ, 3D DNR, BLC; OSD-меню; Smart ИК; 4 в 1 видео выход (переключаемый TVI/AHD/CVI/CVBS); DC9.6В до DC14.4В, AC19.2В до AC28.8В; 8Вт макс; -40 °C...+60 °C; IP67; IK10; вес 0.64кг. | руб. | 18290
DS-2CE76H8T-ITMF (2.8mm) |  | 5Мп уличная HD-TVI камера с EXIR-подсветкой до 30м 1/2.7" Progressive Scan CMOS; объектив 2.8мм; угол обзора: 98°; механический ИК-фильтр; 0.0003 Лк@F1.2; 2560×1944@20к/с; WDR 130дБ, 3D DNR, BLC; OSD-меню; 4 в 1 видео выход (переключаемый TVI/AHD/CVI/CVBS); DC12 В±25%; 5.8Вт макс; -40 °C...+60 °C; IP67; вес 0.3кг. | руб. | 8290
СЕРИЯ U7T 8Мп
Модель | Изображение | Описание |  |  | Примечание
DS-2CE16U7T-IT3F(2.8mm) |  | 8Мп уличная компактная цилиндрическая HD-TVI камера с EXIR-подсветкой до 60м 8Мп; объектив 2.8мм; угол обзора: 102°; механический ИК-фильтр; 0.003 Лк@F1.2; 3840×2160@12.5к/с; WDR 130дБ, 3D DNR, BLC; OSD-меню; Smart ИК; 4 in 1 интерфейс (TVI/AHD/CVI/CVBS); DC12 В±25%; 4.2Вт макс; -40 °C...+60 °C; IP67; вес 0.56кг. | руб. | 15390
DS-2CE16U7T-IT3F(3.6mm) |  | 8Мп уличная компактная цилиндрическая HD-TVI камера с EXIR-подсветкой до 60м 8Мп; объектив 3.6мм; угол обзора: 79°; механический ИК-фильтр; 0.003 Лк@F1.2; 3840×2160@12.5к/с; WDR 130дБ, 3D DNR, BLC; OSD-меню; Smart ИК; 4 in 1 интерфейс (TVI/AHD/CVI/CVBS) ; DC12 В±25%; 4.2Вт макс; -40 °C...+60 °C; IP67; вес 0.56кг. | руб. | 15390
DS-2CE16U7T-IT3F(6mm) |  | 8Мп уличная компактная цилиндрическая HD-TVI камера с EXIR-подсветкой до 60м 8Мп; объектив 6мм; угол обзора: 51°; механический ИК-фильтр; 0.003 Лк@F1.2; 3840×2160@12.5к/с; WDR 130дБ, 3D DNR, BLC; OSD-меню; Smart ИК; 4 in 1 интерфейс (TVI/AHD/CVI/CVBS); DC12 В±25%; 4.2Вт макс; -40 °C...+60 °C; IP67; вес 0.56кг. | руб. | 15390
DS-2CE19U7T-AIT3ZF(2.7-13.5mm) |  | 8Мп уличная компактная цилиндрическая HD-TVI камера с EXIR-подсветкой до 80м 8Мп; моторизированный вариообъектив 2.7мм -13.5мм; угол обзора: 45.6°-108.1°; механический ИК-фильтр; 0.003 Лк@F1.2; 3840х2160@12.5к/с; WDR 130дБ, 3D DNR, BLC; OSD-меню; Smart ИК; 4 in 1 интерфейс (TVI/AHD/CVI/CVBS); 9.6 VDC -14.4 VDC или19.2 VAC - 28.8 VAC; 10.8Вт макс; -40 °C...+60 °C; IP67; вес 0.925кг. | руб. | 25090
DS-2CE57U7T-VPITF(2.8mm) |  | 8Мп уличная купольная HD-TVI камера с EXIR-подсветкой до 30м 8Мп; объектив 2.8мм; угол обзора: 102°; механический ИК-фильтр; 0.003 Лк@F1.2; 3840х2160@12.5к/с; WDR 130дБ, 3D DNR, BLC; OSD-меню; Smart ИК; 4 in 1 интерфейс (TVI/AHD/CVI/CVBS); DC12 В±25%; 4.2Вт макс; -40 °C...+60 °C; IP67; вес 0.48кг. | руб. | 16690
DS-2CE57U7T-VPITF(3.6mm) |  | 8Мп уличная купольная HD-TVI камера с EXIR-подсветкой до 30м 8Мп; объектив 3.6мм; угол обзора: 79°; механический ИК-фильтр; 0.003 Лк@F1.2; 3840х2160@12.5к/с; WDR 130дБ, 3D DNR, BLC; OSD-меню; Smart ИК; 4 in 1 интерфейс (TVI/AHD/CVI/CVBS); DC12 В±25%; 4.2Вт макс; -40 °C...+60 °C; IP67; вес 0.48кг. | руб. | 16690
DS-2CE59U7T-AVPIT3ZF(2.7-13.5mm) |  | 8Мп уличная купольная HD-TVI камера с EXIR-подсветкой до 60м 8Мп; моторизированный вариообъектив 2.7-13.5мм; угол обзора: 108.1°-45.6°; механический ИК-фильтр; 0.003 Лк@F1.2; 3840х2160@12.5к/с; WDR 130дБ, 3D DNR, BLC; OSD-меню; Smart ИК; 4 in 1 интерфейс (TVI/AHD/CVI/CVBS); 9.6 VDC - 14.4 VDC или 19.2 VAC - 28.8 VAC; 8.2Вт макс; -40 °C...+60 °C; IP67; IK10; вес 0.64кг. | руб. | 27290
DS-2CE78U7T-IT3F(2.8mm) |  | 8Мп уличная купольная HD-TVI камера с EXIR-подсветкой до 60м 8Мп; объектив 2.8мм; угол обзора: 102°; механический ИК-фильтр; 0.003 Лк@F1.2; 3840х2160@12.5к/с; WDR 130дБ, 3D DNR, BLC; OSD-меню; Smart ИК; 4 in 1 интерфейс (TVI/AHD/CVI/CVBS); DC12 В±25%; 4.2Вт макс; -40 °C...+60 °C; IP67; вес 0.325кг. | руб. | 14190
DS-2CE78U7T-IT3F(3.6mm) |  | 8Мп уличная купольная HD-TVI камера с EXIR-подсветкой до 60м 8Мп; объектив 3.6мм; угол обзора: 79°; механический ИК-фильтр; 0.003 Лк@F1.2; 3840х2160@12.5к/с; WDR 130дБ, 3D DNR, BLC; OSD-меню; Smart ИК; 4 in 1 интерфейс (TVI/AHD/CVI/CVBS); DC12 В±25%; 4.2Вт макс; -40 °C...+60 °C; IP67; вес 0.325кг. | руб. | 14190
СЕРИЯ U8T 8Мп
Модель | Изображение | Описание |  |  | Примечание
DS-2CE78U8T-IT3 (3.6mm) (Снимается с производства) |  | 8Мп уличная HD-TVI камера с EXIR-подсветкой до 60м 1/1.8 Progressive Scan CMOS; объектив 3.6мм; угол обзора: 79°; механический ИК-фильтр; 0.003 Лк@F1.2; 3840×2160@12.5к/с; WDR 120дБ, 3D DNR, BLC; OSD-меню; Smart ИК; 1 HD-TVI выход; 1 CVBS выход; DC12 В±25%; 4.8Вт макс; -40 °C...+60 °C; IP67; вес 0.36кг. | руб. | 17690
DS-2CE79U8T-IT3Z (2.8-12mm) (Снимается с производства) |  | 8Мп уличная купольная HD-TVI камера с EXIR-подсветкой до 80м 1/1.8 Progressive Scan CMOS; моторизированный вариообъектив 2.8-12мм; угол обзора: 108.1°-45.6°; механический ИК-фильтр; 0.003 Лк@F1.2; 3840×2160@12.5к/с; WDR 120дБ, 3D DNR, BLC; OSD-меню; Smart ИК; 1 HD-TVI выход; 1 CVBS выход; DC12 В±25%; 14Вт макс; -40 °C...+60 °C; IP67; вес 0.6кг. | руб. | 26090
СКОРОСТНЫЕ ПОВОРОТНЫЕ HD-TVI ВИДЕОКАМЕРЫ
Модель | Изображение | Описание |  |  | Примечание
DS-2AE5225TI-A(E) |  | 2Мп уличная скоростная поворотная HD-TVI камера с ИК-подсветкой до 150м 2Мп Progressive Scan CMOS; объектив 4.8 - 120мм, 25x; угол обзора объектива 57.6° - 2.5°; механический ИК-фильтр; 0.005лк@F1.6; 1920х1080@25к/с; WDR 120дБ, 3D DNR; Smart ИК; переключаемый TVI/AHD/CVI/CVBS видео выход; вращение 360°, вручную: 0.1° - 120°/с, по предустановке: 120°/с; наклон -15° - 90°, вручную: 0.1° - 80°/с, по предустановке: 80°/с; тревожные вход/выход 2/1; питание AC24В; 30Вт макс.; -40 °C...+65 °C; IP66; грозозащита TVS 4000B; вес 3.3кг. | руб. | 65790
DS-2AE7232TI-A (C) |  | 2Мп уличная скоростная поворотная HD-TVI камера с ИК-подсветкой до 150м 1/2.8’’ Progressive Scan CMOS; объектив 4.8 - 153мм, 32x; угол обзора объектива 54.2° - 1.97°; механический ИК-фильтр; 0.005лк@F1.2; 1920х1080@25к/с; WDR 120дБ; 3D DNR; Smart ИК; переключаемый TVI/AHD/CVI/CVBS видео выход; вращение 360°, вручную: 0.1° - 160°/с, по предустановке: 160°/с; наклон -15° - 90°, вручную: 0.1° - 120°/с, по предустановке: 120°/с; питание AC24В; 40Вт макс.; -30 °C...+65 °C; IP66; грозозащита TVS 4000B; вес 4.5кг. | руб. | 86790
СЕРИЯ Acusense DVR
Модель | Изображение | Описание |  |  | Примечание
iDS-7204HQHI-M1/FA(C) |  | 4-х канальный гибридный HD-TVI регистратор для аналоговых, HD-TVI, AHD и CVI камер + 2 канал IP@6Мп (до 6 каналов с полным замещением аналоговых каналов) Видеовход: 4 канала, BNC (поддержка управления по коаксиальному кабелю); аудиовход: 4 канала RCA; видеовыход: 1 VGA и 1 HDMI до 1080Р, 1 CVBS; аудиовыход: 1 канал RCA. Разрешение записи на канал: для TVI: 1080p Lite вкл.: 3Мп@15к/с (1й канал), 1080p/720p@25к/с; 1080p Lite выкл.: 3Мп камера (1й канал): 3Мп/1080p/720p/VGA/WD1/4CIF/CIF@15к/с, 2Мп камера: 1080p/720p@15к/с, VGA/WD1/4CIF/CIF@25к/с, 1Мп камера: 720p/VGA/WD1/4CIF/CIF@25к/c; для AHD и CVI: 1080p/720p@25к/с; для аналоговых камер: WD1@25к/с; для IP: по умолчанию 2 канал 6Мп@25к/с; синхр. воспр. 4 канала; 1 SATA для HDD до 6Тб; тревожные вход/выход 4/1; 1 RJ45 10M/ 100M Ethernet; 2 USB; -10°C...+55°C; DC12В; 6Вт макс (без HDD); ≤1.16кг (без HDD). | руб. | 13990
iDS-7208HQHI-M1/FA (C) |  | 8-ми канальный гибридный HD-TVI регистратор для аналоговых, HD-TVI, AHD и CVI камер + 4 канала IP@6Мп (до 12 каналов с полным замещением аналоговых каналов) Видеовход: 8 каналов, BNC (поддержка управления по коаксиальному кабелю); аудиовход: 4 канала RCA; видеовыход: 1 VGA и 1 HDMI до 1080Р, 1 CVBS; аудиовыход: 1 канал RCA. Разрешение записи на канал: для TVI: 1080p Lite вкл.: 3Мп@15к/с (первые 2 канала), 1080p/720p@25к/с; 1080p Lite выкл.: 3Мп камера (первые 2 канала): 3Мп/1080p/720p/VGA/WD1/4CIF/CIF@15к/с, 2Мп камера: 1080p/720p@15к/с, VGA/WD1/4CIF/CIF@25к/с, 1Мп камера: 720p/VGA/WD1/4CIF/CIF@25к/c; для AHD и CVI: 1080p/720p@25к/с; для аналоговых камер: WD1@25к/с; для IP: по умолчанию 4 канала 6Мп@25к/с; синхр. воспр. 8 каналов; 1 SATA для HDD до 6Тб; тревожные вход/выход 8/4; 1 RJ45 10M/ 100M Ethernet; 2 USB; -10°C...+55°C; DC12В; 7.5Вт макс (без HDD); ≤1.78кг (без HDD). | руб. | 21090
iDS-7216HQHI-M1/FA (Снимается с производства) |  | 16-х канальный гибридный HD-TVI регистратор Acusense для аналоговых, HD-TVI, AHD и CVI камер + 8 канал IP@6Мп (до 24 каналов с полным замещением аналоговых каналов) Видеовход: 4 канала, BNC(поддержка управления по коаксиальному кабелю); Аудиовход: 16 каналов RCA(до 16-х каналов AoC); Видеовыход: 1 VGA и 1 HDMI до 1080Р, 1 CVBS; Аудиовыход: 1 канал RCA; видеосжатие H.265 Pro/H.265/H.265+/H.264/H.264+; аудиосжатие G.711u.; Распознавание лиц (1 канал), обнаружение движения 2.0 (16 канала), защита периметра (4 канала); вторжения в область и пересечения линии; Разрешение записи на канал: 1080p Lite вкл.: 4Мп lite/3Мп@15к/с, 1080p Lite/720p Lite/VGA/WD1/4CIF/CIF@25 к/с; 1080p Lite выкл.: 4Мп камера: 4 Мп lite@15 к/с; 1080p Lite/720p/WD1/4CIF/VGA/CIF@25 к/с, 3Мп камера(1-й канал): 3Мп/1080p/720p/VGA/WD1/4CIF/CIF@15к/с, 2Мп камера: 1080p/720p@15к/с, VGA/WD1/4CIF/CIF@25к/с, 1Мп камера: 720p/VGA/WD1/4CIF/CIF@25к/c; IP-камера: 8 канала@6Мп (расширение до 24 каналов), до 4 Мбит/с каждый; 1 SATA для HDD до 10Тб. | руб. | 27890
iDS-7216HQHI-M1/FA(C) (Новинка) |  | 16-х канальный гибридный HD-TVI регистратор Acusense для аналоговых, HD-TVI, AHD и CVI камер + 2 канал IP@6Мп (до 24 каналов с полным замещением аналоговых каналов) Видеовход: 16 канала, BNC(поддержка управления по коаксиальному кабелю); Аудиовход: 16 каналов RCA(до 16-х каналов AoC); Видеовыход: 1 VGA до до 1080Р и 1 HDMI до 4К, 1 CVBS; Аудиовыход: 1 канал RCA; видеосжатие H.265 Pro/H.265/H.265+/H.264/H.264+; аудиосжатие G.711u.; Распознавание лиц (1 канал), обнаружение движения 2.0 (16 канала), защита периметра (4 канала); вторжения в область и пересечения линии; Разрешение записи на канал: 1080p Lite вкл.: 3K lite/5 MP lite@12к/с, 4Мп lite@15к/с, 1080p Lite/720p Lite/VGA/WD1/4CIF/CIF@25 к/с; 1080p Lite выкл.: 3К камера: 3K lite@12к/с, 4MP lite/1080p@15к/с;720p/WD1/4CIF/VGA/CIF@20к/с; 5Мп камера: 5 MP lite@12к/с;4 MP lite/1080p@15к/с;720p/WD1/4CIF/VGA/CIF@20к/с; 4Мп камера: 4 Мп lite@15 к/с; 1080p Lite/720p/WD1/4CIF/VGA/CIF@25к/с; 2Мп камера: 1080p/720p@15к/с, VGA/WD1/4CIF/CIF@25к/с, 1Мп камера: 720p/VGA | руб. | 27890
iDS-7216HQHI-M2/FA (Снимается с производства) |  | 16-х канальный гибридный HD-TVI регистратор Acusense для аналоговых, HD-TVI, AHD и CVI камер + 8 канал IP@6Мп (до 24 каналов с полным замещением аналоговых каналов) Видеовход: 4 канала, BNC(поддержка управления по коаксиальному кабелю); Аудиовход: 16 каналов RCA(до 16-х каналов AoC); Видеовыход: 1 VGA и 1 HDMI до 1080Р, 1 CVBS; Аудиовыход: 1 канал RCA; видеосжатие H.265 Pro/H.265/H.265+/H.264/H.264+; аудиосжатие G.711u.; Распознавание лиц (1 канал), обнаружение движения 2.0 (16 канала), защита периметра (4 канала); вторжения в область и пересечения линии; Разрешение записи на канал: 1080p Lite вкл.: 4Мп lite/3Мп@15к/с, 1080p Lite/720p Lite/VGA/WD1/4CIF/CIF@25 к/с; 1080p Lite выкл.: 4Мп камера: 4 Мп lite@15 к/с; 1080p Lite/720p/WD1/4CIF/VGA/CIF@25 к/с, 3Мп камера(1-й канал): 3Мп/1080p/720p/VGA/WD1/4CIF/CIF@15к/с, 2Мп камера: 1080p/720p@15к/с, VGA/WD1/4CIF/CIF@25к/с, 1Мп камера: 720p/VGA/WD1/4CIF/CIF@25к/c; IP-камера: 8 канала@6Мп (расширение до 24 каналов), до 4 Мбит/с каждый; 2 SATA для HDD до 10Тб. | руб. | 41090
iDS-7216HQHI-M2/FA(C) (Новинка) |  | 16-х канальный гибридный HD-TVI регистратор Acusense для аналоговых, HD-TVI, AHD и CVI камер + 2 канал IP@6Мп (до 24 каналов с полным замещением аналоговых каналов) Видеовход: 16 канала, BNC(поддержка управления по коаксиальному кабелю); Аудиовход: 16 каналов RCA (до 16-х каналов AoC); Видеовыход: 1 VGA до до 1080Р и 1 HDMI до 4К, 1 CVBS; Аудиовыход: 1 канал RCA; видеосжатие H.265 Pro/H.265/H.265+/H.264/H.264+; аудиосжатие G.711u.; Распознавание лиц (1 канал), обнаружение движения 2.0 (16 канала), защита периметра (4 канала); вторжения в область и пересечения линии; Разрешение записи на канал: 1080p Lite вкл.: 3K lite/5 MP lite@12к/с, 4Мп lite@15к/с, 1080p Lite/720p Lite/VGA/WD1/4CIF/CIF@25 к/с; 1080p Lite выкл.: 3К камера: 3K lite@12к/с, 4MP lite/1080p@15к/с;720p/WD1/4CIF/VGA/CIF@20к/с; 5Мп камера: 5 MP lite@12к/с;4 MP lite/1080p@15к/с;720p/WD1/4CIF/VGA/CIF@20к/с; 4Мп камера: 4 Мп lite@15 к/с; 1080p Lite/720p/WD1/4CIF/VGA/CIF@25к/с; 2Мп камера: 1080p/720p@15к/с, VGA/WD1/4CIF/CIF@25к/с, 1Мп камера: 720p/VGA | руб. | 41090
iDS-7204HUHI-M1/FA (Снимается с производства) |  | 4-х канальный гибридный HD-TVI регистратор Acusense для аналоговых, HD-TVI, AHD и CVI камер + 2 канала IP@8Мп (до 6 каналов с полным замещением аналоговых каналов) Видеовход: 4 каналов, BNC (поддержка управления по коаксиальному кабелю); аудиовход: 4 канала RCA; видеовыход: 1 VGA и 1 HDMI до 1080Р, 1 CVBS; аудиовыход: 1 канал RCA; Основной поток: 8 МП при 8 кадрах в секунду / 5 МП при 12 кадрах в секунду / 4 МП при 15 кадрах в секунду / 3 МП при 18 кадрах в секунду 1080p / 720p / WD1 / 4CIF / VGA / CIF при 25 кадрах в секунду (P) / 30 кадров в секунду (N) * : 8 МП при 8 кадрах в секунду доступно только для канала 1. Дополнительный поток: WD1 / 4CIF / CIF при 25 кадрах в секунду (P) / 30 кадров в секунду (N). синхр. воспр. 4 каналов; 1 SATA для HDD до 10Тб; 1 RJ45 10M/ 100M Ethernet; 2 USB; -10°C...+55°C; DC12В; 10 Вт макс (без HDD); ≤1.16кг (без HDD). | руб. | 18390
iDS-7204HUHI-M1/FA (C) (Новинка) |  | 4-ми канальный гибридный HD-TVI регистратор для аналоговых, HD-TVI, AHD и CVI камер + 4 канала IP@8Мп (до 8 каналов с полным замещением аналоговых каналов) Видеовход: 4 каналов, BNC (поддержка управления по коаксиальному кабелю); аудиовход: 4 каналов RCA; видеовыход: 1 VGA до 1080Р, 1 HDMI до 4К, 1 CVBS; аудиовыход: 1 канал RCA. Разрешение записи на канал для TVI: 5Мп@12к/с, 4Мп@15к/с, 3Мп@18к/с, 1080p/720p@25к/с; для AHD и CVI: 1080p/720p@25к/с; для аналоговых камер: WD1@25к/с; для IP: по умолчанию 4 канала 8Мп@25к/с; синхр. воспр. 4 каналов; 1 SATA для HDD до 8Тб; тревожные вход/выход 4/1; 1 RJ45 10M/ 100M/ 1000М Ethernet; 2 USB; -10°C...+55°C; DC12В; 10Вт макс (без HDD); ≤1.16кг (без HDD). | руб. | 18390
iDS-7208HUHI-M2/FA |  | 8-х канальный гибридный HD-TVI регистратор Acusense для аналоговых, HD-TVI, AHD и CVI камер + 8 канал IP@8Мп (до 16 каналов с полным замещением аналоговых каналов) Видеовход: 8 канала, BNC(поддержка управления по коаксиальному кабелю); Аудиовход: 8 канала RCA(до 8-х каналов AoC); Видеовыход: 1 VGA и 1 HDMI до 1080Р, 1 CVBS; Аудиовыход: 1 канал RCA; видеосжатие H.265 Pro/H.265/H.265+/H.264/H.264+; аудиосжатие G.711u.; Распознавание лиц (1 канал), обнаружение движения 2.0 (8 канала), защита периметра (4 канала); вторжения в область и пересечения линии; Разрешение записи на канал: 8 Мп@8 к/с, 5 Мп@12 к/с, 4 Мп@15 к/с, 3 Мп@18 к/с, 1080p/720p/WD1/4CIF/VGA/CIF@25 к/с; IP-камера: 4 канала@8Мп (расширение до 8 каналов), до 4 Мбит/с каждый; 1 SATA для HDD до 10Тб; тревожные вход/выход 8/4; 1 RJ45 10M/ 100M Ethernet; 2 USB; -10°C...+55°C; DC12В; 18Вт макс (без HDD); ≤1.16кг (без HDD). | руб. | 32990
iDS-7208HUHI-M2/FA (C) (Новинка) |  | 8-х канальный гибридный HD-TVI регистратор Acusense для аналоговых, HD-TVI, AHD и CVI камер + 4 канал IP@8Мп (до 16 каналов с полным замещением аналоговых каналов) Видеовход: 8 канала, BNC(поддержка управления по коаксиальному кабелю); Аудиовход: 8 канала RCA(до 8-х каналов AoC); Видеовыход: 1 VGAдо 1080Р и 1 HDMI до 4K, 1 CVBS; Аудиовыход: 1 канал RCA; видеосжатие H.265 Pro/H.265/H.265+/H.264/H.264+; аудиосжатие G.711u.; Распознавание лиц (1 канал), обнаружение движения 2.0 (8 канала), защита периметра (4 канала); вторжения в область и пересечения линии; Разрешение записи на канал: 8 Мп@8 к/с, 3K/5 Мп@12 к/с, 8МП Lite/4 Мп@15 к/с, 3 Мп@18 к/с, 1080p/720p/WD1/4CIF/VGA/CIF@25 к/с; IP-камера: 4 канала (Макс. до 12 каналов)@8Мп (расширение до 16 каналов), до 4 Мбит/с каждый; 2 SATA для HDD до 10Тб; тревожные вход/выход 8/4; 1 RJ45 10M/ 100M / 1000M Ethernet; 2 USB; -10°C...+55°C; DC12В; 15Вт макс (без HDD); ?1.78кг (без HDD). | руб. | 32990
iDS-7216HUHI-M2/S(E) |  | 16-х канальный гибридный HD-TVI регистратор Acusense для аналоговых, HD-TVI, AHD и CVI камер + 16 канал IP@8Мп (до 32 каналов с полным замещением аналоговых каналов) Видеовход: 16 каналов, BNC(поддержка управления по коаксиальному кабелю); Аудиовход: 16 каналов RCA(до 16-х каналов AoC); Видеовыход: 1 VGA и 1 HDMI до 1080Р, 1 CVBS; Аудиовыход: 1 канал RCA; видеосжатие H.265 Pro/H.265/H.265+/H.264/H.264+; аудиосжатие G.711u.; Обнаружение движения 2.0 (16 канала), защита периметра (4 канала); вторжения в область и пересечения линии; Разрешение записи на канал: 8 Мп@15 к/с, 5 Мп@20 к/с, 4 Мп@25 к/с, 3 Мп@18 к/с, 1080p/720p/WD1/4CIF/VGA/CIF@25 к/с; IP-камера: 16 каналов@8Мп (расширение до 32 каналов), до 4 Мбит/с каждый; 2 SATA для HDD до 10Тб; тревожные вход/выход 16/4; 1 RJ45 10M/ 100M Ethernet; 2 USB; -10°C...+55°C; DC12В; 40Вт макс (без HDD); ?2.1кг (без HDD). | руб. | 58290
СЕРИЯ DS-72/73/81xxHQHI-K
Модель | Изображение | Описание |  |  | Примечание
iDS-7332HQHI-M4/S |  | 32-х канальный гибридный HD-TVI регистратор регистратор Acusense для аналоговых, HD-TVI, AHD и CVI камер + 16 канал IP@6Мп Аудиовход: 4 каналов RCA; Видеовыход: 1 VGA , 2 HDMI, 1 CVBS; Аудиовыход: 1 канал RCA; видеосжатие H.265 Pro+/H.265 Pro/H.265/H.264+/H.264 ; Входящий/исходящий поток: 200Мб/с/160Мб/с; аудиосжатие G.711u.; Разрешение записи на канал: 1080p Lite вкл.: 4 МП Lite@15 кадров в секунду; 1080p Lite/720p/WD1/4CIF/VGA/CIF@25; 1080p Lite выкл: 4 МП Lite/1080p/720p/VGA/WD1/4CIF/CIF; IP-камера: 16 канала@6Мп, до 4 Мбит/с каждый; 4 SATA для HDD до 12Тб; 2 RJ45 10M/100M/1000M Ethernet; 3 USB; -10°C...+55°C; АC100-240В; 40Вт макс (без HDD), 7кг (без HDD). | руб. | 112990
DS-8124HQHI-K8 (Снимается с производства) |  | 24-х канальный гибридный HD-TVI регистратор для аналоговых, HD-TVI, AHD и CVI камер + 16 каналов IP@6Мп (до 40 каналов с полным замещением аналоговых каналов) Видеовход: 24 канала, BNC (поддержка управления по коаксиальному кабелю); аудиовход: 16 каналов RCA; видеовыход: 1 VGA/1 HDMI до 1080Р, 1 HDMI до 4К, 1 CVBS; аудиовыход: 2 канала RCA; Разрешение записи на канал: для TVI: 1080p Lite вкл.: 4Мп/3Мп(первые 4 канала)@15к/с, 1080p/720p@25к/с; 1080p Lite выкл.: 4Мп камера: 4Мп@15к/с, 1080p/720p/VGA/WD1/4CIF/CIF@25к/с; 3Мп камера (первые 4 канала): 3Мп/1080p/720p/VGA/WD1/4CIF/CIF@15к/с; 2Мп камера: 1080p/720p@15к/с, VGA/WD1/4CIF/CIF@25к/с, 1Мп камера: 720p/VGA/WD1/4CIF/CIF@25к/c; для AHD: 4Мп/3Мп/1080p/720p@25к/с; CVI: 1080p/720p@25к/с; для аналоговых камер: WD1@25к/с; для IP: по умолчанию 16 каналов 6Мп@25к/с; синхр. воспр. 16 каналов; 8 SATA для HDD до 8Тб; тревожные вход/выход 16/8; 2 RJ45 10M/ 100M/ 1000М Ethernet; 3 USB; -10°C...+55°C; АC100В-240В; 45Вт макс (без HDD); ≤10кг (без HDD). | руб. | 165990
iDS-9032HQHI-M8/S |  | 32-х канальный гибридный HD-TVI регистратор для аналоговых, HD-TVI, AHD и CVI камер + 16 каналов IP@6Мп (до 48 каналов с полным замещением аналоговых каналов) с v4.0 GUI интерфейсом Видеовход: 32 канала, BNC (поддержка управления по коаксиальному кабелю); аудиовход: 16 канала RCA; видеовыход: 1 VGA/1 HDMI до 1080Р, 1 HDMI до 4К, 1 CVBS; аудиовыход: 2 канал RCA; Разрешение записи на канал: для TVI: 1080p Lite вкл.: 4Мп lite@15к/с, 1080p lite/720p lite@25к/с; 1080p Lite выкл.: 4Мп камера: 4Мп lite@15к/с, 1080p lite/720p/VGA/WD1/4CIF/CIF@25к/с; 3Мп камера (первые 4 канала): 3Мп/1080p/720p/VGA/WD1/4CIF/CIF@15к/с; 2Мп камера: 1080p/720p@15к/с, VGA/WD1/4CIF/CIF@25к/с, 1Мп камера: 720p/VGA/WD1/4CIF/CIF@25к/c; для AHD: 4Мп/3Мп/1080p/720p@25к/с; CVI: 1080p/720p@25к/с; для аналоговых камер: WD1@25к/с; для IP: по умолчанию 16 каналов (Макс. до 48 каналов) 6Мп@25к/с; синхр. воспр. 16 каналов; 8 SATA для HDD до 12Тб; тревожные вход/выход 16/8; 2 RJ45 10M/ 100M/ 1000М Ethernet; 3 USB; -10°C...+55°C; АC100В-240В; 40Вт | руб. | 179190
СЕРИЯ DS-72/73/81xxHUHI-K
Модель | Изображение | Описание |  |  | Примечание
DS-7332HUHI-K4 (Снимается с производства) |  | 32-х канальный гибридный HD-TVI регистратор для аналоговых, HD-TVI, AHD и CVI камер + 8 каналов IP@8Мп (до 40 каналов с полным замещением аналоговых каналов) Видеовход: 32 канала, BNC (поддержка управления по коаксиальному кабелю); аудиовход: 4 канала RCA; видеовыход: 1 VGA/1 HDMI до 1080Р, 1 HDMI до 4К, 1 CVBS; аудиовыход: 1 канал RCA. Разрешение записи на канал для TVI: 8Мп@8к/с, 5Мп@12к/с, 4Мп@15к/с, 3Мп@18к/с, 1080p/720p@25к/с; для AHD: 5Мп@20к/с, 4Мп/3Мп/1080p/720p@25к/с; для CVI: 4Мп/3Мп/1080p/720p@25к/с; для аналоговых камер: WD1@25к/с; для IP: по умолчанию 8 каналов 8Мп@25к/с; синхр. воспр. 16 каналов; 4 SATA для HDD до 8Тб; тревожные вход/выход 16/4; 2 RJ45 10M/ 100M/ 1000М Ethernet; 3 USB; -10°C...+55°C; АC100В-240В; 74Вт макс (без HDD); ≤7кг (без HDD). | руб. | 157390
iDS-7332HUHI-M4/S |  | 32-х канальный гибридный HD-TVI регистратор для аналоговых, HD-TVI, AHD и CVI камер + 16 каналов IP@8Мп (до 48 каналов с полным замещением аналоговых каналов) с v4.0 GUI интерфейсом Видеовход: 32 канала, BNC (поддержка управления по коаксиальному кабелю); аудиовход: 4 канала RCA; видеовыход: 1 VGA/1 HDMI до 1080Р, 1 HDMI до 4К, 1 CVBS; аудиовыход: 1 канал RCA. Разрешение записи на канал для TVI: 8Мп@8к/с, 5Мп@12к/с, 4Мп@15к/с, 3Мп@18к/с, 1080p/720p@25к/с; для AHD: 5Мп@20к/с, 4Мп/3Мп/1080p/720p@25к/с; для CVI: 4Мп/3Мп/1080p/720p@25к/с; для аналоговых камер: WD1@25к/с; для IP: по умолчанию 16 каналов (Макс. до 48 каналов) 8Мп@25к/с; синхр. воспр. 16 каналов; 4 SATA для HDD до 12Тб; тревожные вход/выход 16/4; 2 RJ45 10M/ 100M/ 1000М Ethernet; 3 USB; -10°C...+55°C; АC100В-240В; 55Вт макс (без HDD); ?7кг (без HDD). | руб. | 157390
iDS-9032HUHI-M8/S |  | 32-х канальный гибридный HD-TVI регистратор для аналоговых, HD-TVI, AHD и CVI камер + 32 каналов IP@12Мп (до 64 каналов с полным замещением аналоговых каналов) с v4.0 GUI интерфейсом Видеовход: 32 канала, BNC (поддержка управления по коаксиальному кабелю); аудиовход: 16 каналов RCA; видеовыход: 1 VGA/1 HDMI до 1080Р, 1 HDMI до 4К, 1 CVBS; аудиовыход: 2 канала RCA. Разрешение записи на канал для TVI: 8Мп@8к/с, 5Мп@12к/с, 4Мп@15к/с, 3Мп@18к/с, 1080p/720p@25к/с; для AHD: 5Мп@20к/с, 4Мп/3Мп/1080p/720p@25к/с; для CVI: 4Мп/3Мп/1080p/720p@25к/с; для аналоговых камер: WD1@25к/с; для IP: по умолчанию 32 каналов (Макс. до 64 каналов) 12Мп@25к/с; синхр. воспр. 16 каналов; 8 SATA для HDD до 12Тб; тревожные вход/выход 16/8; 2 RJ45 10M/ 100M/ 1000М Ethernet; 3 USB; -10°C...+55°C; АC100В-240В; 55Вт макс (без HDD); ?9кг (без HDD). | руб. | 223990
СЕРИЯ DS-72xxHTHI-K
Модель | Изображение | Описание |  |  | Примечание
iDS-7204HTHI-M1/S(C) |  | 4-канальный видеорегистратор Hikvision Acusense Turbo HD, 4-канальный видео- и 4-канальный аудиовход через коаксиальный кабель, 8MP: 12 кадров в секунду, 4-канальная защита периметра, 12 В постоянного тока, 3 года гарантии | руб. | 28590
DS-7204HTHI-K2 (Снимается с производства) |  | 4-х канальный гибридный HD-TVI регистратор для аналоговых/ HD-TVI, AHD и CVI камер + 8 канала IP@8Мп (до 16 каналов с полным замещением аналоговых каналов) Видеовход: 4 канала, BNC (поддержка управления по коаксиальному кабелю); аудиовход: 4 канала RCA; видеовыход: 1 VGA до 1080Р, 1 HDMI до 4К, 1 CVBS; аудиовыход: 1 канал RCA. Разрешение записи на канал для TVI: 8Мп@12к/с, 5Мп@20к/с, 3Мп@18к/с, 4Мп/1080p/720p@25к/с; для AHD: 5Мп@20к/с, 4Мп/3Мп/1080p/720p@25к/с; для CVI: 4Мп/3Мп/1080p/720p@25к/с; для аналоговых камер: WD1@25к/с; для IP: по умолчанию 8 канала 8Мп@25к/с; синхр. воспр. 4 канала; 2 SATA для HDD до 8Тб; тревожные вход/выход 4/1; 1 RJ45 10M/ 100M/ 1000М Ethernet; 2 USB; -10°C...+55°C; DC12В; 15Вт макс (без HDD); ≤1.5кг (без HDD). | руб. | 33090
iDS-7204HTHI-M2/S(C) |  | 4-х канальный гибридный HD-TVI регистратор для аналоговых/ HD-TVI, AHD и CVI камер + 4 канала IP@8Мп (до 8 каналов с полным замещением аналоговых каналов) Видеовход: 4 канала, BNC (поддержка управления по коаксиальному кабелю); аудиовход: 4 канала RCA; видеовыход: 1 VGA до 1080Р, 1 HDMI до 4К, 1 CVBS; аудиовыход: 1 канал RCA.обнаружение движения 2.0 (4 канала), защита периметра (2 канала); вторжения в область и пересечения линии; Разрешение записи на канал для TVI: 8Мп@12к/с, 5Мп@20к/с, 3Мп@18к/с, 4Мп/1080p/720p@25к/с; для AHD: 5Мп@20к/с, 4Мп/3Мп/1080p/720p@25к/с; для CVI: 4Мп/3Мп/1080p/720p@25к/с; для аналоговых камер: WD1@25к/с; для IP:4 канала (Макс. до 8 каналов)@8Мп@25к/с; синхр. воспр. 4 канала; 2 SATA для HDD до 10Тб; тревожные вход/выход 4/1; 1 RJ45 10M/ 100M/ 1000М Ethernet; 2 USB; -10°C...+55°C; DC12В; 15Вт макс (без HDD); ?1.5кг (без HDD). | руб. | 33090
iDS-7208HTHI-M2/S(C) |  | 8-х канальный гибридный HD-TVI регистратор Acusense для аналоговых, HD-TVI, AHD и CVI камер + 8 канал IP@8Мп (до 16 каналов с полным замещением аналоговых каналов) Видеовход: 8 канала, BNC(поддержка управления по коаксиальному кабелю); Аудиовход: 8 каналов RCA(до 8-х каналов AoC); Видеовыход: 1 VGA, 1 HDMI до 4К, 1 CVBS; Аудиовыход: 1 канал RCA; видеосжатие H.265 Pro+/H.265 Pro/H.265/H.264/H.264+; аудиосжатие G.711u.; Обнаружение движения 2.0 (8 канала), защита периметра (8 канала); вторжения в область и пересечения линии; Разрешение записи на канал: 8Мп @15&12к/с, 3К @20к/с, 5Мп @20&12к/с, 3Мп @18к/с, 4Мп/1080p/720p/VGA/WD1/4CIF/CIF@25 к/с; для IP:8 канала (Макс. до 16 каналов)@8Мп@25к/с 2 SATA для HDD до 10Тб; RJ45 10M/100M/1000M; 2 USB; -10°C...+55°C; DC12В; 15Вт макс (без HDD); ≤3.1г (без HDD). | руб. | 54190
Приёмопередатчик
Модель | Изображение | Описание |  |  | Примечание
DS-1H18S/E(C) |  | Пассивный одноканальный приёмопередатчик по витой паре. 1-канальный пассивный видеобалун UTP; передача видеосигнала в режиме реального времени, а также высокое качество и стабильное видео; совместимость с HDCVI/TVI/AHD/CVBS; дальность передачи: камера без POC Макс. 250 м; камера POC Макс. 150м. | руб. | 590

## Hikvision для транспорта
Hikvision для транспорта проект
www.dssl.ru e-mail: info@dssl.ru
СОДЕРЖАНИЕ | Цены включают НДС
Гарантийный срок на все оборудование Hikvision 3 года!
G4 интелектуальная мобильная система видеонаблюдения
Наименование | Изображение | Описание | Розница |  | Примечание
AE-DI5042-G4(GPS+4G)(Lite) |  | Автомобильный видеорегистратор со встроенной камерой 1440P Progressive Scan CMOS; 1440p(2560*1440); 1080P@25fps(Default), 720P@25fps; угол обзор: 127° по горизонтали; сжатие H.264, H.265; OSD: даты, времени, GPS, скорости и т. д.; поддержка двух TF-карт до 128 ГБ (каждая); Wi-Fi, Bluetooth, 4G, GPS; двусторонняя аудиосвязь (MIC+динамик), встроенный гироскоп; 4 TVI входа; USB 2.0, слот для сим-карты; питание DC12В, 2A; 10Вт макс.; -20°C to 60 °C; 124x82x20.5мм; Разпознавание лиц |  | Цена по запросу
AE-DI5042-G4(GPS+4G)(AI) |  | Автомобильный видеорегистратор со встроенной камерой 1440P Progressive Scan CMOS; 1440p(2560*1440); 1080P@25fps(Default), 720P@25fps; угол обзор: 127° по горизонтали; сжатие H.264, H.265; OSD: даты, времени, GPS, скорости и т. д.; поддержка двух TF-карт до 128 ГБ (каждая); Wi-Fi, Bluetooth, 4G, GPS; двусторонняя аудиосвязь (MIC+динамик), встроенный гироскоп; 4 TVI входа; USB 2.0, слот для сим-карты; питание DC12В, 2A; 10Вт макс.; -20°C to 60 °C; 124x82x20.5мм; Разпознавание лиц Анализ поведения водителя(вождение в усталом состании, использование телефона, курение, невнимание, блокировка камеры, звуковое напоминание, загрузка данных в ПО управления |  | Цена по запросу
AE-VC143T-ITS(2.1mm)(0.3m) |  | TVI камера 720P c ИК подсветкой до 5м Объектив 2.1мм; встроенный микрофон; угол обзор: 125°; 0.1 Lux@F1.2; -40°C~75°C; 61*39*33мм; кабель 0.3м |  | Цена по запросу
AE-VC143T-ITS(2.1mm)(2m) |  | TVI камера 720P c ИК подсветкой до 5м Объектив 2.1мм; встроенный микрофон; угол обзор: 125°; 0.1 Lux@F1.2; -40°C~75°C; 61*39*33мм; кабель 2м |  | Цена по запросу
AE-VC154T-IT(6mm)(3.0) |  | TVI камера 720P c ИК подсветкой до 2м Объектив 6мм; встроенный микрофон; угол обзор: 125°; 0.1 Lux@F1.2; -40°C~75°C; 66*45*23.5мм |  | Цена по запросу
AE-IFC00(cable alarm)(2.5m) |  | Тревожная кнопка 2.5м |  | Цена по запросу
AE-MC0708-1.5 |  | Удлинительный кабель, 1,5м |  | Цена по запросу
AE-MC0708-3 |  | Удлинительный кабель, 3м |  | Цена по запросу
AE-MC0708-5.5 |  | Удлинительный кабель, 5,5м |  | Цена по запросу
AE-MC0708-8 |  | Удлинительный кабель, 8м |  | Цена по запросу
AE-MC0708-9.5 |  | Удлинительный кабель, 9,5м |  | Цена по запросу
AE-MC0708-11 |  | Удлинительный кабель, 1м |  | Цена по запросу
AE-MC0708-12.5 |  | Удлинительный кабель, 12,5 м |  | Цена по запросу
AE-MC0708-17 |  | Удлинительный кабель, 17м |  | Цена по запросу
AE-MC0708-20 |  | Удлинительный кабель, 12м |  | Цена по запросу
IP-ВИДЕОКАМЕРЫ 640×960
Модель | Изображение | Описание |  |  | Примечание
DS-2XM6825G0/C-IVSM(C) |  | IP-камера с двумя объективами, функцией подсчета людей и ИК-подсветкой до 3м 1/2.8" Progressive Scan CMOS; объектив 2мм; угол обзора по гор.:108°, по верт.:84°; цветное изображение; сжатиеH.265+/H.265/H.264+/H.264/MJPEG; двойной поток; 1920х1200@25к/c; 3D DNR;встроенные микрофон; аудиовход/выход 1/1; тревожные вход/выход 2/2;1 M12 10M/100M Ethernet; 1 RS-485; DC12В/PoE(802.3af, class 3); 7.8Вт макс; -30 °C...+60 °C; IK08; IP66;вес 0.64кг. |  | Цена по запросу
DS-2XM6825G0/C-IVS(C) |  | IP-камера с двумя объективами, функцией подсчета людей и ИК-подсветкой до 3м 1/2.8" Progressive Scan CMOS; объектив 2мм; угол обзора по гор.:108°, по верт.:84°; цветное изображение; сжатиеH.265+/H.265/H.264+/H.264/MJPEG; двойной поток; 1920?1200@25к/c; 3D DNR;встроенные микрофон; аудиовход/выход 1/1;тревожные вход/выход 2/2; 1 RJ45 10M/100M Ethernet; 1 RS-485; DC12В/PoE(802.3af, class 3); 7.8Вт макс; -30 °C...+60 °C; IK08; IP66;вес 0.64кг. |  | Цена по запросу
DS-2XM6825G0/C-IVM/ND(C) |  | IP-камера с двумя объективами, функцией подсчета людей и ИК-подсветкой до 3м 1/2.8" Progressive Scan CMOS; объектив 2мм; угол обзора по гор.:108°, по верт.:84°; цветное изображение; сжатиеH.265+/H.265/H.264+/H.264/MJPEG; двойной поток; 1920×1200@25к/c; 3D DNR;встроенные микрофон; тревожные вход/выход 2/2;1 M12 10M/100M Ethernet; 1 RS-485; PoE(802.3af, class 3); 7.8Вт макс; -30 °C...+60 °C; IK08; IP66;вес 0.64кг. |  | Цена по запросу
IP-ВИДЕОКАМЕРЫ 2Мп
Модель | Изображение | Описание |  |  | Примечание
DS-2XM6122G0-IM/ND(AE)(4mm) |  | 1.3Мп уличная компактная IP-камера с ИК-подсветкой до 10м 1/2.8" Progressive Scan CMOS; объектив 4мм; угол обзора 77°; механический ИК-фильтр; 0.01лк@F1.2; сжатие H.265/ H.264/MJPEG; двойной поток; 1920×1080@25к/с; WDR 120дБ, 3D DNR, BLC, ROI, EIS; обнаружение движения, вторжения в область и пересечения линии; слот для microSD до 128Гб; встроенный микрофон, 1 аудиовыход; 1Vp-p композитный выход (75 Ом/BNC); 1 M12 10M/100M Ethernet; PoE(802.3af); -30 °C...+75°C; IP66; IK08; вес 0.43кг. |  | Цена по запросу
DS-2XM6122G0-IM/ND(AE)(6mm) |  | 1.3Мп уличная компактная IP-камера с ИК-подсветкой до 10м 1/2.8" Progressive Scan CMOS; объектив 6мм; угол обзора 50°; механический ИК-фильтр; 0.01лк@F1.2; сжатие H.265/ H.264/MJPEG; двойной поток; 1920×1080@25к/с; WDR 120дБ, 3D DNR, BLC, ROI, EIS; обнаружение движения, вторжения в область и пересечения линии; слот для microSD до 128Гб; встроенный микрофон, 1 аудиовыход; 1Vp-p композитный выход (75 Ом/BNC); 1 M12 10M/100M Ethernet; PoE(802.3af); -30 °C...+75°C; IP66; IK08; вес 0.43кг. |  | Цена по запросу
DS-2XM6122G0-ID(AE)(4mm) |  | 1.3Мп уличная компактная IP-камера с ИК-подсветкой до 10м 1/2.8" Progressive Scan CMOS; объектив 4мм; угол обзора 77°; механический ИК-фильтр; 0.01лк@F1.2; сжатие H.264/MJPEG; двойной поток; 1536×864@50к/с; WDR 120дБ, 3D DNR, BLC, ROI, EIS; обнаружение движения, вторжения в область и пересечения линии; слот для microSD до 128Гб; встроенный микрофон, 1 аудиовыход; 1Vp-p композитный выход (75 Ом/BNC); 1 RJ45 10M/100M Ethernet; DC24В; 5Вт макс; -30 °C...+60 °C; IP66; IK08; вес 0.43кг. |  | Цена по запросу
DS-2XM6122G0-ID(AE)(6mm) |  | 1.3Мп уличная компактная IP-камера с ИК-подсветкой до 10м 1/2.8" Progressive Scan CMOS; объектив 6мм; угол обзора 50°; механический ИК-фильтр; 0.01лк@F1.2; сжатие H.264/MJPEG; двойной поток; 1536×864@50к/с; WDR 120дБ, 3D DNR, BLC, ROI, EIS; обнаружение движения, вторжения в область и пересечения линии; слот для microSD до 128Гб; встроенный микрофон, 1 аудиовыход; 1Vp-p композитный выход (75 Ом/BNC); 1 RJ45 10M/100M Ethernet; DC24В; 5Вт макс; -30 °C...+60 °C; IP66; IK08; вес 0.43кг. |  | Цена по запросу
DS-2XM6726G0-IM/ND(AE)(2.0mm) |  | 2Мп уличная компактная IP-камера с ИК-подсветкой до 30м 1/2.8" Progressive Scan CMOS; объектив 2мм; угол обзора 132.8°; механический ИК-фильтр; 0.002лк@F1.2; сжатие H.265/H.264/MJPEG; тройной поток; 1920×1080@25к/с; 120дБ WDR, 3D DNR, BLC, ROI; обнаружение движения, вторжения в область и пересечения линии; слот для microSD до 128Гб; встроенный микрофон 1 M12 10M/100M Ethernet; PoE(802.3af); 7.5Вт макс; -30 °C...+60 °C; IP67; IK10; вес 0.46кг. |  | Цена по запросу
DS-2XM6726G0-IM/ND(AE)(2.8mm) |  | 2Мп уличная компактная IP-камера с ИК-подсветкой до 30м 1/2.8" Progressive Scan CMOS; объектив 2.8мм; угол обзора 108°; механический ИК-фильтр; 0.002лк@F1.2; сжатие H.265/H.264/MJPEG; тройной поток; 1920×1080@25к/с; 120дБ WDR, 3D DNR, BLC, ROI; обнаружение движения, вторжения в область и пересечения линии; слот для microSD до 128Гб; встроенный микрофон 1 M12 10M/100M Ethernet; PoE(802.3af); 7.5Вт макс; -30 °C...+60 °C; IP67; IK10; вес 0.46кг. |  | Цена по запросу
DS-2XM6726G0-IM/ND(AE)(4mm) |  | 2Мп уличная компактная IP-камера с ИК-подсветкой до 30м 1/2.8" Progressive Scan CMOS; объектив 4мм; угол обзора 82.8°; механический ИК-фильтр; 0.002лк@F1.2; сжатие H.265/H.264/MJPEG; тройной поток; 1920×1080@25к/с; 120дБ WDR, 3D DNR, BLC, ROI; обнаружение движения, вторжения в область и пересечения линии; слот для microSD до 128Гб; встроенный микрофон 1 M12 10M/100M Ethernet; PoE(802.3af); 7.5Вт макс; -30 °C...+60 °C; IP67; IK10; вес 0.46кг. |  | Цена по запросу
DS-2XM6726G0-IM/ND(AE)(6mm) |  | 2Мп уличная компактная IP-камера с ИК-подсветкой до 30м 1/2.8" Progressive Scan CMOS; объектив 6мм; угол обзора 52.7°; механический ИК-фильтр; 0.002лк@F1.2; сжатие H.265/H.264/MJPEG; тройной поток; 1920×1080@25к/с; 120дБ WDR, 3D DNR, BLC, ROI; обнаружение движения, вторжения в область и пересечения линии; слот для microSD до 128Гб; встроенный микрофон 1 M12 10M/100M Ethernet; PoE(802.3af); 7.5Вт макс; -30 °C...+60 °C; IP67; IK10; вес 0.46кг. |  | Цена по запросу
DS-2XM6726G0-ID(AE)(2.0mm) |  | 2Мп уличная компактная IP-камера с ИК-подсветкой до 30м 1/2.8" Progressive Scan CMOS; объектив 2мм; угол обзора 132.8°; механический ИК-фильтр; 0.002лк@F1.2; сжатие H.265/H.264/MJPEG; тройной поток; 1920×1080@25к/с; 120дБ WDR, 3D DNR, BLC, ROI; обнаружение движения, вторжения в область и пересечения линии; слот для microSD до 128Гб; встроенный микрофон 1 M12 10M/100M Ethernet; DC24B(поддержка 8-36 В); 7.5Вт макс; -30 °C...+60 °C; IP67; IK10; вес 0.46кг. |  | Цена по запросу
DS-2XM6726G0-ID(AE)(2.8mm) |  | 2Мп уличная компактная IP-камера с ИК-подсветкой до 30м 1/2.8" Progressive Scan CMOS; объектив 2.8мм; угол обзора 108°; механический ИК-фильтр; 0.002лк@F1.2; сжатие H.265/H.264/MJPEG; тройной поток; 1920×1080@25к/с; 120дБ WDR, 3D DNR, BLC, ROI; обнаружение движения, вторжения в область и пересечения линии; слот для microSD до 128Гб; встроенный микрофон 1 M12 10M/100M Ethernet; DC24B(поддержка 8-36 В); 7.5Вт макс; -30 °C...+60 °C; IP67; IK10; вес 0.46кг. |  | Цена по запросу
DS-2XM6726G0-ID(AE)(4mm) |  | 2Мп уличная компактная IP-камера с ИК-подсветкой до 30м 1/2.8" Progressive Scan CMOS; объектив 4мм; угол обзора 82.8°; механический ИК-фильтр; 0.002лк@F1.2; сжатие H.265/H.264/MJPEG; тройной поток; 1920×1080@25к/с; 120дБ WDR, 3D DNR, BLC, ROI; обнаружение движения, вторжения в область и пересечения линии; слот для microSD до 128Гб; встроенный микрофон 1 M12 10M/100M Ethernet; DC24В; 7.5Вт макс; -30 °C...+60 °C; IP67; IK10; вес 0.46кг. |  | Цена по запросу
DS-2XM6726G0-ID(AE)(6mm) |  | 2Мп уличная компактная IP-камера с ИК-подсветкой до 30м 1/2.8" Progressive Scan CMOS; объектив 6мм; угол обзора 52.7°; механический ИК-фильтр; 0.002лк@F1.2; сжатие H.265/H.264/MJPEG; тройной поток; 1920×1080@25к/с; 120дБ WDR, 3D DNR, BLC, ROI; обнаружение движения, вторжения в область и пересечения линии; слот для microSD до 128Гб; встроенный микрофон 1 M12 10M/100M Ethernet;DC24В(поддержка 8-36 В); 7.5Вт макс; -30 °C...+60 °C; IP67; IK10; вес 0.46кг. |  | Цена по запросу
DS-2XM6522G0-IM/ND(C)(2.8mm) |  | 2Мп уличная компактная IP-камера с ИК-подсветкой до 10м 1/2.8" Progressive Scan CMOS; объектив 2.8мм; угол обзора 104°; механический ИК-фильтр; 0.01лк@F1.2; сжатие H.265/H.264/MJPEG/H.264+; тройной поток; 1980×1080@25к/c; 120дБ WDR, 3D DNR, BLC, HLC, ROI, EIS; Smart видеоаналитика; 1 M12 10M/100M Ethernet; PoE(802.3af); 8.8Вт макс; -40 °C...+70 °C; IP68; IK10; вес 0.85кг. |  | Цена по запросу
DS-2XM6522G0-IM/ND(C)(4mm) |  | 2Мп уличная компактная IP-камера с ИК-подсветкой до 10м 1/2.8" Progressive Scan CMOS; объектив 4мм; угол обзора 77°; механический ИК-фильтр; 0.01лк@F1.2; сжатие H.265/H.264/MJPEG/H.264+; тройной поток; 1980×1080@25к/c; 120дБ WDR, 3D DNR, BLC, HLC, ROI, EIS; Smart видеоаналитика; 1 M12 10M/100M Ethernet; PoE(802.3af); 8.8Вт макс; -40 °C...+70 °C; IP68; IK10; вес 0.85кг. |  | Цена по запросу
DS-2XM6522G0-IM/ND(C)(6mm) |  | 2Мп уличная компактная IP-камера с ИК-подсветкой до 10м 1/2.8" Progressive Scan CMOS; объектив 6мм; угол обзора 50°; механический ИК-фильтр; 0.01лк@F1.2; сжатие H.265/H.264/MJPEG/H.264+; тройной поток; 1980×1080@25к/c; 120дБ WDR, 3D DNR, BLC, HLC, ROI, EIS; Smart видеоаналитика; 1 M12 10M/100M Ethernet; PoE(802.3af); 8.8Вт макс; -40 °C...+70 °C; IP68; IK10; вес 0.85кг. |  | Цена по запросу
DS-2XM6522G0-IDM(C)(2.8mm) |  | 2Мп уличная компактная IP-камера с ИК-подсветкой до 10м 1/2.8" Progressive Scan CMOS; объектив 2.8мм; угол обзора 104°; механический ИК-фильтр; 0.01лк@F1.2; сжатие H.265/H.264/MJPEG/H.264+; тройной поток; 1980×1080@25к/c; 120дБ WDR, 3D DNR, BLC, HLC, ROI, EIS; Smart видеоаналитика; 1 M12 10M/100M Ethernet; DC24B; 8.6Вт макс; -40 °C...+70 °C; IP68; IK10; вес 0.85кг. |  | Цена по запросу
DS-2XM6522G0-IDM(C)(4mm) |  | 2Мп уличная компактная IP-камера с ИК-подсветкой до 10м 1/2.8" Progressive Scan CMOS; объектив 4мм; угол обзора 77°; механический ИК-фильтр; 0.01лк@F1.2; сжатие H.265/H.264/MJPEG/H.264+; тройной поток; 1980×1080@25к/c; 120дБ WDR, 3D DNR, BLC, HLC, ROI, EIS; Smart видеоаналитика; 1 M12 10M/100M Ethernet; DC24B; 8.8Вт макс; -40 °C...+70 °C; IP68; IK10; вес 0.85кг. |  | Цена по запросу
DS-2XM6522G0-IDM(C)(6mm) |  | 2Мп уличная компактная IP-камера с ИК-подсветкой до 10м 1/2.8" Progressive Scan CMOS; объектив 6мм; угол обзора 50°; механический ИК-фильтр; 0.01лк@F1.2; сжатие H.265/H.264/MJPEG/H.264+; тройной поток; 1980×1080@25к/c; 120дБ WDR, 3D DNR, BLC, HLC, ROI, EIS; Smart видеоаналитика; 1 M12 10M/100M Ethernet; DC24B; 8.6Вт макс; -40 °C...+70 °C; IP68; IK10; вес 0.85кг. |  | Цена по запросу
DS-2XM6522G0-I/ND(C)(2.8mm) |  | 2Мп уличная компактная IP-камера с ИК-подсветкой до 10м 1/2.8" Progressive Scan CMOS; объектив 2.8мм; угол обзора 104°; механический ИК-фильтр; 0.01лк@F1.2; сжатие H.265/H.264/MJPEG/H.264+; тройной поток; 1980×1080@25к/c; 120дБ WDR, 3D DNR, BLC, HLC, ROI, EIS; Smart видеоаналитика; 1 RJ45 10M/100M Ethernet; PoE(802.3af); 8.6Вт макс; -40 °C...+70 °C; IP68; IK10; вес 0.85кг. |  | Цена по запросу
DS-2XM6522G0-I/ND(C)(4mm) |  | 2Мп уличная компактная IP-камера с ИК-подсветкой до 10м 1/2.8" Progressive Scan CMOS; объектив 4мм; угол обзора 77°; механический ИК-фильтр; 0.01лк@F1.2; сжатие H.265/H.264/MJPEG/H.264+; тройной поток; 1980×1080@25к/c; 120дБ WDR, 3D DNR, BLC, HLC, ROI, EIS; Smart видеоаналитика; 1 RJ45 10M/100M Ethernet; PoE(802.3af); 8.8Вт макс; -40 °C...+70 °C; IP68; IK10; вес 0.85кг. |  | Цена по запросу
DS-2XM6522G0-I/ND(C)(6mm) |  | 2Мп уличная компактная IP-камера с ИК-подсветкой до 10м 1/2.8" Progressive Scan CMOS; объектив 6мм; угол обзора 50°; механический ИК-фильтр; 0.01лк@F1.2; сжатие H.265/H.264/MJPEG/H.264+; тройной поток; 1980×1080@25к/c; 120дБ WDR, 3D DNR, BLC, HLC, ROI, EIS; Smart видеоаналитика; 1 RJ45 10M/100M Ethernet; PoE(802.3af); 8.8Вт макс; -40 °C...+70 °C; IP68; IK10; вес 0.85кг. |  | Цена по запросу
DS-2XM6522G0-ID(C)(2.8mm) |  | 2Мп уличная компактная IP-камера с ИК-подсветкой до 10м 1/2.8" Progressive Scan CMOS; объектив 2.8мм; угол обзора 104°; механический ИК-фильтр; 0.01лк@F1.2; сжатие H.265/H.264/MJPEG/H.264+; тройной поток; 1980×1080@25к/c; 120дБ WDR, 3D DNR, BLC, HLC, ROI, EIS; Smart видеоаналитика; 1 RJ45 10M/100M Ethernet; DC24B; 8.6Вт макс; -40 °C...+70 °C; IP68; IK10; вес 0.85кг. |  | Цена по запросу
DS-2XM6522G0-ID(C)(4mm) |  | 2Мп уличная компактная IP-камера с ИК-подсветкой до 10м 1/2.8" Progressive Scan CMOS; объектив 4мм; угол обзора 77°; механический ИК-фильтр; 0.01лк@F1.2; сжатие H.265/H.264/MJPEG/H.264+; тройной поток; 1980×1080@25к/c; 120дБ WDR, 3D DNR, BLC, HLC, ROI, EIS; Smart видеоаналитика; 1 RJ45 10M/100M Ethernet; DC24B; 8.6Вт макс; -40 °C...+70 °C; IP68; IK10; вес 0.85кг. |  | Цена по запросу
DS-2XM6522G0-ID(C)(6mm) |  | 2Мп уличная компактная IP-камера с ИК-подсветкой до 10м 1/2.8" Progressive Scan CMOS; объектив 6мм; угол обзора 50°; механический ИК-фильтр; 0.01лк@F1.2; сжатие H.265/H.264/MJPEG/H.264+; тройной поток; 1980×1080@25к/c; 120дБ WDR, 3D DNR, BLC, HLC, ROI, EIS; Smart видеоаналитика; 1 RJ45 10M/100M Ethernet; DC24B; 8.6Вт макс; -40 °C...+70 °C; IP68; IK10; вес 0.85кг. |  | Цена по запросу
DS-2XM6222G0-IM/ND(AE)(2.8mm) |  | 2Мп компактная IP-камера с ИК-подсветкой до 30м 1/2.8" Progressive Scan CMOS; объектив 2.8мм; угол обзора 104°; механический ИК-фильтр; 0.018лк@F1.2; сжатие H.265/H.264/MJPEG; тройной поток; 1920×1080@25к/c; 120дБ WDR, 3D DNR, BLC, HLC, ROI, EIS; Smart видеоаналитика; 1 M12 10M/100M Ethernet; PoE (802.3af); 5.2Вт макс; -30 °C...+65 °C; IP67; вес 0.33кг. |  | Цена по запросу
DS-2XM6222G0-IM/ND(AE)(4mm) |  | 2Мп компактная IP-камера с ИК-подсветкой до 30м 1/2.8" Progressive Scan CMOS; объектив 4мм; угол обзора 77°; механический ИК-фильтр; 0.018лк@F1.2; сжатие H.265/H.264/MJPEG; тройной поток; 1920×1080@25к/c; 120дБ WDR, 3D DNR, BLC, HLC, ROI, EIS; Smart видеоаналитика; 1 M12 10M/100M Ethernet; PoE (802.3af); 5.2Вт макс; -30 °C...+65 °C; IP67; вес 0.33кг. |  | Цена по запросу
DS-2XM6222G0-IM/ND(AE)(6mm) |  | 2Мп компактная IP-камера с ИК-подсветкой до 30м 1/2.8" Progressive Scan CMOS; объектив 6мм; угол обзора 50°; механический ИК-фильтр; 0.018лк@F1.2; сжатие H.265/H.264/MJPEG; тройной поток; 1920×1080@25к/c; 120дБ WDR, 3D DNR, BLC, HLC, ROI, EIS; Smart видеоаналитика; 1 M12 10M/100M Ethernet; PoE (802.3af); 5.2Вт макс; -30 °C...+65 °C; IP67; вес 0.33кг. |  | Цена по запросу
DS-2XM6222G0-ID(AE)(2.8mm) |  | 2Мп компактная IP-камера с ИК-подсветкой до 30м 1/2.8" Progressive Scan CMOS; объектив 2.8мм; угол обзора 104°; механический ИК-фильтр; 0.018лк@F1.2; сжатие H.265/H.264/MJPEG; тройной поток; 1920х1080@25к/c; 120дБ WDR, 3D DNR, BLC, HLC, ROI, EIS; Smart видеоаналитика; 1 RJ45 10M/100M Ethernet; DC24B; 5.2Вт макс; -30 °C...+65 °C; IP67; вес 0.33кг. |  | Цена по запросу
DS-2XM6222G0-ID(AE)(4mm) |  | 2Мп компактная IP-камера с ИК-подсветкой до 30м 1/2.8" Progressive Scan CMOS; объектив 4мм; угол обзора 77°; механический ИК-фильтр; 0.018лк@F1.2; сжатие H.265/H.264/MJPEG; тройной поток; 1920х1080@25к/c; 120дБ WDR, 3D DNR, BLC, HLC, ROI, EIS; Smart видеоаналитика; 1 RJ45 10M/100M Ethernet; DC24B; 5.2Вт макс; -30 °C...+65 °C; IP67; вес 0.33кг. |  | Цена по запросу
DS-2XM6222G0-ID(AE)(6mm) |  | 2Мп компактная IP-камера с ИК-подсветкой до 30м 1/2.8" Progressive Scan CMOS; объектив 6мм; угол обзора 50°; механический ИК-фильтр; 0.018лк@F1.2; сжатие H.265/H.264/MJPEG; тройной поток; 1920х1080@25к/c; 120дБ WDR, 3D DNR, BLC, HLC, ROI, EIS; Smart видеоаналитика; 1 RJ45 10M/100M Ethernet; DC24B; 5.2Вт макс; -30 °C...+65 °C; IP67; вес 0.33кг. |  | Цена по запросу
IP-ВИДЕОКАМЕРЫ 5Мп
Модель | Изображение | Описание |  |  | Примечание
DS-2XM6756G0-IM/ND(C)(2.0mm) |  | 5Мп уличная компактная IP-камера с ИК-подсветкой до 30м 1/2.9" Progressive Scan CMOS; объектив 2мм; угол обзора 119.4°; механический ИК-фильтр; 0.018лк@F1.2; сжатие H.265/H.264/MJPEG; тройной поток; 3072×2048@20к/с; 120дБ WDR, 3D DNR, BLC, ROI; обнаружение движения, вторжения в область и пересечения линии; слот для microSD до 128Гб; 1 M12 10M/100M Ethernet; PoE(802.3af); 7.5Вт макс; -30 °C...+60 °C; IP67; IK10; вес 0.46кг. |  | Цена по запросу
DS-2XM6756G0-IM/ND(C)(2.8mm) |  | 5Мп уличная компактная IP-камера с ИК-подсветкой до 30м 1/2.9" Progressive Scan CMOS; объектив 2.8мм; угол обзора 97.5°; механический ИК-фильтр; 0.018лк@F1.2; сжатие H.265/H.264/MJPEG; тройной поток; 3072×2048@20к/с; 120дБ WDR, 3D DNR, BLC, ROI; обнаружение движения, вторжения в область и пересечения линии; слот для microSD до 128Гб; 1 M12 10M/100M Ethernet; PoE(802.3af); 7.5Вт макс; -30 °C...+60 °C; IP67; IK10; вес 0.46кг. |  | Цена по запросу
DS-2XM6756G0-IM/ND(C)(4mm) |  | 5Мп уличная компактная IP-камера с ИК-подсветкой до 30м 1/2.9" Progressive Scan CMOS; объектив 4мм; угол обзора 73°; механический ИК-фильтр; 0.018лк@F1.2; сжатие H.265/H.264/MJPEG; тройной поток; 3072×2048@20к/с; 120дБ WDR, 3D DNR, BLC, ROI; обнаружение движения, вторжения в область и пересечения линии; слот для microSD до 128Гб; 1 M12 10M/100M Ethernet; PoE(802.3af); 7.5Вт макс; -30 °C...+60 °C; IP67; IK10; вес 0.46кг. |  | Цена по запросу
DS-2XM6756G0-IM/ND(C)(6mm) |  | 5Мп уличная компактная IP-камера с ИК-подсветкой до 30м 1/2.9" Progressive Scan CMOS; объектив 6мм; угол обзора 50.1°; механический ИК-фильтр; 0.018лк@F1.2; сжатие H.265/H.264/MJPEG; тройной поток; 3072×2048@20к/с; 120дБ WDR, 3D DNR, BLC, ROI; обнаружение движения, вторжения в область и пересечения линии; слот для microSD до 128Гб; 1 M12 10M/100M Ethernet; PoE(802.3af); 7.5Вт макс; -30 °C...+60 °C; IP67; IK10; вес 0.46кг. |  | Цена по запросу
DS-2XM6756G0-IM/ND(C)(8mm) |  | 5Мп уличная компактная IP-камера с ИК-подсветкой до 30м 1/2.9" Progressive Scan CMOS; объектив 8мм; угол обзора 36.4°; механический ИК-фильтр; 0.018лк@F1.2; сжатие H.265/H.264/MJPEG; тройной поток; 3072×2048@20к/с; 120дБ WDR, 3D DNR, BLC, ROI; обнаружение движения, вторжения в область и пересечения линии; слот для microSD до 128Гб; 1 M12 10M/100M Ethernet; PoE(802.3af); 7.5Вт макс; -30 °C...+60 °C; IP67; IK10; вес 0.46кг. |  | Цена по запросу
DS-2XM6756G0-IDM(C)(2.0mm) |  | 5Мп уличная компактная IP-камера с ИК-подсветкой до 30м 1/2.9" Progressive Scan CMOS; объектив 2мм; угол обзора 119.4°; механический ИК-фильтр; 0.018лк@F1.2; сжатие H.265/H.264/MJPEG; тройной поток; 3072×2048@20к/с; 120дБ WDR, 3D DNR, BLC, ROI; обнаружение движения, вторжения в область и пересечения линии; слот для microSD до 128Гб; 1 M12 10M/100M Ethernet; DC24B(поддержка 8-36 В); 7.5Вт макс; -30 °C...+60 °C; IP67; IK10; вес 0.46кг. |  | Цена по запросу
DS-2XM6756G0-IDM(C)(2.8mm) |  | 5Мп уличная компактная IP-камера с ИК-подсветкой до 30м 1/2.9" Progressive Scan CMOS; объектив 2.8мм; угол обзора 97.5°; механический ИК-фильтр; 0.018лк@F1.2; сжатие H.265/H.264/MJPEG; тройной поток; 3072×2048@20к/с; 120дБ WDR, 3D DNR, BLC, ROI; обнаружение движения, вторжения в область и пересечения линии; слот для microSD до 128Гб; 1 M12 10M/100M Ethernet; DC24B(поддержка 8-36 В); 7.5Вт макс; -30 °C...+60 °C; IP67; IK10; вес 0.46кг. |  | Цена по запросу
DS-2XM6756G0-IDM(C)(4mm) |  | 5Мп уличная компактная IP-камера с ИК-подсветкой до 30м 1/2.9" Progressive Scan CMOS; объектив 4мм; угол обзора 73°; механический ИК-фильтр; 0.018лк@F1.2; сжатие H.265/H.264/MJPEG; тройной поток; 3072×2048@20к/с; 120дБ WDR, 3D DNR, BLC, ROI; обнаружение движения, вторжения в область и пересечения линии; слот для microSD до 128Гб; 1 M12 10M/100M Ethernet; DC24B(поддержка 8-36 В); 7.5Вт макс; -30 °C...+60 °C; IP67; IK10; вес 0.46кг. |  | Цена по запросу
DS-2XM6756G0-IDM(C)(6mm) |  | 5Мп уличная компактная IP-камера с ИК-подсветкой до 30м 1/2.9" Progressive Scan CMOS; объектив 6мм; угол обзора 50.1°; механический ИК-фильтр; 0.018лк@F1.2; сжатие H.265/H.264/MJPEG; тройной поток; 3072×2048@20к/с; 120дБ WDR, 3D DNR, BLC, ROI; обнаружение движения, вторжения в область и пересечения линии; слот для microSD до 128Гб; 1 M12 10M/100M Ethernet; DC24B(поддержка 8-36 В)); 7.5Вт макс; -30 °C...+60 °C; IP67; IK10; вес 0.46кг. |  | Цена по запросу
DS-2XM6756G0-IDM(C)(8mm) |  | 5Мп уличная компактная IP-камера с ИК-подсветкой до 30м 1/2.9" Progressive Scan CMOS; объектив 8мм; угол обзора 36.4°; механический ИК-фильтр; 0.018лк@F1.2; сжатие H.265/H.264/MJPEG; тройной поток; 3072×2048@20к/с; 120дБ WDR, 3D DNR, BLC, ROI; обнаружение движения, вторжения в область и пересечения линии; слот для microSD до 128Гб; 1 M12 10M/100M Ethernet; DC24B(поддержка 8-36 В); 7.5Вт макс; -30 °C...+60 °C; IP67; IK10; вес 0.46кг. |  | Цена по запросу
DS-2XM6756G0-IS/ND(C)(2.0mm) |  | 5Мп уличная компактная IP-камера с ИК-подсветкой до 30м 1/2.9" Progressive Scan CMOS; объектив 2мм; угол обзора 119.4°; механический ИК-фильтр; 0.018лк@F1.2; сжатие H.265/H.264/MJPEG; тройной поток; 3072×2048@20к/с; 120дБ WDR, 3D DNR, BLC, ROI; обнаружение движения, вторжения в область и пересечения линии; слот для microSD до 128Гб; аудио вход/выход: 1/1; 1 RJ45 10M/100M Ethernet; PoE(802.3af); 7.5Вт макс; -30 °C...+60 °C; IP67; IK10; вес 0.58кг. |  | Цена по запросу
DS-2XM6756G0-IS/ND(C)(2.8mm) |  | 5Мп уличная компактная IP-камера с ИК-подсветкой до 30м 1/2.9" Progressive Scan CMOS; объектив 2.8мм; угол обзора 97.5°; механический ИК-фильтр; 0.018лк@F1.2; сжатие H.265/H.264/MJPEG; тройной поток; 3072×2048@20к/с; 120дБ WDR, 3D DNR, BLC, ROI; обнаружение движения, вторжения в область и пересечения линии; слот для microSD до 128Гб; аудио вход/выход: 1/1; 1 RJ45 10M/100M Ethernet; PoE(802.3af); 7.5Вт макс; -30 °C...+60 °C; IP67; IK10; вес 0.46кг. |  | Цена по запросу
DS-2XM6756G0-IS/ND(C)(4mm) |  | 5Мп уличная компактная IP-камера с ИК-подсветкой до 30м 1/2.9" Progressive Scan CMOS; объектив 4мм; угол обзора 73°; механический ИК-фильтр; 0.018лк@F1.2; сжатие H.265/H.264/MJPEG; тройной поток; 3072×2048@20к/с; 120дБ WDR, 3D DNR, BLC, ROI; обнаружение движения, вторжения в область и пересечения линии; слот для microSD до 128Гб; аудио вход/выход: 1/1; 1 RJ45 10M/100M Ethernet; PoE(802.3af); 7.5Вт макс; -30 °C...+60 °C; IP67; IK10; вес 0.46кг. |  | Цена по запросу
DS-2XM6756G0-IS/ND(C)(6mm) |  | 5Мп уличная компактная IP-камера с ИК-подсветкой до 30м 1/2.9" Progressive Scan CMOS; объектив 6мм; угол обзора 50.1°; механический ИК-фильтр; 0.018лк@F1.2; сжатие H.265/H.264/MJPEG; тройной поток; 3072×2048@20к/с; 120дБ WDR, 3D DNR, BLC, ROI; обнаружение движения, вторжения в область и пересечения линии; слот для microSD до 128Гб; аудио вход/выход: 1/1; 1 RJ45 10M/100M Ethernet; PoE(802.3af); 7.5Вт макс; -30 °C...+60 °C; IP67; IK10; вес 0.46кг. |  | Цена по запросу
DS-2XM6756G0-IS/ND(C)(8mm) |  | 5Мп уличная компактная IP-камера с ИК-подсветкой до 30м 1/2.9" Progressive Scan CMOS; объектив 8мм; угол обзора 36.4°; механический ИК-фильтр; 0.018лк@F1.2; сжатие H.265/H.264/MJPEG; тройной поток; 3072×2048@20к/с; 120дБ WDR, 3D DNR, BLC, ROI; обнаружение движения, вторжения в область и пересечения линии; слот для microSD до 128Гб; аудио вход/выход: 1/1; 1 RJ45 10M/100M Ethernet; PoE(802.3af); 7.5Вт макс; -30 °C...+60 °C; IP67; IK10; вес 0.46кг. |  | Цена по запросу
DS-2XM6756G0-IDS(C)(2.0mm) |  | 5Мп уличная компактная IP-камера с ИК-подсветкой до 30м 1/2.9" Progressive Scan CMOS; объектив 2мм; угол обзора 119.4°; механический ИК-фильтр; 0.018лк@F1.2; сжатие H.265/H.264/MJPEG; тройной поток; 3072×2048@20к/с; 120дБ WDR, 3D DNR, BLC, ROI; обнаружение движения, вторжения в область и пересечения линии; слот для microSD до 128Гб; аудио вход/выход: 1/1; 1 RJ45 10M/100M Ethernet; DC24B(поддержка 8-36 В); 7.5Вт макс; -30 °C...+60 °C; IP67; IK10; вес 0.46кг. |  | Цена по запросу
DS-2XM6756G0-IDS(C)(2.8mm) |  | 5Мп уличная компактная IP-камера с ИК-подсветкой до 30м 1/2.9" Progressive Scan CMOS; объектив 2.8мм; угол обзора 97.5°; механический ИК-фильтр; 0.018лк@F1.2; сжатие H.265/H.264/MJPEG; тройной поток; 3072×2048@20к/с; 120дБ WDR, 3D DNR, BLC, ROI; обнаружение движения, вторжения в область и пересечения линии; слот для microSD до 128Гб; аудио вход/выход: 1/1; 1 RJ45 10M/100M Ethernet; DC24B(поддержка 8-36 В); 7.5Вт макс; -30 °C...+60 °C; IP67; IK10; вес 0.46кг. |  | Цена по запросу
DS-2XM6756G0-IDS(C)(4mm) |  | 5Мп уличная компактная IP-камера с ИК-подсветкой до 30м 1/2.9" Progressive Scan CMOS; объектив 4мм; угол обзора 73°; механический ИК-фильтр; 0.018лк@F1.2; сжатие H.265/H.264/MJPEG; тройной поток; 3072×2048@20к/с; 120дБ WDR, 3D DNR, BLC, ROI; обнаружение движения, вторжения в область и пересечения линии; слот для microSD до 128Гб; аудио вход/выход: 1/1; 1 RJ45 10M/100M Ethernet;DC24B(поддержка 8-36 В); 7.5Вт макс; -30 °C...+60 °C; IP67; IK10; вес 0.46кг. |  | Цена по запросу
DS-2XM6756G0-IDS(C)(6mm) |  | 5Мп уличная компактная IP-камера с ИК-подсветкой до 30м 1/2.9" Progressive Scan CMOS; объектив 6мм; угол обзора 50.1°; механический ИК-фильтр; 0.018лк@F1.2; сжатие H.265/H.264/MJPEG; тройной поток; 3072×2048@20к/с; 120дБ WDR, 3D DNR, BLC, ROI; обнаружение движения, вторжения в область и пересечения линии; слот для microSD до 128Гб; аудио вход/выход: 1/1; 1 RJ45 10M/100M Ethernet;DC24B(поддержка 8-36 В); 7.5Вт макс; -30 °C...+60 °C; IP67; IK10; вес 0.46кг. |  | Цена по запросу
DS-2XM6756G0-IDS(C)(8mm) |  | 5Мп уличная компактная IP-камера с ИК-подсветкой до 30м 1/2.9" Progressive Scan CMOS; объектив 8мм; угол обзора 36.4°; механический ИК-фильтр; 0.018лк@F1.2; сжатие H.265/H.264/MJPEG; тройной поток; 3072×2048@20к/с; 120дБ WDR, 3D DNR, BLC, ROI; обнаружение движения, вторжения в область и пересечения линии; слот для microSD до 128Гб; аудио вход/выход: 1/1; 1 RJ45 10M/100M Ethernet; DC24B(поддержка 8-36 В); 7.5Вт макс; -30 °C...+60 °C; IP67; IK10; вес 0.46кг. |  | Цена по запросу
IP-ВИДЕОКАМЕРЫ 6Мп
Модель | Изображение | Описание |  |  | Примечание
DS-2XM6365G0-IVS(1.27mm)(C) |  | 6Мп уличная компактная IP-камера с ИК-подсветкой до 15м 1/1.8" Progressive Scan CMOS; объектив 1.27мм; угол обзора 360°; механический ИК-фильтр; 0.01лк@F1.2; сжатие H.265+/H.265/H.264+/H.264/MJPEG; тройной поток; 3072×2048@25к/с; WDR 120дБ, 3D DNR, BLC, HLC, антитуман;Обнаружение пересечения линии, обнаружение вторжения, обнаружение входа в зону, обнаружение выхода из зоны, обнаружение необслуживаемого багажа, обнаружение удаления объекта; слот для microSD до 256Гб;аудиовход/выход 1/1; тревожные вход/выход 1/1; 1 RJ45 10M/100M/1000M Ethernet; DC24В± 25%/PoE(802.3af); 12Вт макс; -30 °C...+60 °C; IP66; IK10; вес 600г. |  | Цена по запросу
DS-2XM6365G0-IVM(1.27mm)(C) |  | 6Мп уличная компактная IP-камера с ИК-подсветкой до 15м 1/1.8" Progressive Scan CMOS; объектив 1.27мм; угол обзора 360°; механический ИК-фильтр; 0.01лк@F1.2; сжатие H.265+/H.265/H.264+/H.264/MJPEG; тройной поток; 3072×2048@25к/с; WDR 120дБ, 3D DNR, BLC, HLC, антитуман;Обнаружение пересечения линии, обнаружение вторжения, обнаружение входа в зону, обнаружение выхода из зоны, обнаружение необслуживаемого багажа, обнаружение удаления объекта; слот для microSD до 256Гб; 1 M12 10M/100M Ethernet; DC24В± 25%/PoE(802.3af); 12Вт макс; -30 °C...+60 °C; IP66; IK10; вес 600г. |  | Цена по запросу
DS-2XM6365G0-IVM/ND(1.27mm)(C) |  | 6Мп уличная компактная IP-камера с ИК-подсветкой до 15м 1/1.8" Progressive Scan CMOS; объектив 1.27мм; угол обзора 360°; механический ИК-фильтр; 0.01лк@F1.2; сжатие H.265+/H.265/H.264+/H.264/MJPEG; тройной поток; 3072×2048@25к/с; WDR 120дБ, 3D DNR, BLC, HLC, антитуман;Обнаружение пересечения линии, обнаружение вторжения, обнаружение входа в зону, обнаружение выхода из зоны, обнаружение необслуживаемого багажа, обнаружение удаления объекта; слот для microSD до 256Гб; 1 M12 10M/100M Ethernet; PoE(802.3af);12Вт макс; -30 °C...+60 °C; IP66; IK10; вес 600г. |  | Цена по запросу
IP-ВИДЕОКАМЕРЫ 12Мп
Модель | Изображение | Описание |  |  | Примечание
DS-2XM63C5G0-IVS(2mm)(C) |  | 12Мп уличная компактная IP-камера с ИК-подсветкой до 15м 1/1.7" Progressive Scan CMOS; объектив 2мм; угол обзора 360°; механический ИК-фильтр; 0.015лк@F1.2; сжатие H.265+/H.265/H.264+/H.264/MJPEG; тройной поток; 4000×3000@20к/с; WDR 120дБ, 3D DNR, BLC, HLC, антитуман;Обнаружение пересечения линии, обнаружение вторжения, обнаружение входа в зону, обнаружение выхода из зоны, обнаружение необслуживаемого багажа, обнаружение удаления объекта; слот для microSD до 256Гб; аудиовход/выход 1/1; тревожные вход/выход 1/1;1 RJ45 10M/100M/1000M Ethernet; DC24В± 25%/PoE(802.3af); 12Вт макс; -30 °C...+60 °C; IP66; IK10; вес 600г. |  | Цена по запросу
DS-2XM63C5G0-IVM(2mm)(C) |  | 12Мп уличная компактная IP-камера с ИК-подсветкой до 15м 1/1.7" Progressive Scan CMOS; объектив 2мм; угол обзора 360°; механический ИК-фильтр; 0.015лк@F1.2; сжатие H.265+/H.265/H.264+/H.264/MJPEG; тройной поток; 4000×3000@20к/с; WDR 120дБ, 3D DNR, BLC, HLC, антитуман;Обнаружение пересечения линии, обнаружение вторжения, обнаружение входа в зону, обнаружение выхода из зоны, обнаружение необслуживаемого багажа, обнаружение удаления объекта; слот для microSD до 256Гб; 1 M12 10M/100M Ethernet; DC24В± 25%/PoE(802.3af); 12Вт макс; -30 °C...+60 °C; IP66; IK10; вес 600г. |  | Цена по запросу
DS-2XM63C5G0-IVM/ND(2mm)(C) |  | 12Мп уличная компактная IP-камера с ИК-подсветкой до 15м 1/1.7" Progressive Scan CMOS; объектив 2мм; угол обзора 360°; механический ИК-фильтр; 0.015лк@F1.2; сжатие H.265+/H.265/H.264+/H.264/MJPEG; тройной поток; 4000×3000@20к/с; WDR 120дБ, 3D DNR, BLC, HLC, антитуман;Обнаружение пересечения линии, обнаружение вторжения, обнаружение входа в зону, обнаружение выхода из зоны, обнаружение необслуживаемого багажа, обнаружение удаления объекта; слот для microSD до 256Гб; 1 M12 10M/100M Ethernet; PoE(802.3af); 12Вт макс; -30 °C...+60 °C; IP66; IK10; вес 600г. |  | Цена по запросу
HD-TVI ВИДЕОКАМЕРЫ 1Мп
Модель | Изображение | Описание |  |  | Примечание
AE-VC122T-ITS (2.1mm) |  | 1Мп компактная HD-TVI камера с ИК-подсветкой до 30м 1Мп Progressive Scan CMOS; объектив 2.1мм; угол обзора 121.6°; электронный ИК-фильтр; 0.1 Лк@F1.2; встроенный микрофон, 1 аудиовыход; 1 авиационный HD-TVI выход; DC6В-16В; 3.5Вт макс; -40 °C...+75°C; 0.4кг. |  | Цена по запросу
AE-VC122T-ITS (2.8mm) |  | 1Мп компактная HD-TVI камера с ИК-подсветкой до 30м 1Мп Progressive Scan CMOS; объектив 2.8мм; угол обзора 92°; электронный ИК-фильтр; 0.1 Лк@F1.2; встроенный микрофон, 1 аудиовыход; 1 авиационный HD-TVI выход; DC6В-16В; 3.5Вт макс; -40 °C...+75°C; 0.4кг. |  | Цена по запросу
AE-VC122T-ITS (3.6mm) |  | 1Мп компактная HD-TVI камера с ИК-подсветкой до 30м 1Мп Progressive Scan CMOS; объектив 3.6мм; угол обзора 70.9°; электронный ИК-фильтр; 0.1 Лк@F1.2; встроенный микрофон, 1 аудиовыход; 1 авиационный HD-TVI выход; DC6В-16В; 3.5Вт макс; -40 °C...+75°C; 0.4кг. |  | Цена по запросу
AE-VC153T-IT(2.1mm)(mirror) |  | 1Мп уличная HD-TVI камера с ИК-подсветкой до 15м 1Мп Progressive Scan CMOS; объектив 2.1мм; угол обзора 98°; электронный ИК-фильтр; 0.1 Лк@F1.2; 1 видеовыход; 1 авиационный HD-TVI выход; DC9В-16В; 2.5Вт макс; IP68; -40 °C...+75°C; 0.195кг. |  | Цена по запросу
AE-VC112T-ITS (2.1mm) |  | 1Мп компактная HD-TVI камера с ИК-подсветкой до 3м 1Мп Progressive Scan CMOS; объектив 2.1мм; угол обзора 121.6°; электронный ИК-фильтр; 0.1 Лк@F1.2; встроенный микрофон, 1 аудиовыход; 1 авиационный HD-TVI выход; DC6В-16В; 2.5Вт макс; -30 °C...+65°C; 0.4кг. |  | Цена по запросу
AE-VC112T-ITS (2.8mm) |  | 1Мп компактная HD-TVI камера с ИК-подсветкой до 3м 1Мп Progressive Scan CMOS; объектив 2.8мм; угол обзора 92°; электронный ИК-фильтр; 0.1 Лк@F1.2; встроенный микрофон, 1 аудиовыход; 1 авиационный HD-TVI выход; DC6В-16В; 2.5Вт макс; -30 °C...+65°C; 0.4кг. |  | Цена по запросу
AE-VC124T-IT(2.1mm) |  | 1Мп уличная HD-TVI камера с ИК-подсветкой до 10м 1Мп Progressive Scan CMOS; объектив 2.1мм; угол обзора 117°; электронный ИК-фильтр; 0.1 Лк@F1.2; 1 видеовыход; 1 авиационный HD-TVI выход; DC9В-16В; 2.5Вт макс; IP68; IK10; -40 °C...+75°C; 0.22кг. |  | Цена по запросу
HD-TVI ВИДЕОКАМЕРЫ 2Мп
Модель | Изображение | Описание |  |  | Примечание
AE-VC211T-IRS (2.8mm) |  | 2Мп компактная HD-TVI камера с ИК-подсветкой до 15м 2мп Progressive Scan CMOS; объектив 2.8мм; угол обзора 100°; механический ИК-фильтр; 0.1 Лк@F1.2; OSD-меню; встроенный микрофон, 1 аудиовыход; 1 авиационный HD-TVI выход; DC9В-16В; 4Вт макс; -40 °C...+75°C; 0.3кг |  | Цена по запросу
AE-VC211T-IRS (3.6mm) |  | 2Мп компактная HD-TVI камера с ИК-подсветкой до 15м 2мп Progressive Scan CMOS; объектив 3.6мм; угол обзора 82°; механический ИК-фильтр; 0.1 Лк@F1.2; OSD-меню; встроенный микрофон, 1 аудиовыход; 1 авиационный HD-TVI выход; DC9В-16В; 4Вт макс; -40 °C...+75°C; 0.3кг |  | Цена по запросу
AE-VC211T-IRS (6mm) |  | 1Мп компактная HD-TVI камера с ИК-подсветкой до 10-20м 1/3" Progressive Scan CMOS; объектив 6мм; угол обзора 54°; механический ИК-фильтр; 0.1 Лк@F1.2; OSD-меню; встроенный микрофон, 1 аудиовыход; 1 авиационный HD-TVI выход; DC12В; 4Вт макс; -40 °C...+60°C; IK07; 0.3кг. |  | Цена по запросу
AE-VC224T-IT(2.8mm)(Mirror) |  | 2Мп уличная HD-TVI камера с ИК-подсветкой до 10м 2Мп Progressive Scan CMOS; объектив 2.1мм; угол обзора 96°; электронный ИК-фильтр; 0.1 Лк@F1.2; 1 видеовыход; 1 авиационный HD-TVI выход; DC9В-16В; 2.5Вт макс; IP68; IK10; -40 °C...+75°C; 0.22кг. |  | Цена по запросу
AE-VC253T-IT(2.1mm)(Mirror) |  | 2Мп уличная HD-TVI камера с ИК-подсветкой до 15м 2Мп Progressive Scan CMOS; объектив 2.1мм; электронный ИК-фильтр; 0.1 Лк@F1.2; 1 видеовыход; 1 авиационный HD-TVI выход; DC9В-16В; 2.5Вт макс; IP68; -40 °C...+75°C; 0.2кг. |  | Цена по запросу
AE-VC253T-IT(2.8mm)(Mirror) |  | 2Мп уличная HD-TVI камера с ИК-подсветкой до 15м 2Мп Progressive Scan CMOS; объектив 2.8мм; электронный ИК-фильтр; 0.1 Лк@F1.2; 1 видеовыход; 1 авиационный HD-TVI выход; DC9В-16В; 2.5Вт макс; IP68; -40 °C...+75°C; 0.2кг. |  | Цена по запросу
AE-VC222T-IT(2.1mm) |  | 2Мп уличная компактная HD-TVI камера с ИК-подсветкой до 15м 2Мп Progressive Scan CMOS; объектив 2.1мм; угол обзора 117°; электронный ИК-фильтр; 0.1 Лк@F1.2; 1 авиационный HD-TVI выход; DC9В-16В; 2.5Вт макс; -40 °C...+75°C; IP68; 0.2кг. |  | Цена по запросу
AE-VC222T-IT(2.8mm) |  | 2Мп уличная компактная HD-TVI камера с ИК-подсветкой до 15м 2Мп Progressive Scan CMOS; объектив 2.1мм; угол обзора 96°; электронный ИК-фильтр; 0.1 Лк@F1.2; 1 авиационный HD-TVI выход; DC9В-16В; 2.5Вт макс; -40 °C...+75°C; IP68; 0.2кг. |  | Цена по запросу
AE-VC222T-ITS(2.1mm) |  | 2Мп компактная HD-TVI камера с ИК-подсветкой до 10м 2Мп Progressive Scan CMOS; объектив 2.1мм; угол обзора 117°; электронный ИК-фильтр; 0.1 Лк@F1.2; встроенный микрофон, 1 аудиовыход; 1 авиационный HD-TVI выход; DC9В-16В; 2.2Вт макс; -40 °C...+75°C; 0.2кг |  | Цена по запросу
AE-VC222T-ITS(2.8mm) |  | 2Мп компактная HD-TVI камера с ИК-подсветкой до 10м 2Мп Progressive Scan CMOS; объектив 2.8мм; угол обзора 92°; электронный ИК-фильтр; 0.1 Лк@F1.2; встроенный микрофон, 1 аудиовыход; 1 авиационный HD-TVI выход; DC9В-16В; 2.2Вт макс; -40 °C...+75°C; 0.2к |  | Цена по запросу
AE-VC224T-IT(2.1mm) |  | 2Мп уличная HD-TVI камера с ИК-подсветкой до 10м 2Мп Progressive Scan CMOS; объектив 2.1мм; угол обзора 117°; электронный ИК-фильтр; 0.1 Лк@F1.2; 1 видеовыход; 1 авиационный HD-TVI выход; DC9В-16В; 2.5Вт макс; IP68; IK10; -40 °C...+75°C; 0.22кг. |  | Цена по запросу
AE-VC224T-IT(2.8mm) |  | 2Мп уличная HD-TVI камера с ИК-подсветкой до 10м 2Мп Progressive Scan CMOS; объектив 2.1мм; угол обзора 96°; электронный ИК-фильтр; 0.1 Лк@F1.2; 1 видеовыход; 1 авиационный HD-TVI выход; DC9В-16В; 2.5Вт макс; IP68; IK10; -40 °C...+75°C; 0.22кг. |  | Цена по запросу
АНАЛОГОВЫЕ ВИДЕОКАМЕРЫ 480ТВЛ
Модель | Изображение | Описание |  |  | Примечание
AE-VC031P |  | 480ТВЛ уличная компактная аналоговая fisheye камера 1/4" Progressive Scan CMOS; fisheye объектив 1.15мм; угол обзора 120°; механический ИК-фильтр; 0.1 Лк@F1.4; авиационный 1Vp-p композитный видеовыход (75 Ом/BNC); DC6В-16В; 0.5Вт макс; -30 °C...+70°C; IP68; 0.05кг. |  | Цена по запросу
AE-VC041P |  | 480ТВЛ уличная компактная аналоговая fisheye камера 1/4" Progressive Scan CMOS; fisheye объектив 1.15мм; угол обзора 120°; механический ИК-фильтр; 0.1 Лк@F1.4; авиационный 1Vp-p композитный видеовыход (75 Ом/BNC); DC6В-16В; 0.5Вт макс; -30 °C...+70°C; IP68; 0.05кг. |  | Цена по запросу
АНАЛОГОВЫЕ ВИДЕОКАМЕРЫ 700ТВЛ
Модель | Изображение | Описание |  |  | Примечание
AE-VC011P-IRS (2.8mm) |  | 700ТВЛ компактная аналоговая камера с ИК-подсветкой до 20м 1/3” DIS; объектив 2.8мм; угол обзора 92.5°; механический ИК-фильтр; 0.1 Лк@F1.2; встроенный микрофон, 1 аудиовыход; авиационный 1Vp-p композитный видеовыход (75 Ом/BNC); DC12В; 4Вт макс; -40 °C...+60°C; IP65; IK07; 0.3кг. |  | Цена по запросу
AE-VC011P-IRS (3.6mm) |  | 700ТВЛ компактная аналоговая камера с ИК-подсветкой до 20м 1/3” DIS; объектив 3.6мм; угол обзора 74.5°; механический ИК-фильтр; 0.1 Лк@F1.2; встроенный микрофон, 1 аудиовыход; авиационный 1Vp-p композитный видеовыход (75 Ом/BNC); DC12В; 4Вт макс; -40 °C...+60°C; IP65; IK07; 0.3кг. |  | Цена по запросу
AE-VC011P-IRS (6mm) |  | 700ТВЛ компактная аналоговая камера с ИК-подсветкой до 20м 1/3” DIS; объектив 6мм; угол обзора 49°; механический ИК-фильтр; 0.1 Лк@F1.2; встроенный микрофон, 1 аудиовыход; авиационный 1Vp-p композитный видеовыход (75 Ом/BNC); DC12В; 4Вт макс; -40 °C...+60°C; IP65; IK07; 0.3кг. |  | Цена по запросу
АНАЛОГОВЫЕ ВИДЕОКАМЕРЫ 720ТВЛ
Модель | Изображение | Описание |  |  | Примечание
AE-VC012P-ITS (2.1mm) |  | 720ТВЛ компактная аналоговая камера с ИК-подсветкой до 3м 1/4" Progressive Scan CMOS; объектив 2.1мм; угол обзора 127°; электронный ИК-фильтр; 0.1 Лк@F1.2; встроенный микрофон, 1 аудиовыход; авиационный 1Vp-p композитный видеовыход (75 Ом/BNC); DC6В-16В; 2.5Вт макс; -30 °C...+65°C; IP4X; 0.4кг. |  | Цена по запросу
AE-VC012P-ITS (2.8mm) |  | 720ТВЛ компактная аналоговая камера с ИК-подсветкой до 3м 1/4" Progressive Scan CMOS; объектив 2.8мм; угол обзора 80°; электронный ИК-фильтр; 0.1 Лк@F1.2; встроенный микрофон, 1 аудиовыход; авиационный 1Vp-p композитный видеовыход (75 Ом/BNC); DC6В-16В; 2.5Вт макс; -30 °C...+65°C; IP4X; 0.4кг. |  | Цена по запросу
AE-VC022P-IT (2.1mm) |  | 720ТВЛ уличная компактная аналоговая камера с ИК-подсветкой до 30м 1Мп Progressive Scan CMOS; объектив 2.1мм; электронный ИК-фильтр; 0.1 Лк@F1.2; авиационный 1Vp-p композитный видеовыход (75 Ом/BNC); DC6В-16В; 3.5Вт макс; -40 °C...+75°C; IP68; 0.4кг. |  | Цена по запросу
AE-VC022P-IT (2.8mm) |  | 720ТВЛ уличная компактная аналоговая камера с ИК-подсветкой до 30м 1Мп Progressive Scan CMOS; объектив 2.8мм; угол обзора 92°; электронный ИК-фильтр; 0.1 Лк@F1.2; авиационный 1Vp-p композитный видеовыход (75 Ом/BNC); DC6В-16В; 3.5Вт макс; -40 °C...+75°C; IP68; 0.4кг. |  | Цена по запросу
AE-VC022P-IT (3.6mm) |  | 720ТВЛ уличная компактная аналоговая камера с ИК-подсветкой до 30м 1Мп Progressive Scan CMOS; объектив 3.6мм; угол обзора 71°; электронный ИК-фильтр; 0.1 Лк@F1.2; авиационный 1Vp-p композитный видеовыход (75 Ом/BNC); DC6В-16В; 3.5Вт макс; -40 °C...+75°C; IP68; 0.4кг. |  | Цена по запросу
AE-VC022P-ITS (2.1mm) |  | 720ТВЛ компактная аналоговая камера с ИК-подсветкой до 30м 1Мп Progressive Scan CMOS; объектив 2.1мм; угол обзора 121°; электронный ИК-фильтр; 0.1 Лк@F1.2; встроенный микрофон, 1 аудиовыход; авиационный 1Vp-p композитный видеовыход (75 Ом/BNC); DC6В-16В; 3.5Вт макс; -40 °C...+75°C; 0.4кг. |  | Цена по запросу
AE-VC022P-ITS (2.8mm) |  | 720ТВЛ компактная аналоговая камера с ИК-подсветкой до 30м 1Мп Progressive Scan CMOS; объектив 2.8мм; угол обзора 92°; электронный ИК-фильтр; 0.1 Лк@F1.2; встроенный микрофон, 1 аудиовыход; авиационный 1Vp-p композитный видеовыход (75 Ом/BNC); DC6В-16В; 3.5Вт макс; -40 °C...+75°C; 0.4кг. |  | Цена по запросу
AE-VC022P-ITS (3.6mm) |  | 720ТВЛ компактная аналоговая камера с ИК-подсветкой до 30м 1Мп Progressive Scan CMOS; объектив 3.6мм; угол обзора 71°; электронный ИК-фильтр; 0.1 Лк@F1.2; встроенный микрофон, 1 аудиовыход; авиационный 1Vp-p композитный видеовыход (75 Ом/BNC); DC6В-16В; 3.5Вт макс; -40 °C...+75°C; 0.4кг. |  | Цена по запросу
AE-VC061P-ITS (2.1mm) |  | 720ТВЛ компактная аналоговая камера с ИК-подсветкой до 3м 1/4" Progressive Scan CMOS; 2 объектива 2.1мм; угол обзора 127°; электронный ИК-фильтр; 0.1 Лк@F1.2; встроенный микрофон, 2 аудиовыхода; 2 авиационных 1Vp-p композитных видеовыхода (75 Ом/BNC); DC6В-16В; 4Вт макс; -30 °C...+65°C; IP4X; 0.4кг. |  | Цена по запросу
NVR
Модель | Изображение | Описание |  |  | Примечание
DS-MP5604N |  | 4-х канальный IP-видеорегистратор (Модуль передачи DS-MP1460 опционно) Видеовход: 4 канала; аудиовход: 1 интерфейс EXT.DEV; видеовыход:1 интерфейс EXT.DEV 1 VG, аудиовыход: 1, ин интерфейса EXT.DEV; видеосжатие H.264/H.265; аудиосжатие G.711/G.722.1. Разрешение записи до 4Мп; 2 SATA для 2.5” HDD/SSD до 2ТБ каждого HDD/SSD; слот для microSD до 256Гб; слот для SIM-карты; тревожные вход/выход 4/2; 4 RJ45 10M/100M PoE-интерфейса; 1 RJ-45 10M/100M Ethernet; 2 USB; 1 RS-232, 1 RS-422; -10°C...+60°C; DC9-32В; 20Вт макс (без HDD), ≤1.6кг (без HDD) |  | Цена по запросу
DS-MP7608HN |  | 8-ми канальный IP-видеорегистратор Видеовход: 8 каналов; аудиовход: 1 канал; видеовыход: 1 VGA до 1080р, 1 CVBS до 704×576; аудиовыход: 1 канала; видеосжатие H.264/H.265; аудиосжатие G.722. Разрешение записи до 2Мп; Синхр.воспр. 4 канала@2Мп; 2 SATA для 2.5” HDD до 2ТБ; тревожные вход/выход 4/2; 8 RJ45 10M/100M/1000M PoE-интерфейса; 2 RJ-45 10M/100M Ethernet; 2 USB; 1 RS-232, 1 RS-422; -30°C...+55°C; DC9-32В; 20Вт макс (без HDD), ≤3.66кг (без HDD). |  | Цена по запросу
DS-MP7608HN(1T) |  | 8-ми канальный IP-видеорегистратор (1ТБ HDD в комплекте) Видеовход: 8 каналов; аудиовход: 1 канал; видеовыход: 1 VGA до 1080р, 1 CVBS до 704×576; аудиовыход: 1 канала; видеосжатие H.264/H.265; аудиосжатие G.722. Разрешение записи до 2Мп; Синхр.воспр. 4 канала@2Мп; 2 SATA для 2.5” HDD до 2ТБ (1ТБ HDD в комплекте); 1 слота для SIM-карты; тревожные вход/выход 4/2; 8 RJ45 10M/100M/1000M PoE-интерфейса; 2 RJ-45 10M/100M Ethernet; 2 USB; 1 RS-232, 1 RS-422; -30°C...+55°C; DC9-32В; 20Вт макс (без HDD), ≤3.66кг (без HDD). |  | Цена по запросу
DS-MP7608HN/GLF(1T) |  | 8-ми канальный IP-видеорегистратор с GPS и 4G модулями (1ТБ HDD в комплекте) Видеовход: 8 каналов; аудиовход: 1 канал; видеовыход: 1 VGA до 1080р, 1 CVBS до 704×576; аудиовыход: 1 канала; видеосжатие H.264/H.265; аудиосжатие G.722. Разрешение записи до 2Мп; Синхр.воспр. 4 канала@2Мп; 2 SATA для 2.5” HDD до 2ТБ (1ТБ HDD в комплекте); 1 слота для SIM-карты; тревожные вход/выход 4/2; 8 RJ45 10M/100M/1000M PoE-интерфейса; 2 RJ-45 10M/100M Ethernet; 2 USB; 1 RS-232, 1 RS-422; -30°C...+55°C; DC9-32В; 20Вт макс (без HDD), ≤3.66кг (без HDD). |  | Цена по запросу
DS-MP7608HN/GLF/WI(1T) |  | 8-ми канальный IP-видеорегистратор с GPS и 4G модулями и 2.4ГГц Wi-Fi модулями (1ТБ HDD в комплекте) Видеовход: 8 каналов; аудиовход: 1 канал; видеовыход: 1 VGA до 1080р, 1 CVBS до 704×576; аудиовыход: 1 канала; видеосжатие H.264/H.265; аудиосжатие G.722. Разрешение записи до 2Мп; Синхр.воспр. 4 канала@2Мп; 2 SATA для 2.5” HDD до 2ТБ (1ТБ HDD в комплекте); 1 слота для SIM-карты; тревожные вход/выход 4/2; 8 RJ45 10M/100M/1000M PoE-интерфейса; 2 RJ-45 10M/100M Ethernet; 2 USB; 1 RS-232, 1 RS-422; -30°C...+55°C; DC9-32В; 20Вт макс (без HDD), ≤3.66кг (без HDD). |  | Цена по запросу
DS-MP7608HN/GLF/WI(1T) |  | 8-ми канальный IP-видеорегистратор с GPS и 4G модулями и 5.8ГГц Wi-Fi модулями (1ТБ HDD в комплекте) Видеовход: 8 каналов; аудиовход: 1 канал; видеовыход: 1 VGA до 1080р, 1 CVBS до 704×576; аудиовыход: 1 канала; видеосжатие H.264/H.265; аудиосжатие G.722. Разрешение записи до 2Мп; Синхр.воспр. 4 канала@2Мп; 2 SATA для 2.5” HDD до 2ТБ (1ТБ HDD в комплекте); 1 слота для SIM-карты; тревожные вход/выход 4/2; 8 RJ45 10M/100M/1000M PoE-интерфейса; 2 RJ-45 10M/100M Ethernet; 2 USB; 1 RS-232, 1 RS-422; -30°C...+55°C; DC9-32В; 20Вт макс (без HDD), ≤3.66кг (без HDD). |  | Цена по запросу
DS-MP7608HN(1T)(M12) |  | 8-ми канальный IP-видеорегистратор (1ТБ HDD в комплекте) Видеовход: 8 каналов; аудиовход: 1 канал; видеовыход: 1 VGA до 1080р, 1 CVBS до 704×576; аудиовыход: 1 канала; видеосжатие H.264/H.265; аудиосжатие G.722. Разрешение записи до 2Мп; Синхр.воспр. 4 канала@2Мп; 2 SATA для 2.5” HDD до 2ТБ (1ТБ HDD в комплекте); 1 слота для SIM-карты; тревожные вход/выход 4/2; 8 RJ45 10M/100M/1000M PoE-интерфейса; 2 RJ-45 10M/100M Ethernet; 2 USB; 1 RS-232, 1 RS-422; -30°C...+60°C; DC9-32В; 20Вт макс (без HDD), ≤3.66кг (без HDD). |  | Цена по запросу
DS-MI9605-GA(1T) |  | 1-канальная сетевая скоростная купольная видеокамера 1080p и 4-канальная сетевая видеокамера и аудиовход, H265, сменный фиктивный жесткий диск с поддержкой двух 2,5-дюймовых жестких дисков / твердотельных накопителей. Тревожный ввод / вывод: 8/2, встроенный модуль GPS и WIFI Камера PTZ, контроллер джойстика и 7-дюймовый ЖК-монитор включены |  | Цена по запросу
DS-MI9605-GA/GLF(1T) |  | 1-канальная сетевая скоростная купольная видеокамера 1080p и 4-канальная сетевая видеокамера и аудиовход, H265, сменный фиктивный жесткий диск с поддержкой двух 2,5-дюймовых жестких дисков / твердотельных накопителей. Тревожный ввод / вывод: 8/2, встроенный модуль 4G и GPS и WIFI Камера PTZ, контроллер джойстика и 7-дюймовый ЖК-монитор включены |  | Цена по запросу
DVR
Модель | Изображение | Описание |  |  | Примечание
DS-MP5604-SD |  | 4-х канальный аналоговый видеорегистратор Видеовход: 4 канала; аудиовход: 1 канал; видеовыход: 1 канал; аудиовыход: 1 канал; видеосжатие H.264/H.265; аудиосжатие G.711, G722.1 (двустороннее аудио). Разрешение записи: HD-TVI до 1080р; 1 слот для SD до 256Гб; слот для SIM-карты; тревожные вход/выход 4/2; 4 сигнальных входа; 1 10M/100M M12; 2 USB; 2 RS-232, 1 RS-422; -10°C...+60°C; DC9-32В; 45Вт макс (без монитора, камер, SD), 1.7кг. |  | Цена по запросу
DS-MP5604-SD/GLF |  | 4-х канальный аналоговый видеорегистратор с 4G модулям Видеовход: 4 канала; аудиовход: 1 канал; видеовыход: 1 канал; аудиовыход: 1 канал; видеосжатие H.264/H.265; аудиосжатие G.711, G722.1 (двустороннее аудио). Разрешение записи: HD-TVI до 1080р; 1 слот для SD до 256Гб; слот для SIM-карты; тревожные вход/выход 4/2; 4 сигнальных входа; 1 10M/100M M12; 2 USB; 2 RS-232, 1 RS-422; -10°C...+60°C; DC9-32В; 45Вт макс (без монитора, камер, SD), 1.7кг. |  | Цена по запросу
DS-MP5604-SD/GLF/WI58 |  | 4-х канальный аналоговый видеорегистратор с 4G и 5.8ГГц Wi-Fi модулями Видеовход: 4 канала; аудиовход: 1 канал; видеовыход: 1 канал; аудиовыход: 1 канал; видеосжатие H.264/H.265; аудиосжатие G.711, G722.1 (двустороннее аудио). Разрешение записи: HD-TVI до 1080р; 1 слот для SD до 256Гб; слот для SIM-карты; тревожные вход/выход 4/2; 4 сигнальных входа; 1 10M/100M M12; 2 USB; 2 RS-232, 1 RS-422; -10°C...+60°C; DC9-32В; 45Вт макс (без монитора, камер, SD), 1.7кг. |  | Цена по запросу
DS-MP5504 |  | 4-х канальный аналоговый видеорегистратор (1ТБ HDD в комплекте) Видеовход: 4 канала аналог, 1 канала IP; видеовыход: 1 главный выход, 1 EXT.DEV, 1 VGA; аудиовыход: 1 канал; видеосжатие H.264(+); аудиосжатие G.711. Разрешение записи: HD-TVI до 1080р, IP до 1080р; 1 SATA для 2.5" HDD до 2ТБ (1ТБ HDD в комплекте); слот для SD до 256Гб; тревожные вход/выход 4/2; 4 сигнальных входа; 1 RJ-45 10M/100M Ethernet; 2 USB; 2 RS-232, 1 RS-422; -30°C...+60°C; DC9-32В; 0.5Вт макс (без HDD), ≤1.6кг (без HDD). |  | Цена по запросу
DS-MP5504(1T) |  | 4-х канальный аналоговый видеорегистратор (1ТБ HDD в комплекте) Видеовход: 4 канала аналог, 1 канала IP; видеовыход: 1 главный выход, 1 EXT.DEV, 1 VGA; аудиовыход: 1 канал; видеосжатие H.264(+); аудиосжатие G.711. Разрешение записи: HD-TVI до 1080р, IP до 1080р; 1 SATA для 2.5" HDD до 2ТБ (1ТБ HDD в комплекте); слот для SD до 256Гб; тревожные вход/выход 4/2; 4 сигнальных входа; 1 RJ-45 10M/100M Ethernet; 2 USB; 2 RS-232, 1 RS-422; -30°C...+60°C; DC9-32В; 0.5Вт макс (без HDD), ≤1.6кг (без HDD). |  | Цена по запросу
DS-MP5504/GW(1T) |  | 4-х канальный аналоговый видеорегистратор с GPS и 3G модулями (1ТБ HDD в комплекте) Видеовход: 4 канала аналог, 1 канала IP; видеовыход: 1 главный выход, 1 EXT.DEV, 1 VGA; аудиовыход: 1 канал; видеосжатие H.264(+); аудиосжатие G.711. Разрешение записи: HD-TVI до 1080р, IP до 1080р; 1 SATA для 2.5" HDD до 2ТБ (1ТБ HDD в комплекте); слот для SD до 256Гб; слот для SIM-карты; тревожные вход/выход 4/2; 4 сигнальных входа; 1 RJ-45 10M/100M Ethernet; 2 USB; 2 RS-232, 1 RS-422; -30°C...+60°C; DC9-32В; 0.5Вт макс (без HDD), ≤1.6кг (без HDD). |  | Цена по запросу
DS-MP5504/GW/WI58(1T) |  | 4-х канальный аналоговый видеорегистратор с GPS и 3G модулями и 5.8ГГц Wi-Fi модулями (1ТБ HDD в комплекте) Видеовход: 4 канала аналог, 1 канала IP; видеовыход: 1 главный выход, 1 EXT.DEV, 1 VGA; аудиовыход: 1 канал; видеосжатие H.264(+); аудиосжатие G.711. Разрешение записи: HD-TVI до 1080р, IP до 1080р; 1 SATA для 2.5" HDD до 2ТБ (1ТБ HDD в комплекте); слот для SD до 256Гб; слот для SIM-карты; тревожные вход/выход 4/2; 4 сигнальных входа; 1 RJ-45 10M/100M Ethernet; 2 USB; 2 RS-232, 1 RS-422; -30°C...+60°C; DC9-32В; 0.5Вт макс (без HDD), ≤1.6кг (без HDD). |  | Цена по запросу
DS-MP5504/GLF(1T) |  | 4-х канальный аналоговый видеорегистратор с GPS и 4G модулями (1ТБ HDD в комплекте) Видеовход: 4 канала аналог, 1 канала IP; видеовыход: 1 главный выход, 1 EXT.DEV, 1 VGA; аудиовыход: 1 канал; видеосжатие H.264(+); аудиосжатие G.711. Разрешение записи: HD-TVI до 1080р, IP до 1080р; 1 SATA для 2.5" HDD до 2ТБ (1ТБ HDD в комплекте); слот для SD до 256Гб; слот для SIM-карты; тревожные вход/выход 4/2; 4 сигнальных входа; 1 RJ-45 10M/100M Ethernet; 2 USB; 2 RS-232, 1 RS-422; -30°C...+60°C; DC9-32В; 0.5Вт макс (без HDD), ≤1.6кг (без HDD). |  | Цена по запросу
DS-MP5504/GLF/WI58(1T) |  | 4-х канальный аналоговый видеорегистратор с GPS и 4G модулями и 5.8ГГц Wi-Fi модулями (1ТБ HDD в комплекте) Видеовход: 4 канала аналог, 1 канала IP; видеовыход: 1 главный выход, 1 EXT.DEV, 1 VGA; аудиовыход: 1 канал; видеосжатие H.264(+); аудиосжатие G.711. Разрешение записи: HD-TVI до 1080р, IP до 1080р; 1 SATA для 2.5" HDD до 2ТБ (1ТБ HDD в комплекте); слот для SD до 256Гб; слот для SIM-карты; тревожные вход/выход 4/2; 4 сигнальных входа; 1 RJ-45 10M/100M Ethernet; 2 USB; 2 RS-232, 1 RS-422; -30°C...+60°C; DC9-32В; 0.5Вт макс (без HDD), ≤1.6кг (без HDD). |  | Цена по запросу
DS-MP7508 |  | 8-ми канальный аналоговый видеорегистратор с GPS модулем Видеовход: 8 каналов; видеовыход: 1 VGA до 1080р, 1 CVBS до 704×576; видеосжатие H.264(+); аудиосжатие G.711, Разрешение записи: HD-TVI до 1080р; 2 SATA для 2.5" HDD до 2ТБ; слот для SD до 256Гб; слот для SIM-карты; тревожные вход/выход 4/2; 4 сигнальных входа; 1 RJ-45 10M/100M/1000M Ethernet; 2 USB; 2 RS-232, 1 RS-422; -10°C...+60°C; DC9-32В; 20Вт макс (без HDD), ≤3кг (без HDD). |  | Цена по запросу
DS-MP7508/GW |  | 8-ми канальный аналоговый видеорегистратор с GPS и 3G модулями Видеовход: 8 каналов; видеовыход: 1 VGA до 1080р, 1 CVBS до 704×576; видеосжатие H.264(+); аудиосжатие G.711. Разрешение записи: HD-TVI до 1080р; 2 SATA для 2.5" HDD до 2ТБ; слот для SD до 256Гб; слот для SIM-карты; тревожные вход/выход 4/2; 4 сигнальных входа; 1 RJ-45 10M/100M/1000M Ethernet; 2 USB; 2 RS-232, 1 RS-422; -10°C...+60°C; DC9-32В; 20Вт макс (без HDD), ≤3кг (без HDD). |  | Цена по запросу
DS-MP7508/GW/WI |  | 8-ми канальный аналоговый видеорегистратор с GPS, 3G и Wi-Fi модулями Видеовход: 8 каналов; видеовыход: 1 VGA до 1080р, 1 CVBS до 704×576; видеосжатие H.264(+); аудиосжатие G.711. Разрешение записи: HD-TVI до 1080р; 2 SATA для 2.5" HDD до 2ТБ ; слот для SD до 256Гб; слот для SIM-карты; тревожные вход/выход 4/2; 4 сигнальных входа; 1 RJ-45 10M/100M/1000M Ethernet; 2 USB; 2 RS-232, 1 RS-422; -10°C...+60°C; DC9-32В; 20Вт макс (без HDD), ≤3кг (без HDD). |  | Цена по запросу
DS-MP7508/GLF/WI |  | 8-ми канальный аналоговый видеорегистратор с GPS и 4G модулями и Wi-Fi модулями Видеовход: 8 каналов; видеовыход: 1 VGA до 1080р, 1 CVBS до 704×576; видеосжатие H.264(+); аудиосжатие G.711. Разрешение записи: HD-TVI до 1080р; 2 SATA для 2.5" HDD до 2ТБ; слот для SD до 256Гб; слот для SIM-карты; тревожные вход/выход 4/2; 4 сигнальных входа; 1 RJ-45 10M/100M/1000M Ethernet; 2 USB; 2 RS-232, 1 RS-422; -10°C...+60°C; DC9-32В; 20Вт макс (без HDD), ≤3кг (без HDD). |  | Цена по запросу
DS-MP7508/GLF/WI58 |  | 8-ми канальный аналоговый видеорегистратор с GPS и 4G модулями и 5.8ГГц Wi-Fi модулями Видеовход: 8 каналов; видеовыход: 1 VGA до 1080р, 1 CVBS до 704×576; видеосжатие H.264(+); аудиосжатие G.711. Разрешение записи: HD-TVI до 1080р; 2 SATA для 2.5" HDD до 2ТБ; слот для SD до 256Гб; слот для SIM-карты; тревожные вход/выход 4/2; 4 сигнальных входа; 1 RJ-45 10M/100M/1000M Ethernet; 2 USB; 2 RS-232, 1 RS-422; -10°C...+60°C; DC9-32В; 20Вт макс (без HDD), ≤3кг (без HDD). |  | Цена по запросу
DS-MP7508(1T) |  | 8-ми канальный аналоговый видеорегистратор с GPS модулем Видеовход: 8 каналов; видеовыход: 1 VGA до 1080р, 1 CVBS до 704×576; видеосжатие H.264; аудиосжатие G.711, G722 (двустороннее аудио). Разрешение записи: HD-TVI до 1080р; 2 SATA для 2.5" HDD до 1ТБ (1ТБ HDD в комплекте); слот для SD до 256Гб; слот для SIM-карты; тревожные вход/выход 4/2; 4 сигнальных входа; 1 RJ-45 10M/100M/1000M Ethernet; 2 USB; 2 RS-232, 1 RS-422; -10°C...+55°C; DC9-32В; 20Вт макс (без HDD), ≤3кг (без HDD). |  | Цена по запросу
DS-MP7508/GW(1T) |  | 8-ми канальный аналоговый видеорегистратор с GPS и 3G модулями Видеовход: 8 каналов; видеовыход: 1 VGA до 1080р, 1 CVBS до 704×576; видеосжатие H.264; аудиосжатие G.711, G722 (двустороннее аудио). Разрешение записи: HD-TVI до 1080р; 2 SATA для 2.5" HDD до 1ТБ (1ТБ HDD в комплекте); слот для SD до 256Гб; слот для SIM-карты; тревожные вход/выход 4/2; 4 сигнальных входа; 1 RJ-45 10M/100M/1000M Ethernet; 2 USB; 2 RS-232, 1 RS-422; -10°C...+55°C; DC9-32В; 20Вт макс (без HDD), ≤3кг (без HDD). |  | Цена по запросу
DS-MP7508/GW/WI(1T) |  | 8-ми канальный аналоговый видеорегистратор с GPS, 3G и Wi-Fi модулями Видеовход: 8 каналов; видеовыход: 1 VGA до 1080р, 1 CVBS до 704×576; видеосжатие H.264; аудиосжатие G.711, G722 (двустороннее аудио). Разрешение записи: HD-TVI до 1080р; 2 SATA для 2.5" HDD до 1ТБ (1ТБ HDD в комплекте); слот для SD до 256Гб; слот для SIM-карты; тревожные вход/выход 4/2; 4 сигнальных входа; 1 RJ-45 10M/100M/1000M Ethernet; 2 USB; 2 RS-232, 1 RS-422; -10°C...+55°C; DC9-32В; 20Вт макс (без HDD), ≤3кг (без HDD). |  | Цена по запросу
DS-MP7508/GW/WI58(1T) |  | 8-ми канальный аналоговый видеорегистратор с GPS, 3G и 5.8ГГц Wi-Fi модулями Видеовход: 8 каналов; видеовыход: 1 VGA до 1080р, 1 CVBS до 704×576; видеосжатие H.264; аудиосжатие G.711, G722 (двустороннее аудио). Разрешение записи: HD-TVI до 1080р; 2 SATA для 2.5" HDD до 1ТБ (1ТБ HDD в комплекте); слот для SD до 256Гб; слот для SIM-карты; тревожные вход/выход 4/2; 4 сигнальных входа; 1 RJ-45 10M/100M/1000M Ethernet; 2 USB; 2 RS-232, 1 RS-422; -10°C...+55°C; DC9-32В; 20Вт макс (без HDD), ≤3кг (без HDD). |  | Цена по запросу
DS-MP7508/GLF/WI(1T) EU |  | 8-ми канальный аналоговый видеорегистратор с GPS и 4G модулями и Wi-Fi модулями (1ТБ HDD в комплекте) Видеовход: 8 каналов; видеовыход: 1 VGA до 1080р, 1 CVBS до 704×576; видеосжатие H.264; аудиосжатие G.711, G722 (двустороннее аудио). Разрешение записи: HD-TVI до 1080р; 2 SATA для 2.5" HDD до 1ТБ (1ТБ HDD в комплекте); слот для SD до 256Гб; слот для SIM-карты; тревожные вход/выход 4/2; 4 сигнальных входа; 1 RJ-45 10M/100M/1000M Ethernet; 2 USB; 2 RS-232, 1 RS-422; -10°C...+55°C; DC9-32В; 20Вт макс (без HDD), ≤3кг (без HDD). |  | Цена по запросу
DS-MP7608 |  | 8-ми канальный IP-видеорегистратор Видеовход: 8 каналов; аудиовход: 1 канал; видеовыход: 1 VGA до 1080р, 1 CVBS до 704×576; аудиовыход: 1 канала; видеосжатие H.264/H.265; аудиосжатие G.722. Разрешение записи до 2Мп; Синхр.воспр. 4 канала@2Мп; 2 SATA для 2.5” HDD до 2ТБ; тревожные вход/выход 4/2; 8 RJ45 10M/100M/1000M PoE-интерфейса; 2 RJ-45 10M/100M Ethernet; 2 USB; 1 RS-232, 1 RS-422; -30°C...+55°C; DC9-32В; 20Вт макс (без HDD), ≤3.66кг (без HDD). |  | Цена по запросу
DS-MP7608/GW |  | 8-ми канальный аналоговый видеорегистратор с GPS и 3G модулями Видеовход: 8 каналов; видеовыход: 1 VGA до 1080р, 1 CVBS до 704×576; видеосжатие H.264, H.n265; аудиосжатие G.711, G722.1 (двустороннее аудио). Разрешение записи: HD-TVI до 1080р; 2 SATA для 2.5" HDD до 2ТБ; слот для SD до 256Гб; слот для SIM-карты; тревожные вход/выход 4/2; 4 сигнальных входа; 1 RJ-45 10M/100M/1000M Ethernet; 2 USB; 2 RS-232, 1 RS-422; -10°C...+60°C; DC9-32В; 20Вт макс (без HDD), 3.66кг. |  | Цена по запросу
DS-MP7608/GW/WI58 |  | 8-ми канальный аналоговый видеорегистратор с GPS, 3G и 5.8ГГц Wi-Fi модулями Видеовход: 8 каналов; видеовыход: 1 VGA до 1080р, 1 CVBS до 704×576; видеосжатие H.264, H.n265; аудиосжатие G.711, G722.1 (двустороннее аудио). Разрешение записи: HD-TVI до 1080р; 2 SATA для 2.5" HDD до 2ТБ; слот для SD до 256Гб; слот для SIM-карты; тревожные вход/выход 4/2; 4 сигнальных входа; 1 RJ-45 10M/100M/1000M Ethernet; 2 USB; 2 RS-232, 1 RS-422; -10°C...+60°C; DC9-32В; 20Вт макс (без HDD), 3.66кг. |  | Цена по запросу
DS-MP7608/GLF |  | 8-ми канальный аналоговый видеорегистратор с GPS и 4G модулями Видеовход: 8 каналов; видеовыход: 1 VGA до 1080р, 1 CVBS до 704×576; видеосжатие H.264, H.n265; аудиосжатие G.711, G722.1 (двустороннее аудио). Разрешение записи: HD-TVI до 1080р; 2 SATA для 2.5" HDD до 2ТБ; слот для SD до 256Гб; слот для SIM-карты; тревожные вход/выход 4/2; 4 сигнальных входа; 1 RJ-45 10M/100M/1000M Ethernet; 2 USB; 2 RS-232, 1 RS-422; -10°C...+60°C; DC9-32В; 20Вт макс (без HDD), 3.66кг. |  | Цена по запросу
DS-MP7608/GLF/WI58 |  | 8-ми канальный аналоговый видеорегистратор с GPS, 4G и 5.8ГГц Wi-Fi модулями Видеовход: 8 каналов; видеовыход: 1 VGA до 1080р, 1 CVBS до 704×576; видеосжатие H.264, H.n265; аудиосжатие G.711, G722.1 (двустороннее аудио). Разрешение записи: HD-TVI до 1080р; 2 SATA для 2.5" HDD до 2ТБ; слот для SD до 256Гб; слот для SIM-карты; тревожные вход/выход 4/2; 4 сигнальных входа; 1 RJ-45 10M/100M/1000M Ethernet; 2 USB; 2 RS-232, 1 RS-422; -10°C...+60°C; DC9-32В; 20Вт макс (без HDD), 3.66кг. |  | Цена по запросу
XVR: ГИБРИДНЫЙ АВТОМОБИЛЬНЫЙ РЕГИСТРАТОР
Модель | Изображение | Описание |  |  | Примечание
DS-MP7608H |  | 8-ми канальный аналоговый видеорегистратор с GPS модулем Видеовход: 8 каналов; видеовыход: 1 VGA до 1080р, 1 CVBS до 704×576; видеосжатие H.264, H.n265; аудиосжатие G.711, G722.1 (двустороннее аудио). Разрешение записи: HD-TVI до 1080р; 2 SATA для 2.5" HDD до 2ТБ; слот для SD до 256Гб; слот для SIM-карты; тревожные вход/выход 4/2; 4 сигнальных входа; 1 RJ-45 10M/100M/1000M Ethernet; 2 USB; 2 RS-232, 1 RS-422; -10°C...+60°C; DC9-32В; 20Вт макс (без HDD), 3.66кг. |  | Цена по запросу
Мобильное PanoVu решение
Модель | Изображение | Описание |  |  | Примечание
DS-MP1308 |  | 7-дюймовый сенсорный ЖК-дисплей высокой четкости. Разрешение: 1280 × 800 RGB Светодиодная подсветка он может отображать изображение системы правоприменения и меню GUI, управлять камерой PTZ Дизайн авиационной вилки. TFT материал. |  | Цена по запросу
Модуль передачи
Модель | Изображение | Описание |  |  | Примечание
DS-MP1460/GLF/WI58 |  | Модуль передачи 3G и 5.8ГГц Wi-Fi /GLF 1 × 4G card slot, 1 × Rosenberger antenna Bands: FDD LTE: B1/B2/B3/B4/B5/B7/B8/B20 WCDMA: B1/B2/B5/B8 /WI58 2 × 5G Wi-Fi SMA антенна Стандарт: IEEE 802.11 a / b / g / n / ac Диапазон частот: от 2,4 до 2,5 ГГц, от 5,15 до 5,825 ГГц |  | Цена по запросу
МОНИТОРЫ и ИНТЕРКОМ
Модель | Изображение | Описание |  |  | Примечание
DS-MP1301 (embedded installation) |  | "7"", TFT-LED Монитор (встроенный) Разрешение 800х480; угол обзора 130°; видеовход: 2 для подключения камер; видеовыход: 1 для подключения к DVR; тревожный вход: 2; DC12В; -20°C...+70°C. |  | Цена по запросу
DS-MP1301 (AE) (Bracket installation) |  | 7", TFT-LED Монитор (накладной) Разрешение 800х480; угол обзора 130°; видеовход: 2 для подключения камер; видеовыход: 1 для подключения к DVR; тревожный вход: 2; DC12В; -20°C...+70°C. |  | Цена по запросу
DS-MP1302 (embedded installation) |  | 7", TFT-LED Сенсорный монитор (встроенный) Разрешение 800х480; угол обзора 130°; видеовход: 2 для подключения камер; видеовыход: 1 для подключения к DVR; тревожный вход: 2; DC12В; -20°C...+70°C. |  | Цена по запросу
DS-MP1302 (AE) (Bracket installation) |  | 7", TFT-LED Сенсорный монитор (накладной) Разрешение 800х480; угол обзора 130°; видеовход: 2 для подключения камер; видеовыход: 1 для подключения к DVR; тревожный вход: 2; DC12В; -20°C...+70°C. |  | Цена по запросу
DS-1530HMI |  | Быстрая отправка тревожного сигнала LED-индикаторы Встроенный ИК-приёмник Встроенный гироскоп для обнаружения удара Встроенный датчик для определения ускорения в реальном времени |  | Цена по запросу
DS-MP1351 |  | Интерком Полудуплекс; DC12В (от DVR); -20°C...+70°C. |  | Цена по запросу
DS-1350HM |  | Интерком Дуплекс. |  | Цена по запросу
DS-MP1431-64G |  | Fireproof Storage Box for Mobile Video Recorder, 64G,60cm wire length. EUROCAE ED-155 : 2009 |  | Цена по запросу
DS-MP1734 (AE) |  | Защитный чехол для DS-MP7608HN и DS-MP7516 по IP54 |  | Цена по запросу
DS-MP1420 (AE) (for single disk) |  | V3.2, support 1 HDD/SSD |  | Цена по запросу
DS-MP1420 (AE) (for double disk) |  | V3.2, support 2 HDDs/SSDs |  | Цена по запросу
DS-MP1420 (AE) (for double disk with heating modul |  | V3.2, support 2 HDDs/SSDs, with heating function |  | Цена по запросу

## Hikvision Коммутаторы
Hikvision_Коммутаторы
www.dssl.ru e-mail: info@dssl.ru
СОДЕРЖАНИЕ | Цены включают НДС
Гарантийный срок на все оборудование Hikvision 3 года!
НЕУПРАВЛЯЕМЫЕ:БЮДЖЕТНАЯ СЕРИЯ(100M на порт, PoE)
Наименование | Изображение | Описание | Розница |  | Примечание
DS-3E0105P-E/M (B) |  | 4 RJ45 100M PoE с грозозащитой 6кВ, 2 порт с высоким приоритетом; 1 Uplink порт 100М Ethernet; бюджет PoE 60Вт; поддержка режима передачи до 250м,10Мб/с, CAT5e | руб. | 7349
DS-3E0109P-E/M (B) |  | 8 RJ45 100M PoE с грозозащитой 6кВ; 1 Uplink порт 100М Ethernet: бюджет PoE 60Вт; | руб. | 11259
DS-3E0318P-E/M (B) |  | 16 RJ45 100M PoE с грозозащитой 6кВ; 1 Uplink порт 1000М Ethernet; 1 Uplink порт 1000М SFP; бюджет PoE 130Вт; Порты 9-16 поддерживают режим передачи до 250м,10Мб/с, CAT5e; | руб. | 33914
DS-3E0326P-E/M (B) |  | 24 RJ45 100M PoE с грозозащитой 6кВ; 1 Uplink порт 1000М Ethernet; 1 Uplink порт 1000М SFP; бюджет PoE 230Вт; Порты 17-24 поддерживают режим передачи до 250м,10Мб/с, CAT5e; | руб. | 42654
DS-3E0106P-E/M |  | 4 RJ45 100M PoE с грозозащитой 6кВ; 2 Uplink порт 100М Ethernet: бюджет PoE 35Вт; поддерживают режим передачи до 300м; таблица MAC адресов на 4000 записей; пропускная способность 1.6 Гб/с; стандарты PoE: IEEE802.3af, IEEE802.3at;48 VDC, 0.8A; -10 °C...+40°C. | руб. | 7349
DS-3E0310P-E/M |  | 8 RJ45 100M PoE с грозозащитой 6кВ; 2 Uplink порт 1000М Ethernet;бюджет PoE 60Вт; поддерживают режим передачи до 300 м; таблица MAC адресов на 16000 записей; пропускная способность 5.6 Гб/с; стандарты PoE: IEEE802.3af, IEEE802.3at;48 VDC, 1.35 A; -10 °C...+40°C. | руб. | 13674
НЕУПРАВЛЯЕМЫЕ:БЮДЖЕТНАЯ СЕРИЯ(1000M на порт, PoE)
Модель | Изображение | Описание |  |  | Примечание
DS-3E0505P-E/M |  | 4 RJ45 1000M PoE с грозозащитой 6кВ, 1 Uplink порт 1000М Ethernet; бюджет PoE 35Вт;таблица MAC адресов на 2000 записей; пропускная способность 10Гб/с; стандарты PoE: IEEE802.3af, IEEE802.3at; 48 VDC, 0.8 A; -10 °C...+55°C. | руб. | 9304
DS-3E0510P-E/M |  | 8 RJ45 1000M PoE с грозозащитой 6кВ, 1 Uplink порт 1000М Ethernet,1 1000М SFP uplink порт; бюджет PoE 58Вт;таблица MAC адресов на 4000 записей; пропускная способность 20Гб/с; стандарты PoE: IEEE802.3af, IEEE802.3at; 48 VDC, 1.35 A; -10 °C...+55°C. | руб. | 19194
DS-3E0518P-E/M |  | 16 RJ45 1000M PoE с грозозащитой 6кВ, 2 1000М SFP uplink порта; бюджет PoE 125Вт;таблица MAC адресов на 8000 записей; пропускная способность 36Гб/с; стандарты PoE: IEEE802.3af, IEEE802.3at; 48 VDC, 2.5 A; -10 °C...+55°C. | руб. | 51854
DS-3E0526P-E/M |  | 24 RJ45 1000M PoE с грозозащитой 6кВ, 2 1000М SFP uplink порта; бюджет PoE 250Вт;таблица MAC адресов на 8000 записей; пропускная способность 52Гб/с; стандарты PoE: IEEE802.3af, IEEE802.3at; 48 VDC,4 A; -10 °C...+55°C. | руб. | 67264
НЕУПРАВЛЯЕМЫЕ:Pro СЕРИЯ(100M на порт, PoE)
Модель | Изображение | Описание |  |  | Примечание
DS-3E0105P-E (B) |  | 4 RJ45 100M PoE с грозозащитой 6кВ, 2 порт с высоким приоритетом; 1 Uplink порт 100М Ethernet; бюджет PoE 60Вт; поддержка режима передачи до 250м,10Мб/с, CAT5e | руб. | 8154
DS-3E0109P-E (C) |  | 9 RJ45 100M PoE с грозозащитой 6кВ, 2 порт с высоким приоритетом; 1 Uplink порт 100М Ethernet; бюджет PoE 115Вт; поддержка режима передачи до 250м,10Мб/с, CAT5e | руб. | 15629
DS-3E0318P-E (B) |  | 16 RJ45 100M PoE с грозозащитой 6кВ, 1-8 порты с высоким приоритетом; 2 Uplink комбо-порта 1000М; бюджет PoE 230Вт; поддержка режима передачи до 250м,10Мб/с, CAT5e;порты 9-16 поддерживают режим "Extend": передачи до 250м,10Мб/с | руб. | 46334
DS-3E0326P-E (B) |  | 24 RJ45 100M PoE с грозозащитой 6кВ, 1-8 порты с высоким приоритетом; 2 Uplink комбо-порта 1000М; бюджет PoE 370Вт; поддержка режима передачи до 250м,10Мб/с, CAT5e;порты 17-24 поддерживают режим "Extend": передачи до 250м,10Мб/с | руб. | 61399
НЕУПРАВЛЯЕМЫЕ: Pro СЕРИЯ(100M PoE, Dual Uplink, L2)
Модель | Изображение | Описание |  |  | Примечание
DS-3E0106HP-E |  | 4 RJ45 100M PoE с грозозащитой 6кВ; 2 Uplink порт 10/100M Ethernet: 802.3af/at/bt,1 порт поддерживает HiPoE 60Вт; бюджет PoE 60Вт; поддержка режима передачи до 250м,10Мб/с, CAT5e; | руб. | 9189
DS-3E0310HP-E |  | 8 RJ45 100M PoE с грозозащитой 6кВ; 2 Uplink порт 1000M Ethernet: 802.3af/at/bt,1 порт поддерживает HiPoE 60Вт; бюджет PoE 110Вт; поддержка режима передачи до 250м,10Мб/с, CAT5e; | руб. | 16779
НЕУПРАВЛЯЕМЫЕ:Pro СЕРИЯ(1000M на порт, PoE, L2)
Модель | Изображение | Описание |  |  | Примечание
DS-3E0505P-E |  | Неуправляемый, 4 RJ45 1000M PoE,1 Uplink порт 1000М Ethernet;802.3af/at, бюджет PoE 60Вт | руб. | 10914
DS-3E0510P-E |  | Неуправляемый, 8 RJ45 1000M PoE,1 Uplink порт 1000М Ethernet;1 1000М SFP uplink порта; 802.3af/at, бюджет PoE 110Вт | руб. | 24254
DS-3E0518P-E |  | Неуправляемый, 16 RJ45 1000M PoE,1 Uplink порт 1000М Ethernet;1 1000М SFP uplink порта; 802.3af/at, бюджет PoE230Вт | руб. | 57489
DS-3E0526P-E |  | Неуправляемый, 24 RJ45 1000M PoE,1 Uplink порт 1000М Ethernet;1 1000М SFP uplink порта; 802.3af/at, бюджет PoE 370Вт | руб. | 74049
DS-3E0505HP-E |  | Неуправляемый, 3 RJ45 1000M PoE с грозозащитой 6кВ; 1 RJ45 1000M Ethernet ,1 1000M порт поддерживает HiPoE 60Вт; бюджет PoE 60Вт; поддержка режима передачи до 300м, таблица MAC адресов на 2000 записей; пропускная способность 10Гб/с; 48 VDC, 1.35 A; 0 °C...+40°C. | руб. | 12984
DS-3E0510HP-E |  | Неуправляемый, 6 RJ45 1000M PoE с грозозащитой 6кВ; 1 RJ45 1000M Ethernet ,2 1000M порт поддерживает HiPoE 60Вт,1 1000М SFP порта; бюджет PoE 110Вт; поддержка режима передачи до 300м,таблица MAC адресов на 4000 записей; пропускная способность 20Гб/с; 54 VDC, 2.22 A; 0 °C...+40°C. | руб. | 28739
DS-3E0520HP-E |  | Неуправляемый, 12 RJ45 1000M PoE с грозозащитой 6кВ; 2 RJ45 1000M Ethernet ,4 1000M порт поддерживает HiPoE 60Вт,2 1000М SFP порта; бюджет PoE 225Вт; поддержка режима передачи до 300м,таблица MAC адресов на 8000 записей; пропускная способность 40Гб/с; 100～240 VAC, мас.4 A; 0 °C...+40°C. | руб. | 70369
DS-3E0528HP-E |  | Неуправляемый, 20 RJ45 1000M PoE с грозозащитой 6кВ; 2 RJ45 1000M Ethernet ,4 1000M порт поддерживает HiPoE 60Вт,2 1000М SFP порта; бюджет PoE 370Вт; поддержка режима передачи до 300м,таблица MAC адресов на 8000 записей; пропускная способность 56Гб/с; 100～240 VAC, мас.6 .5A; 0 °C...+40°C. | руб. | 90034
НЕУПРАВЛЯНМЫЕ: ИНДУСТРИАЛЬНЫЕ PoE
Модель | Изображение | Описание |  |  | Примечание
DS-3T0306P |  | Неуправляемый, 4 RJ45 100M RJ45 PoE,2 Uplink порт 1000М Ethernet; 802.3af/at, бюджет PoE≤120Вт; индустриальный, диапозон температуры работы: -40~75℃ (блок писания не входит. Дополнительный блок питание:ELG-150-48A) | руб. | 57144
DS-3T0506P |  | Неуправляемый, 4 RJ45 1000M RJ45 PoE,2 SFP-Uplink порт 1000М Ethernet; 802.3af/at, бюджет PoE 120Вт; индустриальный, диапозон температуры работы: -40~75С (блок писания не входит) | руб. | 64389
DS-3T0510P |  | Неуправляемый, 8 RJ45 1000M RJ45 PoE,2 SFP-Uplink порт 1000М Ethernet; 802.3af/at, бюджет PoE 240Вт; индустриальный, диапозон температуры работы: -40~75с (блок писания не входит) | руб. | 94404
DS-3T0310P |  | Неуправляемый, 8 RJ45 100M RJ45 PoE,2 Uplink 1000М SFP порта; 802.3af/at, бюджет PoE≤240Вт; индустриальный, диапозон температуры работы: -40~75℃ (блок писания не входит. Дополнительный блок питание:ELG-150-48A) | руб. | 80834
DS-3T3512P |  | L3, Управляемый, 8 Gigabit RJ45 PoE портов, 4 Gigabit SFP uplink порта, 802.3af/at, бюджет PoE ≤240 ВТ(в основе блока питания, блок питания не входит в комплект), -40°C to 75°C, VLAN, QoS, STP, OSPF, CLI, SNMP, DIN rail | руб. | 109239
DRL-48V240W1EN |  | Блок питания 240Вт, выход 48Вт, 5.0А, -30~70°C, DIN rail | руб. | 13090
DRL-48V75W1AZ |  | Блок питания 75Вт, выход 8Вт, 1.57А, working temp. -20~70°C, DIN rail | руб. | 5190
ELG-150-48A |  | 150W один выход источник питания, выход 48V, 3.13 F, 150Вт, IP65, Диапозон температуры работы: -40~90℃, Опционный блок питания для индустриального PoE коммутатора | руб. | 12690
НЕУСПРАВЛЯЕМЫЕ: Широкий температурный даипазон PoE
Модель | Изображение | Описание |  |  | Примечание
DS-3T0506HP-E/HS |  | Неуправляемый, 3 RJ45 1000M PoE с грозозащитой 6кВ; 1 1000M порт поддерживает HiPoE 60Вт,2 1000М SFP порта; бюджет PoE 60Вт; поддержка режима передачи до 300м, таблица MAC адресов на 4000 записей; пропускная способность 22Гб/с; 48-57 VDC, 1.35 A; -30°C...+65°C. | руб. | 17354
DS-3T0510HP-E/HS |  | Неуправляемый, 6 RJ45 1000M PoE с грозозащитой 6кВ; 2 1000M порт поддерживает HiPoE 60Вт,2 1000М SFP порта; бюджет PoE 110Вт; поддержка режима передачи до 300м, таблица MAC адресов на 4000 записей; пропускная способность 20Гб/с; 48-57 VDC, 2.5 A; -30°C...+65°C. | руб. | 31614
DS-3T0306HP-E/HS |  | Неуправляемый, 3 RJ45 100M PoE с грозозащитой 6кВ; ,1 100M порт поддерживает HiPoE 60Вт,1 1000М SFP порт, 1 RJ45 1000M Ethernet ; бюджет PoE 60Вт; поддержка режима передачи до 300м, таблица MAC адресов на 2000 записей; пропускная способность 4.8Гб/с; 48-57 VDC, 1.35 A; -30°C...+65°C. | руб. | 13444
DS-3T0310HP-E/HS |  | Неуправляемый, 6 RJ45 100M PoE с грозозащитой 6кВ; ,2 100M порт поддерживает HiPoE 60Вт,1 1000М SFP порт, 1 RJ45 1000M Ethernet порт; бюджет PoE 110Вт; поддержка режима передачи до 300м, таблица MAC адресов на 2000 записей; пропускная способность 5.6Гб/с; 48-57 VDC, 2.5 A; -30°C...+65°C | руб. | 22644
НЕУПРАВЛЯЕМЫЕ 1000M на порт
Модель | Изображение | Описание |  |  | Примечание
DS-3E0524TF |  | 12 10/100/1000Mbps port, 12 1000M SFP,таблица MAC адресов на 16000 записей; пропускная способность 48Гб/с; AC100-240В; -5 °C...+55°C. | руб. | 49439
DS-3E0505-E |  | 5 RJ45 1000M (8й-Uplink порт); таблица MAC адресов на 2000 записей; пропускная способность 16Гб/с; 5VDC, 1A; 0 °C...+40°C. | руб. | 4014
DS-3E0508-E(B) |  | 8 RJ45 1000M (8й-Uplink порт); таблица MAC адресов на 4000 записей; пропускная способность 16Гб/с; AC100-240В, 0.3A; 0 °C...+40°C. | руб. | 6199
DS-3E0516-E (Снимается с производства) |  | 16 RJ45 1000M (15й и 16й-Uplink порты); таблица MAC адресов на 8000 записей; пропускная способность 32Гб/с; AC100-240В; 0 °C...+40°C. | руб. | 14249
DS-3E0516-E (B) |  | 16 RJ45 1000M (15й и 16й-Uplink порты); таблица MAC адресов на 8000 записей; пропускная способность 32Гб/с; VAC 220, 0.3A; 0 °C...+40°C. | руб. | 13559
DS-3E0524-E (Снимается с производства) |  | 24 RJ45 1000M (23й и 24й-Uplink порты); таблица MAC адресов на 8000 записей; пропускная способность 48Гб/с; AC100-240В; 0 °C...+40°C. | руб. | 17469
DS-3E0524-E (B) |  | 24 RJ45 1000M (23й и 24й-Uplink порты); таблица MAC адресов на 8000 записей; пропускная способность 48Гб/с; VAC 220, 0.7A; 0 °C...+40°C. | руб. | 18274
УПРАВЛЯЕМЫЕ (Смарт-серия) 100/1000M
Модель | Изображение | Описание |  |  | Примечание
DS-3E1105P-EI |  | L2, Смарт-управляемый, 4 10/100M RJ45 PoE-порт, 1 10/100M RJ45 порт, 802.3af/at, бюджет PoE 60W, поддержка режима передачи до 300м, визуализированная топология управления, контроль статуса сети, уведомление тревог в реальном времени, контроль и обзор видеонаблюдения | руб. | 8959
DS-3E1309P-EI |  | L2, Смарт-управляемый, 9 10/100M RJ45 PoE-порт, 1 10/100M RJ45 port, 802.3af/at, бюджет PoE 110Вт, поддержка режима передачи до 300м, визуализированная топология управления, контроль статуса сети, уведомление тревог в реальном времени, контроль и обзор видеонаблюдения. | руб. | 16779
DS-3E1318P-EI |  | L2, Смарт-управляемый, 16 10/100M RJ45 PoE-порт, 2 1000M компо-порт, 802.3af/at, бюджет PoE 230Вт, поддержка режима передачи до 300м, визуализированная топология управления, контроль статуса сети, уведомление тревог в реальном времени, контроль и обзор видеонаблюдения. | руб. | 43689
DS-3E1326P-EI |  | L2, Смарт-управляемый, 24 10/100M RJ45 PoE-порт, 2 1000M компо-порт, 802.3af/at, бюджет PoE 370Вт, поддержка режима передачи до 300м, визуализированная топология управления, контроль статуса сети, уведомление тревог в реальном времени, контроль и обзор видеонаблюдения. | руб. | 55994
DS-3E1508-EI |  | L2, Смарт-управляемый, 8 1000M RJ45-порт, визуализированная топология управления, контроль статуса сети, уведомление тревог в реальном времени, контроль и обзор видеонаблюдения. | руб. | 8959
DS-3E1310P-SI (Снимается с производства) |  | L2, Смарт-управляемый, 8 10/100M RJ45 PoE-порт, 2 Gigabit combo порт, 802.3af/at, бюджет PoE 125W, поддержка режима передачи до 300м, визуализированная топология управления(Hik-Central/iVMS 4200/Hik-ProConnec), контроль статуса сети, уведомление тревог в реальном времени, контроль и обзор видеонаблюдения, PoE watchdog, VLAN, QoS, SNMP, STP/RSTP, Port Mirroring, Storm Control | руб. | 27129
DS-3E1318P-SI (Снимается с производства) |  | L2, Смарт-управляемый, 16 10/100M RJ45 PoE-порт, 2 Gigabit combo порт, 802.3af/at, бюджет PoE 230W, поддержка режима передачи до 300м, визуализированная топология управления(Hik-Central/iVMS 4201/Hik-ProConnec), контроль статуса сети, уведомление тревог в реальном времени, контроль и обзор видеонаблюдения, PoE watchdog, VLAN, QoS, SNMP, STP/RSTP, Port Mirroring, Storm Control | руб. | 49899
DS-3E1326P-SI (Снимается с производства) |  | L2, Смарт-управляемый, 24 10/100M RJ45 PoE-порт, 2 Gigabit combo порт, 802.3af/at, бюджет PoE 370W, поддержка режима передачи до 300м, визуализированная топология управления(Hik-Central/iVMS 4202/Hik-ProConnec), контроль статуса сети, уведомление тревог в реальном времени, контроль и обзор видеонаблюдения, PoE watchdog, VLAN, QoS, SNMP, STP/RSTP, Port Mirroring, Storm Control | руб. | 67494
DS-3E1518P-SI |  | L2, Смарт-управляемый, 161000M RJ45 PoE-порт, 2 Gigabit combo порт, 802.3af/at, бюджет PoE 225W, поддержка режима передачи до 300м, визуализированная топология управления(Hik-Central/iVMS 4204/Hik-ProConnec), контроль статуса сети, уведомление тревог в реальном времени, контроль и обзор видеонаблюдения, PoE watchdog, VLAN, QoS, SNMP, STP/RSTP, Port Mirroring, Storm Control | руб. | 59099
DS-3E1526P-SI |  | L2, Смарт-управляемый, 24 1000M RJ45 PoE-порт, 2 Gigabit combo порт, 802.3af/at, бюджет PoE 370W, поддержка режима передачи до 300м, визуализированная топология управления(Hik-Central/iVMS 4205/Hik-ProConnec), контроль статуса сети, уведомление тревог в реальном времени, контроль и обзор видеонаблюдения, PoE watchdog, VLAN, QoS, SNMP, STP/RSTP, Port Mirroring, Storm Control | руб. | 78879
УПРАВЛЯЕМЫЕ(100M, PoE)
Модель | Изображение | Описание |  |  | Примечание
DS-3E2310P |  | Управляемый PoE коммутатор. 8 RJ45 100M PoE; 2 комбо-порта (1000М Ethernet/1000M SFP); таблица MAC адресов на 8000 записей; стандарты PoE: IEEE802.3af, IEEE802.3at; бюджет PoE 125Вт; AC100-240В; 140Вт; 0 °C...+50°C. | руб. | 53119
DS-3E2318P |  | 16 RJ45 100M PoE; 2 комбо-порта (1000М Ethernet/1000M SFP); таблица MAC адресов на 8000 записей; стандарты PoE: IEEE802.3af, IEEE802.3at; бюджет PoE 300Вт; AC100-240В; 330Вт; 0 °C...+50°C. | руб. | 104409
DS-3E2326P |  | 24 RJ45 100M PoE; 2 комбо-порта (1000М Ethernet/1000M SFP); таблица MAC адресов на 8000 записей; стандарты PoE: IEEE802.3af, IEEE802.3at; бюджет PoE 380Вт; AC100-240В; 400Вт; 0 °C...+50°C. | руб. | 117174
УПРАВЛЯЕМЫЕ(1000M POE, L2)
Модель | Изображение | Описание |  |  | Примечание
DS-3E2510P(B) |  | L2, Управляемый, 8 RJ45 1000M PoE; 2 1000M SFP порта; 802.3af/a;t бюджет PoE 125Вт; VLAN, RSTP, IGMP, QoS, ERPS | руб. | 73359
DS-3E2528P(B) |  | L2, Управляемый, 24 RJ45 1000M PoE; 4 1000M SFP порта; 802.3af/a;t бюджет PoE 380Вт; VLAN, RSTP, IGMP, QoS, ERPS | руб. | 134079
УПРАВЛЯЕМЫЕ(1000M, L2)
Модель | Изображение | Описание |  |  | Примечание
DS-3E2528(B) |  | L2, Управляемый, 24 RJ45 1000M; 4 1000M SFP порта; VLAN, RSTP, IGMP, QoS, ERPS | руб. | 59559
УПРАВЛЯЕМЫЕ(1000M, L3)
Модель | Изображение | Описание |  |  | Примечание
DS-3E3730 |  | L3, 24 Gigabit RJ45 портов 6 10G SFP+ портов, OSPF, IPv6, IEEE802.1x, IGMP, STP/RSTP/MSTP/ERPS/VRRP, Console/web/ssh management | руб. | 268399
DS-3E3754TF |  | L3, 24 Gigabit RJ45 портов, 24 Gigabit SFP портов, 6 10G SFP+ портов, OSPF, IPv6, IEEE802.1x, IGMP, STP/RSTP/MSTP/ERPS/VRRP, Console/web/ssh management | руб. | 459644
Оптические модули
Модель | Изображение | Описание |  |  | Примечание
HK-1.25G-20-1310 |  | TX1310nm/1.25G,RX1550nm/1.25G,LC, single mode и single fiber, 20км, 0…+70°C, SFP | руб. | 3730
HK-1.25G-20-1550 |  | TX1550nm/1.25G,RX1310nm/1.25G,LC, single mode и single fiber, 20км, 0…+70°C, SFP | руб. | 6851
HK-SFP-1.25G-1310-DF-MM |  | TX1310nm/1.25G, RX1310nm/1.25G, LC, Multi mode and duplex fiber, 1km, 0～70℃, SFP | руб. | 4014
HK-SFP-1.25G-20-1310-DF |  | TX1310nm/1.25G, RX1310nm/1.25G, LC, Single mode and duplex fiber, 20km, 0～70℃, SFP | руб. | 4129
HK-SFP+-10G-20-1270 |  | Tx1270nm/10G, Rx1330nm/10G, LC, single mode and single fiber, 20km, 0～70℃, SFP+ | руб. | 37939
HK-SFP+-10G-20-1330 |  | Tx1330nm/10G, Rx1270nm/10G, LC, single mode and single fiber, 20km, 0～70℃, SFP+ | руб. | 37939
POE ИНЖЕКТОРЫ
Модель | Изображение | Описание |  |  | Примечание
LAS30-57CN-RJ45 |  | 1 RJ45 интерфейс 1000M. Подходит для DS-2DE5/4xxx-AE/-AE3 | руб. | 11690
LAS60-57CN-RJ45 |  | 1 RJ45 интерфейс 1000M. Подходит для моделей DS-2DF8/76/5xxx-AE/AE3/AELs; и DS-2DE2DE7xxx-AE. | руб. | 19290
WI-FI МОСТЫ
Модель | Изображение | Описание |  |  | Примечание
DS-3WF01C-2N |  | Wi-Fi мост Стандарт IEEE802.11 b/g/n(2T2R 300Мбит/с); рабочая частота 2412-2472МГц; внутренняя антенна 6дБи; выходная мощность 27дБм; чувствительность приемника -72дБм@65Мбит/с, -97дБм@1Мбит/с; 3 RJ-45 10/100M Base-TX (Cat. 5/5E); DC12В/PoE; -30 °C...+65°C. | руб. | 30590
DS-3WF0AC-2NT |  | Wi-Fi мост WI-FI мост для лифта; Макс.расстояние 100m;угол: H: 65° V: 30° Стандарт IEEE802.11 b/g/n(2T2R 300Мбит/с); рабочая частота 2412-2472МГц; внутренняя антенна 8дБи; выходная мощность 20дБм; чувствительность приемника-92±1.5дБм@1Мбит/с,-72±1.5дБм@ MSC7; 1 пассивный PoE, 10/100 M Base-TX порт ; -30 °C...+55°C. | руб. | 20090
DS-3WF03C |  | Wi-Fi мост Уличный WI-FI мост CPE, Макс.расстояние 15km, антенна 2×2 MIMO 300Mbps,Угол: H: 40° V: 15°, IP65, Стандарт IEEE802.11 a/n(2T2R 300Мбит/с); рабочая частота5165- 5825МГц; внутренняя антенна 15дБи; выходная мощность 27дБм; чувствительность приемника -74дБм@65Мбит/с, -96дБм@1Мбит/с; , 1 х PoE, 1 x LAN, -30 °C...+75°C. | руб. | 23490
DS-3WF02C-5N/O |  | Wi-Fi мост Уличный WI-FI мост CPE, Макс.расстояние 5km, антенна 2×2 10дБи MIMO 300Mbps,Угол: H: 60° V: 16°, Стандарт IEEE802.11 a/n(2T2R 300Мбит/с); рабочая частота 5165- 5825МГц; внутренняя антенна 10дБим; выходная мощность 24дБм; чувствительность приемника -85дБм@MCS0, -67дБм@MCS7; 1 пассивный PoE, 10/100 M Base-TX порт, -30 °C...+75°C. | руб. | 12190
DS-3WF01C-2N/O |  | Wi-Fi мост Уличный WI-FI мост CPE, Макс.расстояние 3km,Угол: H: 60° V: 30°, IP65, Стандарт IEEE802.11b/g/n; рабочая частота 2.4GHz; внутренняя антенна 12дБи; выходная мощность 27дБм; чувствительность приемника -96±1.5дБм@1Мбит/с, -72±1.5дБм@MCS7; 1 пассивный PoE, 10/100 M Base-TX порт, -30 °C...+60°C. | руб. | 8090

## Hikvision Кабель
Hikvision_Кабель
www.dssl.ru e-mail: info@dssl.ru
СОДЕРЖАНИЕ | Цены включают НДС
Гарантийный срок на все оборудование Hikvision 3 года!
КАБЕЛЬНАЯ ПРОДУКЦИЯ
Наименование | Изображение | Описание | Розница |  | Примечание
DS-1LN5E-S |  | Кабель UTP для внутренней прокладки 8 жил/4 пары 24AWG CAT5e, бухта 305м Неэкранированная витая пара; материал проводника: высокоочищенная 100% бескислородная медь диаметром 0,5 мм; материал оболочки: ПВХ (PVC); изоляция проводников: полиэтилен высокой плотности HDPE; внешняя оболочка диаметром 5мм. Гарантированный стабильный линк и поддержка функции PoE на расстояния до 250 метров при использовании соответствующих сетевых коммутаторов Hikvision. | руб. | 13890
DS-1LN6-UU |  | Кабель UTP для внутренней прокладки 8 жил/4 пары 24AWG CAT6, бухта 305м Неэкранированная витая пара; материал проводника: высокоочищенная 100% бескислородная медь диаметром 0,57мм; материал оболочки: ПВХ (PVC); изоляция проводников: полиэтилен высокой плотности HDPE; внешняя оболочка диаметром 6,2мм. Гарантированный стабильный линк и поддержка функции PoE на расстояния до 300 метров при использовании соответствующих сетевых коммутаторов Hikvision. | руб. | 19490
DS-1LN5E-E/E |  | Кабель UTP для внутренней прокладки 8 жил/4 пары 24AWG CAT5e, бухта 305м Неэкранированная витая пара; материал проводника: высокоочищенная 100% бескислородная медь диаметром 0,45 мм; материал оболочки: ПВХ (PVC); изоляция проводников: полиэтилен высокой плотности HDPE; внешняя оболочка диаметром 5мм, серый цвет кабеля. Гарантированный стабильный линк и поддержка функции PoE на расстояния до 250 метров при использовании соответствующих сетевых коммутаторов Hikvision. | руб. | 12190
DS-1LN6-UE-W |  | Кабель UTP для внутренней прокладки 8 жил/4 пары 24AWG CAT6, бухта 305м Неэкранированная витая пара; материал проводника: высокоочищенная 100% бескислородная медь диаметром 0,53мм; материал оболочки: ПВХ (PVC); изоляция проводников: полиэтилен высокой плотности HDPE; внешняя оболочка диаметром 6,2мм. Белый цвет кабеля. Гарантированный стабильный линк и поддержка функции PoE на расстояния до 300 метров при использовании соответствующих сетевых коммутаторов Hikvision. | руб. | 18490
DS-1LN5EO-UU/E |  | Кабель UTP для внешнней прокладки 8 жил/4 пары 24AWG CAT5E, бухта 305м Неэкранированная витая пара; материал проводника: медь диаметром 0,5мм; материал оболочки: PE; изоляция проводников: полиэтилен высокой плотности HDPE; внешняя оболочка диаметром 5.0мм. Черный цвет кабеля. Гарантированный стабильный линк и поддержка функции PoE на расстояния до 300 метров при использовании соответствующих сетевых коммутаторов Hikvision. | руб. | 13490
DS-1LC1SCA-200B |  | Кабель RG-59 200 м, материал проводника OFC (бескислородная медь), материал оплетки CCA (омедненный алюминий), класс огнестойкости VW-1 | руб. | 7990

## Hikvision IP Домофония
Hikvision_IP_Домофония
www.dssl.ru e-mail: info@dssl.ru
СОДЕРЖАНИЕ | Цены включают НДС
Гарантийный срок на все оборудование Hikvision 3 года!
ВИДЕОДОМОФОНЫ
Модель | Изображение | Описание | Розница |  | Примечание
DS-KH9510-WTE1(B) |  | 10'' видеодомофон. цветной IPS-сенсорный экран, разрешение 1024х600, емкостный сенсорный экран/кнопки; Встроенный всенаправленный микрофон и динамик с поддержкой подавления шумов и эффекта эхо; Память 1Гб, Флеш 8Гб EMMC; Auto 10/100M Ethernet, Wi-Fi 802.11 b/g/n, TCP/IP, SIP, RTSP; Тревожный вход: 8; Тревожный выход: 1, 1 реле; Питание: DC 12В, стандартный PoE; Рабочая температура: -10...+50°C; Размеры: 254х166х26.65 мм; Вес: 875г; . Поддержка управления охранной панелью AX PRO через домофон; Установка приложения на ОС Android | руб. | 37390
DS-KH9310-WTE1(B) |  | Видеодомофон DS-KH9510-WTE1 (ОС Android 10.0), 7″ цветной TFT-сенсорный экран, разрешение 1024×600, емкостный сенсорный экран/кнопки; Встроенный всенаправленный микрофон и динамик с поддержкой подавления шумов и эффекта эхо; Память 1Гб, Флеш 4Гб EMMC; Auto 10/100M Ethernet, Wi-Fi 802.11 b/g/n, TCP/IP, SIP; Тревожный вход: 8; Тревожный выход: 2 реле; Питание: DC 12В, стандартный PoE; 10...+50°C; Размеры: 187×137×25.7 мм; Поддержка управления охранной панели AX PRO через домофон; Установка приложения на ОС Android | руб. | 32190
DS-KH8520-WTE1 |  | 10" IP видеодомофон с WI-FI. 10" цветной TFT LCD экран с разрешением 1024*600; сенсорные кнопки; встроенные микрофон и динамик; слот для TF карты до 128Гб; Wi-Fi 802.11 b/g/n, TCP/IP, SIP, RTSP; тревожные входы/выходы 8/2; 1 RS-485; 1 RJ-45 10M/100M Ethernet; DC12В/PoE; 10Вт; -10...+55°C; размер 254х166х22.55 мм; Вес: 660г; | руб. | 31490
DS-KH8350-TE1 |  | IP видеодомофон, 7" цветной TFT LCD экран с разрешением 1024х600; сенсорные кнопки; встроенные микрофон и динамик; слот для TF карты до 32Гб; тревожные входы/выходы 8/2; 1 RS-485; 1 RJ-45 10M/100M Ethernet; DC12В/PoE; 10Вт; -10...+55°C; размер 180×140×22.4 мм | руб. | 24190
DS-KH8350-WTE1 |  | IP видеодомофон с WI-FI. 7" цветной TFT LCD экран с разрешением 1024х600; сенсорные кнопки; встроенные микрофон и динамик; слот для TF карты до 32Гб; тревожные входы/выходы 8/2; 1 RS-485; 1 RJ-45 10M/100M Ethernet; DC12В/PoE; 10Вт; -10...+55°C; размер 195.8×132.8×17.5 мм | руб. | 26290
DS-KH6350-TE1 |  | IP видеодомофон. 7" цветной TFT LCD экран с разрешением 1024х600; встроенные микрофон и динамик; слот для TF карты до 128Гб; тревожные входы/выходы 8/2; 1 RS-485; 1 RJ-45 10M/100M Ethernet; DC12В/PoE; 10Вт; -10...+50°C; размер 175х113.5х21 мм | руб. | 15790
DS-KH6350-WTE1 |  | IP видеодомофон с WI-FI. 7" цветной TFT LCD экран с разрешением 1024х600; встроенные микрофон и динамик; слот для TF карты до 128Гб; тревожные входы/выходы 8/2; 1 RS-485; 1 RJ-45 10M/100M Ethernet, Wi-Fi; DC12В/PoE; 10Вт; -10...+50°C; размер 175х113.5х21 мм | руб. | 16790
DS-KH6320-TE1 |  | IP видеодомофон. Сенсорный 7" цветной TFT LCD экран с разрешением 1024х600; встроенные микрофон и динамик; слот для TF карты до 32Гб; DC12В/PoE; 10Вт; -10...+55°C; размер 200×140×15.1 мм | руб. | 15190
DS-KH6320-WTE1 |  | 7" IP видеодомофон с WI-FI, цветной TFT LCD экран с разрешением 1024*600; встроенные микрофон и динамик; слот для TF карты до 128Гб; тревожные входы/выходы 8/2; 1 RS-485; 1 RJ-45 10M/100M Ethernet; Wi-Fi 802.11 b/g/n, TCP/IP, SIP, RTSP; DC12В/PoE; 10Вт; -10...+55°C; размер 200х140х15.1 мм; Вес: 355г; | руб. | 16490
DS-KH6320-LE1(B) |  | IP видеодомофон. Сенсорный 7" TFT LCD экран 1024х600; встроенные микрофон и динамик; тревожный вход 8; 10M/100M Ethernet; DC12В/PoE; 6Вт; 0...+55°C; 200х140х15.1 мм | руб. | 13790
DS-KH6320-LE1/White(B) |  | IP видеодомофон. Сенсорный 7" TFT LCD экран 1024х600; встроенные микрофон и динамик; тревожный вход 8; 10M/100M Ethernet; DC12В/PoE; 6Вт; 0...+55°C; 200х140х15.1 мм | руб. | 13790
DS-KH6110-WE1 (Новинка) |  | IP видеодомофон с WI-FI. Сенсорный 4.3" TFT LCD экран 480*272; встроенные микрофон и динамик; Wi-Fi 2.4ГГц;10M/100M Ethernet; DC12В/PoE; 4Вт; -10...+50°C; 120?120?21 мм, адаптер в комплекте | руб. | 13090
ВИЛЛА ВЫЗЫВНАЯ ПАНЕЛЬ
Модель | Изображение | Описание | Розница |  | Примечание
DS-KV6103-PE1(C) |  | Вызывная панель системы видеодомофонии. Настройка через веб-интерфейс, IP65, 1 канал, контроль доступа к видеодомофону, подавление шумов и эффекта эхо, 2 Мп HD-камера с ИК-подсветкой, PoE / DC 12 B | руб. | 12390
DS-KV6113-PE1(C) |  | Вызывная панель системы видеодомофонии, PoE CMOS 2Мп цветный объектив; Стандартный PoE/ 12В DC; Mifare считыватель (до 2000 пользователей, 10000 карт); Самоадаптирующийся Ethernet 10/100 Мбит/с; 2 индикатор; 4 тревожные входы, 1 RS-485; IP65, -40...53°C; пластик; накладный монтаж | руб. | 13790
DS-KV6113-WPE1(C) |  | IP Вызывная панель системы видеодомофонии. Поддержка Wi-Fi (доступно только в модели DS-KV6113-WPE1), удобная настройка, беспроводное подключение, настройка через веб-интерфейс, надежная конструкция, IP65, 2 встроенных индикатора, встроенный считыватель карт Mifare, 1 канал, контроль доступа к видеодомофону, подавление шумов и эффекта эхо, 2 Мп HD-камера с ИК-подсветкой, PoE / DC 12 B | руб. | 15190
DS-KV8113-WME1(C) |  | IP Вызывная панель, поддержка Wi-Fi, удобная настройка и беспроводное подключение, настройка через веб-интерфейс, алюминиевый сплав, надежная конструкция, IP65, IK08, 3 встроенных индикатора, встроенный считыватель карт Mifare, 1 канал, контроль доступа к видеодомофону, подавление шумов и эффекта эхо, 2 Мп HD-камера с ИК-подсветкой, PoE / DC 12 В | руб. | 17890
DS-KV8213-WME1(C) |  | IP Вызывная панель, поддержка Wi-Fi, удобная настройка и беспроводное подключение, настройка через веб-интерфейс, алюминиевый сплав, надежная конструкция, IP65, IK08, 3 встроенных индикатора, встроенный считыватель карт Mifare, 2 канала, контроль доступа к видеодомофону, подавление шумов и эффекта эхо, 2 Мп HD-камера с ИК-подсветкой, PoE / DC 12 В | руб. | 19090
DS-KV8413-WME1(С) |  | IP вызывная панель на четырех абонентов с ИК-подсветкой и Wi-Fi, CMOS 2Мп цветный объектив; Wi-Fi, 802.11b/g/n, Web интерфейс; Стандартный PoE/ 12В DC, Mifare считыватель (до 2000 пользователей, 10000 карт); WDR; BLC; DNR; ИК до 3м; Слот для TF карты до 128Гб; 10M/100M Self-adaptive Ethernet, 1 RS-485; 4 тревожные входы,2 реле для замки; 3 индикатора, IP65, IK08, металл: алюминиевый сплав | руб. | 20390
DS-KV8113-WME1(C)/Flush |  | IP вызывная панель на одного абонента с ИК-подсветкой и Wi-Fi, IP65, IK08, 3 встроенных индикатора, встроенный считыватель карт Mifare, 1 канал, контроль доступа к видеодомофону, 2 Мп HD-камера | руб. | 17890
DS-KV8213-WME1(C)/Flush |  | IP вызывная панель на двух абонентов с ИК-подсветкой и Wi-Fi Hikvision, встроенный считыватель карт Mifare, 2 канала, контроль доступа к видеодомофону, 2 Мп HD-камера, PoE / DC 12 В | руб. | 19090
DS-KV8413-WME1(C)/Flush |  | IP вызывная панель на четырех абонентов с ИК-подсветкой и Wi-Fi Hikvision, встроенный считыватель карт Mifare, 4 канала, контроль доступа к видеодомофону, 2 Мп HD-камера, PoE / DC 12 В | руб. | 20390
DS-KV9503-WBE1 |  | Вызывная панель с функцией распознавания лиц, 4.3'' сенсорный экран с IPS-матрицей, IP65 и IK08, несколько режимов аутентификации, настройка через веб-интерфейс, встроенный считыватель карт Mifare, 1 физическая кнопка для вызова видеодомофона, 2 × 2 Мп HD-камера, PoE / DC 12 B | руб. | 41990
DS-KB8113-IME1(B) |  | IP вызывная панель с антивандальной защитой/ 2 Мп HD-камера с ИК-подсветкой; Веб-интерфейс; Прямое подключение к Hik-Connect/ Стандартный PoE/12В DC; 10M/100M Self-adaptive Ethernet; Тревожный вход 1; 1 реле, макс. DC 30 В, 2 A; Подавление шума и эффекта эхо IP65, IK09, накладная установка | руб. | 13690
МОДУЛЬНЫЕ ВЫЗЫВНЫЕ ПАНЕЛИ
Модель | Изображение | Описание | Розница |  | Примечание
DS-KD8003-IME1(B)/Flush |  | Вызывная панель. 2 Мп HD-камера, Fisheye-камера, ИК-подсветка, видеодомофон и пульт консьержа / диспетчера, IP65, DC 12 В или PoE, выходная мощность для электронного замка до 12 В, 150 мА | руб. | 18790
DS-KD8003-IME1(B)/Surface |  | Вызывная панель. 2 Мп HD-камера, Fisheye-камера, ИК-подсветка, видеодомофон и пульт консьержа / диспетчера, IP65, DC 12 В или POE, выходная мощность для электронного замка до 12 В, 150 мА | руб. | 18790
DS-KD8003-IME1(B) |  | IP вызывная модуль c ИК-подсветкой, 2 Мп HD-камера, Fisheye-камера, ИК-подсветка, видеодомофон и пульт консьержа / диспетчера, IP65, DC 12 В или PoE, выходная мощность для электронного замка до 12 В, 150 мА | руб. | 16090
DS-KD-TDM |  | Панель домофона, 4″ сенсорный экран, IP65, отображение номера вызова, разблокировка при помощи карты и пин-кода, отображение списка контактов и рекламной информации | руб. | 40990
DS-KD-KP |  | Модуль клавиатуры с подсветкой, 12 клавиш с антивандальным исполнением; модульный разъем 1+1; DC12В; 2Вт; -40...+70°C; IP65; IK7; 98×100×35мм | руб. | 10190
DS-KD-DIS |  | Модуль дисплея. 3,5 дюйма TFT LCD экран, 4 физических кнопки с подсветкой. До 2000 контактов на устройстве. Хранение и поиск контактов. -20...60°C, IP65, 98.21x100.21x33.7мм | руб. | 9290
DS-KD-INFO |  | Модуль информации с подсветкой. 1 слот для положения фото или бумаги информации, программно управляемая подсветка, -20...60°C; размер модуля 98.42x94.4x33.8мм | руб. | 5090
DS-KD-KK |  | Модуль на 6 абонентов c подсветкой; механическая клавиатура; сменные подписи кнопок; модульный разъем 1+1; DC12В; 10Вт; -40...+70°C; IP65; 98×100×34мм | руб. | 4690
DS-KD-IN |  | Модуль индикаторов с подсветкой; индикаторы разговора, вызова, открытия замка; модульный разъем 1+1; DC12В; 2Вт; -40...+70°C; IP65; размер 98×100×34мм | руб. | 3790
DS-KD-M |  | Модуль считывателя MIFARE с подсветкой, встроенные считыватель карт; модульный разъем 1+1; DC12В; 2Вт; -40...+70°C; IP65; 98×100×34мм | руб. | 5190
DS-KD-E |  | Модуль считывателя EM-MARINE с подсветкой, встроенные считыватель карт; модульный разъем 1+1; DC12В; 2Вт; -40...+70°C; IP65; размер 98×100×34мм | руб. | 5190
DS-KD-BK |  | Модуль заглушки; пустая панель; -40...+70°C; IP65; размер 98×100×35мм | руб. | 2490
МОНТАЖНЫЕ ОСНОВАНИЯ
Модель | Изображение | Описание | Розница |  | Примечание
DS-KD-ACW1 |  | Рамка монтажная на 1 модуль, накладная; -40...+70°C; IP65; размер 117×107×44мм | руб. | 5590
DS-KD-ACW2 |  | Рамка монтажная на 2 модуля, накладная; -40...+70°C; IP65; размер 219×107×44мм | руб. | 7790
DS-KD-ACW3 |  | Рамка монтажная на 3 модуля, накладная; -40...+70°C; IP65; размер 321×107×44мм | руб. | 15190
DS-KD-ACF1/Plastic |  | Рамка монтажная на 1 модуль, врезная с пластиковым монтажным основанием, врезная; -40...+70°C; IP65; 134×124×44мм | руб. | 3890
DS-KD-ACF2/Plastic |  | Рамка монтажная на 2 модуля, врезная с пластиковым монтажным основанием, врезнаяя; -40...+70°C; IP65; 236×124×56мм | руб. | 5190
DS-KD-ACF3/Plastic |  | Рамка монтажная на 3 модуля, врезная с пластиковым монтажным основанием; -40...+70°C; IP65; 338×124×56мм | руб. | 6390
DS-KD-ACF3 |  | Рамка монтажная на 3 модуля, врезная с металлическим монтажным основанием. -40...+70°C; IP65; 338×124×56мм | руб. | 15190
DS-KABH6320-T |  | Настольный кронштейн для домофонов DS-KH6320/8520 серий, металл | руб. | 2990
DS-KABH6350-T (Новинка) |  | Настольный кронштейн для домофонов DS-KH6350 серий, материал: SECC, силикагель | руб. | 2290
DS-KABH8350-T |  | Настольный кронштейн для домофонов DS-KH8350 серий, сталь. Металл | руб. | 2990
DS-KABH9510-T (Новинка) |  | Настольный кронштейн для домофонов DS-KH9310/9510 серий, сталь, металл | руб. | 2990
DS-KABD8003-RS1 |  | Настенный козырек на 1 модуль для защиты от солнца и дождя, металл. Для DS-KD-ACW1 | руб. | 2790
DS-KABD8003-RS2 |  | Настенный козырек на 2 модуля для защиты от солнца и дождя. Металл. Для DS-KD-ACW2 | руб. | 3390
DS-KABD8003-RS3 |  | Настенный козырек на 3 модуля для защиты от солнца и дождя. Металл. Для DS-KD-ACW3 | руб. | 3890
DS-KABV8113-RS/Surface |  | Козырек для настенного монтажа вызывной панели серии DS-KV8x13 серии. Материал: металл, SECC; -40...60°C, влажность с 10% до 95%; 189x97x49мм; настенный монтаж | руб. | 1890
DS-KABV8113-RS/Flush |  | Козырек для врезного монтажа вызывной панели серии DS-KV8x13 серии. Материал: металл, SECC; -40...60°C, влажность с 10% до 95%; Размер 186 x 97 x 31мм; врезный монтаж | руб. | 1890
DS-KABV6113-RS |  | Козырек для настенного монтажа вызывной панели серии DS-KV6103/6113 серии. Материал: пластик, PC; -40...60°C, влажность 10%-95%; 149.78x79.56x48.63мм; настенный монтаж | руб. | 1190
DS-KABV6113-A (Новинка) |  | Кронштейн для установки на стену вызывной панели серии KV6 с возможностью регулировки угла установки на 30°; -40℃…+70℃; 133.1x60.1x35.2 мм | руб. | 690
ГИБРИДНАЯ ДОМОФОНИЯ
Модель | Изображение | Описание | Розница |  | Примечание
DS-KIS302-P |  | Комплект системы гибридной видеодомофонии с одним видеодомофоном и одной вызывной панелью | руб. | 18990
DS-KB2411T-IM |  | Вызывная панель 4-х проводная аналоговая | руб. | 4490
DS-KH6320-WTDE1 |  | IP видеодомофон 7“ гибридный сенсорный с Wi-Fi Hikvision | руб. | 16090
DS-KH6320-TDE1 |  | IP видеодомофон 7“ гибридный сенсорный IP видеодомофон Hikvision | руб. | 15090
КОМПЛЕКТЫ IP ДОМОФОНИИ
Модель | Изображение | Описание | Розница |  | Примечание
DS-KIS603-P(C) |  | Комплект монитор DS-KH6320-WTE1(B) и вызывная панель DS-KV6113-WPE1(B) | руб. | 29490
DS-KIS605-P(C) |  | Видеодомофон с вызывной панелью, сенсорный 7″ экран, удобный интерфейс, технология Plug & Play, PoE, просмотр видео с вызывных панелей и подключенных камер в режиме реального времени, 2 Мп, простая и экономичная установка, Wi-Fi и PoE, простая настройка через веб-интерфейс, IP65, защита от влаги, использование снаружи помещения. | руб. | 26290

## Hikvision Мониторы
Hikvision_Мониторы
www.dssl.ru e-mail: info@dssl.ru
СОДЕРЖАНИЕ | Цены включают НДС
Гарантийный срок на все мониторы Hikvision 2 года
ЭКОНОМИЧНАЯ ЛИНЕЙКА QE серия
Наименование | Изображение | Описание | Розница |  | Примечание
DS-D5019QE (Снимается с производства) |  | 18.5", TFT-LED Монитор Разрешение 1366х768; цветность 16.7млн; яркость 200кд/м2; контрастность 600:1; время отклика 5мс; входы: 1 VGA; AC100В-240В; 20Вт; 0°C...+40°C; размер 445.58×274.99×44.6мм; VESA; пластик; настольный кронштейн; вес 2.8кг. | руб. | 12490
DS-D5019QE-B |  | 18.5", TFT-LED Монитор Разрешение 1366х768; цветность 16.7млн; яркость 200кд/м2; контрастность 600:1; время отклика 5мс; входы: 1 HDMI, 1 VGA; AC100В-240В; 20Вт; 0°C...+40°C; размер 445.58×274.99×44.6мм; VESA; пластик; настольный кронштейн; вес 2.8кг. | руб. | 16690
DS-D5032QE |  | 31.5", TFT-LED Монитор Разрешение 1920х1080;7*24 работы; цветность 16.7млн; угол обзора:178°/178°, яркость 300кд/м2; контрастность 1400:1; время отклика 8мс; входы: 1 HDMI, 1 VGA, 1 Аудио; 2 встроенного динамика, 5 Вт *2 ;выход: 1 Earphone: AC100В-240В; макс.55 Вт; 5°C...+40°C; размер 727mm*474mm*64mm; VESA, М4; пластик; настольный кронштейн; вес 5.09 кг. | руб. | 35090
DS-D5043QE |  | 42.5", TFT-LED Монитор Разрешение 1920х1080; 7*24 работы; цветность 16.7млн; угол обзора:178°/178°, яркость360кд/м2; контрастность 1200:1:время отклика 8мс; входы: 1 HDMI, 1 VGA, 1 Аудио; AC100В-240В; 5°C...+40°C; 75Вт; размер 968.18mm*562.99mm*76.8mm; VESA M4 200mm*200mm; пластик; настольный кронштейн; вес 8.2 кг. | руб. | 79390
DS-D5022F2-1P1 |  | 21,45", E-LED Монитор Разрешение 1920х1080; 7*24 работы; цветность 16.7млн; угол обзора:178°/178°, яркость 250 кд/м2; контрастность 1000:1:время отклика 14 мс; входы: 1 HDMI, 1 VGA; 0°C...+40°C; 25Вт; размер 491.8 mm × 373.2 mm × 167.4 mm, VESA 100 мм × 100 мм (4 – М4 × 10 мм); пластик; вес 2.3 кг. | руб. | 12790
DS-D5024FN |  | 23.8", TFT-LED Монитор Разрешение 1920х1080; 7*24 работы; цветность 16.7млн; угол обзора:178°/178°, яркость 250 кд/м2; контрастность 1000:1:время отклика 14 мс; входы: 1 HDMI, 1 VGA; AC от 100 до 240 В; 0°C...+40°C; 30 Вт; размер 540 × 418 × 227 мм; VESA M4 100 × 100 мм; пластик; вес 3.43 кг | руб. | 14590
DS-D5024FN01 |  | 23,8", LED Монитор Разрешение 1920х1080; 7*24 работы; угол обзора:178°/178°, яркость 300 кд/м2; контрастность 1000:1:время отклика 5 мс; входы: 1 HDMI, 1 VGA; AC100В-240В; 0°C...+40°C; 30 Вт; размер 540 мм × 418 мм × 220 мм; VESA 100 мм × 100 мм, М4 × 12; пластик; вес 3.43 кг. | руб. | 14590
DS-D5027FN |  | 27", TFT-LED Монитор Разрешение 1920х1080; 7*24 работы; цветность 16.7млн; угол обзора:178°/178°, яркость 300 кд/м2; контрастность 1000:1:время отклика 14 мс; входы: 1 HDMI, 1 VGA; AC от 100 до 240 В ; 0°C...+40°C; 40 Вт; размер 614 × 454 × 226 мм; VESA 100 мм × 100 мм; пластик; вес 4.06 кг. | руб. | 16990
DS-D5027FN01 |  | 27", LED Монитор Разрешение 1920х1080; 7*24 работы; угол обзора:178°/178°, яркость 300 кд/м2; контрастность 1000:1:время отклика 5мс; входы: 1 HDMI, 1 VGA; AC100В-240В; 0°C...+40°C; 30 Вт; размер 614 мм × 454 мм × 220 мм; VESA 100 мм × 100мм,M4 × 12; вес 4,06 кг. | руб. | 16990
ПРОФЕССИОНАЛЬНАЯ ЛИНЕЙКА FC серия(пластик)
Модель | Изображение | Описание |  |  | Примечание
DS-D5022FC-C |  | 21.5", TFT-LED Монитор Разрешение 1920х1080; цветность 16.7млн; яркость 250кд/м2; контрастность 1000:1; время отклика 5мс; входы: 1 HDMI, 1 VGA, 1 BNC, 1 USB, 1 аудио; выходы: 1 BNC 1 аудио, 2 динамика; адаптер DC 12D/3.0A; 30Вт; 0°C...+40°C; размер 511.4×313×45.4мм; VESA; пластик; настольный кронштейн; вес 3.2кг. | руб. | 24390
DS-D5024FC-C |  | 23.6", TFT-LED Монитор Разрешение 1920х1080; цветность 16.7млн; яркость 250кд/м2; контрастность 1000:1; время отклика 5мс; входы: 1 HDMI, 1 VGA; 1BNC, 1 аудио, AC100В-240В; 30Вт; 0°C...+40°C; размер 561 х 339 х 218.5мм; VESA; пластик; настольный кронштейн; вес 6кг. | руб. | 28690
DS-D5032FC-A |  | 31,5", TFT-LED Монитор Разрешение 1920х1080; цветность 16.7млн; яркость 300кд/м2; контрастность 1000:1; время отклика 8мс; входы: 1 HDMI, 1 VGA, 1 BNC, 1 DVI, 1 аудио; выходы: 1 BNC, 1 аудио, 2 динамика; AC100В-240В; 45Вт; 0 °C...+40°C; размер 728.8 x526 x167.2 мм; VESA; пластик; без кронштейна; вес 5,75кг. | руб. | 51790
ПРОФЕССИОНАЛЬНАЯ ЛИНЕЙКА 4K серия
Модель | Изображение | Описание |  |  | Примечание
DS-D5027UC |  | 27", D-LED Монитор Разрешение 4K (3840х2160); цветность 1.07млрд; яркость 300кд/м2; контрастность 1000:1; время отклика 5.5мс; входы: 1 HDMI, 1 VGA, 1 DP, 1 аудио, 2 динамика; AC100В-240В; 70Вт; 0 °C...+40°C; VESA; пластик; настольный кронштейн; | руб. | 68790
Кронштейн
Модель | Изображение | Описание |  |  | Примечание
DS-DM1940W |  | Кронштейн настенный для мониторов с диагональю DS-D5019QE-B, DS-D5032QE, DS-D5043QE, DS-D5022FC, DS-D5022FC-C, DS-D5024FC, DS-D5032FC-A, DS-D5027UC, DS-D5050UC-C, DS-D5055UC-C | руб. | 1690
DS-DM4255W |  | Кронштейн настенный для монитора DS-D5043UC, DS-D5065UC-C | руб. | 2290
DS-DM4304B |  | Кронштейн настольный для монитора DS-D5043UC | руб. | 4690

## Hikvision проф дисплеи
Hikvision проф дисплеи
www.dssl.ru e-mail: info@dssl.ru
СОДЕРЖАНИЕ | Цены включают НДС
Гарантийный срок на мониторы Hikvision 2 года
Мониторы
Модель | Изображение | Описание | Розница |  | Примечание
DS-D5043UC |  | Монитор 42,5", разрешение 4К (3840х2160); яркость 400 кд/м²; контрастность 1200:1; время отклика 8 мс; угол обзор 178 °, интерфейсы: 2 HDMI, 1 VGA, 2 динамика, AC 100–240 В; VESA 200 x 200 мм / 400 х 400 мм; вес 8,6 кг. |  | Цена по запросу
DS-D5055UC (Снимается с производства) |  | 54.6", TFT-LED Монитор Разрешение 4K (3840х2160); цветность 1.07млрд; яркость 400кд/м2; контрастность 1200:1; время отклика 8мс; входы: LAN/ HDMI/ VGA/ USB 2.0/ USB 3.0/RS232, 2 динамика; AC100В-240В; 180Вт; 0°C...+40°C; размер:1239.2mm*711.6mm*61.7 mm; VESA; пластик; без кронштейна; вес 16кг. |  | Цена по запросу
DS-D5050UC-C |  | Монитор 50"", разрешение 4К (3840х2160); яркость 300 кд/м²; контрастность 5000:1; время отклика 8 мс; частота обновления 60 Гц, угол обзор 178 °, интерфейсы: 2 HDMI, 1 VGA, 2 динамика, AC 100–240 В; 200 × 200 мм (4 × M6-30 мм); вес 10,65 кг. |  | Цена по запросу
DS-D5055UC-C |  | Монитор 55", разрешение 4К (3840х2160); яркость 350 кд/м²; контрастность 1200:1; время отклика 8 мс; частота обновления 60 Гц, угол обзор 178 °, интерфейсы: 2 HDMI, 1 VGA, 2 динамика, AC от 100 до 240 В; 200 × 200 мм (4 × M6-25 мм); вес 16,20 кг. |  | Цена по запросу
DS-D5065UC-C |  | Монитор 65", разрешение 4К (3840х2160); яркость 350 кд/м²; контрастность 1200:1; время отклика 8 мс; частота обновления 60 Гц, угол обзор 178 °, интерфейсы: 2 HDMI, 1 VGA, 2 динамика, AC от 100 до 240 В; 300 × 300 мм (4 × M6-25 мм); вес 18,70 кг. |  | Цена по запросу
LCD ЭКРАНЫ ДЛЯ ВИДЕОСТЕН
Модель | Изображение | Описание |  |  | Примечание
DS-D2046LU-Y |  | 46",1080P,500 кд/м2 шов:3.5 мм,входы: VGA/DVI/DP/HDMI, выходы: HDMI, поддержка 4K |  | Цена по запросу
DS-D2049LU-Y |  | 49",1080P,500 кд/м2 шов:3.5 мм,входы: VGA/DVI/DP/HDMI, выходы: HDMI, поддержка 4K |  | Цена по запросу
DS-D2055LU-Y |  | 55",1080P,500кд/м2 шов:3.5 мм,входы: VGA/DVI/DP/HDMI, выходы: HDMI, поддержка 4K |  | Цена по запросу
DS-D2055HU-Y |  | 55",1080P,700кд/м2 шов:3.5 мм,входы: VGA/DVI/DP/HDMI, выходы: HDMI, поддержка 4K |  | Цена по запросу
DS-D2055LE-G |  | 55",1080P,500кд/м2 шов:1.8 мм,входы: VGA/DVI/DP/HDMI, выходы: HDMI, поддержка 4K |  | Цена по запросу
DS-D2055HE-G |  | 55",1080P,700кд/м2 шов:1.8 мм,входы: VGA/DVI/DP/HDMI, выходы: HDMI, поддержка 4K |  | Цена по запросу
DS-D2055LR-G |  | 55",1080P,500кд/м2 шов:0.88 мм,входы: VGA/DVI/DP/HDMI, выходы: HDMI, поддержка 4K |  | Цена по запросу
DS-D2055HR-G |  | 55",1080P,700кд/м2 шов:0.88 мм,входы: VGA/DVI/DP/HDMI, выходы: HDMI, поддержка 4K |  | Цена по запросу
DS-D2065LU-Y |  | 65",4K,500кд/м2 шов:3.5 мм,входы: VGA/DVI/DP/HDMI, выходы: HDMI, поддержка 4K |  | Цена по запросу
КРОНШТЕЙНЫ ДЛЯ LCD VideoWall НАСТЕННЫЕ
Модель | Изображение | Описание |  |  | Примечание
DS-DN4655W/U |  | Настенный кронштейн для видеостен, для 46", 49" и 55". |  | Цена по запросу
DS-DN6500W/U |  | Настенный кронштейн для видеостен, для 65". |  | Цена по запросу
DS-DN4601W |  | Настенное крепление для видеостен с выдвижным механизмом для 46" |  | Цена по запросу
DS-DN4901W |  | Настенное крепление для видеостен с выдвижным механизмом для 49" |  | Цена по запросу
DS-DN5501W |  | Настенное крепление для видеостен с выдвижным механизмом для 55" |  | Цена по запросу
КРОНШТЕЙНЫ ДЛЯ LCD VideoWall НАПОЛЬНЫЕ
Модель | Изображение | Описание |  |  | Примечание
DS-DN46C2M/F |  | Рама кронштейна для видеостены, для DS-D2046LU-Y |  | Цена по запросу
DS-DN46C2M/B |  | Основание кронштейна для видеостены, высота 800мм, для DS-D2046LU-Y |  | Цена по запросу
DS-DN49B4M/F |  | Рама кронштейна для видеостены, для DS-D2049LU-Y |  | Цена по запросу
DS-DN49B4M/B |  | Основание кронштейна для видеостены, высота 800мм, для DS-D2049LU-Y |  | Цена по запросу
DS-DN55B3M/F |  | Рама кронштейна для видеостены, для DS-D2055LU-Y,DS-D2055HU-Y |  | Цена по запросу
DS-DN55B3M/B |  | Основание кронштейна для видеостены, высота 800мм, для DS-D2055LU-Y,DS-D2055HU-Y |  | Цена по запросу
DS-DN55E4M/F |  | Рама кронштейна для видеостены, для DS-D2055LE-G, DS-D2055HE-G |  | Цена по запросу
DS-DN55E4M/B |  | Основание кронштейна для видеостены, высота 800мм DS-D2055LE-G, DS-D2055HE-G |  | Цена по запросу
DS-DN55F3M/F |  | Рама кронштейна для видеостены, для DS-D2055LR-G, DS-D2055HR-G |  | Цена по запросу
DS-DN55F3M/B |  | Основание кронштейна для видеостены, высота 800мм DS-D2055LR-G, DS-D2055HR-G |  | Цена по запросу
DS-DN65B1M/F |  | Рама кронштейна для видеостены, для DS-D2065LU-Y |  | Цена по запросу
DS-DN65B1M/B |  | Основание кронштейна для видеостены, высота 800мм DS-D2065LU-Y |  | Цена по запросу
КОНТРОЛЛЕРЫ ДЛЯ ВИДЕОСТЕН
Модель | Изображение | Описание |  |  | Примечание
DS-C30S-S11 |  | Контроллер 11 слотов, поддерживающих установку плат ввода и вывода. 1 блок питания в комплекте, возможно добавить еще 2 блока питания. Нет веб интерфейса, для управления необходимо заказать лицензию ПО HikCentral Professional ! |  | Цена по запросу
DS-C30S-S23 |  | Контроллер 23 слотов, поддерживающих установку плат ввода и вывода. 2 блока питания в комплекте, возможно добавить еще 1 блок питания. Нет веб интерфейса, для управления необходимо заказать лицензию ПО HikCentral Professional ! |  | Цена по запросу
DS-C30S-04DI |  | Плата входов 4 DVI входа до 1920×1200 пикселей |  | Цена по запросу
DS-C30S-04VI |  | Плата входов 4 VGA входа до 1920×1200 пикселей |  | Цена по запросу
DS-C30S-04HI |  | Плата входов 4 HDMI входа до 1920×1200 пикселей |  | Цена по запросу
DS-C30S-02HI/4K |  | Плата входов 2 HDMI входа до 4096×2160 пикселей |  | Цена по запросу
DS-C30S-DEC |  | Плата декодера - каждая карта поддерживает 16 × 1080P30 или 32 × 720P30 каналов |  | Цена по запросу
DS-C30S-04DO |  | Плата выходов 4 DVI выхода до 1920×1200 пикселей |  | Цена по запросу
DS-C30S-04HO |  | Плата выходов 4 HDMI выхода до 1920×1200 пикселей |  | Цена по запросу
DS-C30S-02DPI/4K |  | Плата входов 2 DP входа до 4096*2160 пикселей |  | Цена по запросу
DS-C30S-02HO/4K |  | Плата входов 2 HDMI входа до 4096*2160 пикселей |  | Цена по запросу
DS-C30S-L104 |  | Плата LED, поддерживает 10.40 мегапикселей |  | Цена по запросу
DS-C12L-0204H |  | 2 ×HDMI 4K входа и переключение сигнала с помощью кнопки, 4 ×HDMI выхода Каскадирование до 4 устройств и склеивание до 16 экранов |  | Цена по запросу
DS-C12A-0104H |  | 1 вход HDMI 4K, 4 выхода HDMI. Каскадирование 4 устройств |  | Цена по запросу
DIGITAL SIGNAGE ДИСПЛЕИ
Модель | Изображение | Описание |  |  | Примечание
DS-D6022FN-B |  | 21.5", 1080p, 250кд/м2, Cortex-A17, 4 ядра, 2+16 Гб, Andriod8.1, RJ45/USB/WIFI, TF 32 GB, настенное крепление для портретной и альбомной ориентации в комплекте, HikCentral FocSign (до 30 устройств) |  | Цена по запросу
DS-D6032FN-B |  | 31.5", 1080p, 350кд/м2, Cortex-A17, 4 ядра, 2+16 Гб, Andriod8.1, RJ45/USB/WIFI, TF 32 GB, настенное крепление для портретной и альбомной ориентации в комплекте, HikCentral FocSign (до 30 устройств) |  | Цена по запросу
DS-D6043UN-B |  | 43", 4K, 500кд/м2, Cortex-A17, 4 ядра, 2+16 Гб, Andriod8.1, RJ45/USB/WIFI, TF 32 GB, настенное крепление для портретной и альбомной ориентации в комплекте, HikCentral FocSign (до 30 устройств) |  | Цена по запросу
DS-D6055UN-B |  | 55", 4K, 500кд/м2, Cortex-A17, 4 ядра, 2+16 Гб, Andriod8.1, RJ45/USB/WIFI, TF 32 GB, настенное крепление для портретной и альбомной ориентации в комплекте, HikCentral FocSign (до 30 устройств) |  | Цена по запросу
DS-D6065UN |  | 65", 4K, 500кд/м2, Cortex-A73 + A53, 4 ядра, 3+32 Гб, Andriod 8.0, RJ45/USB/WIFI, TF 32 Гб, настенное крепление для портретной и альбомной ориентации в комплекте, HikCentral FocSign (до 30 устройств) |  | Цена по запросу
DS-D6075UN |  | 75", 4K, 500кд/м2, Cortex-A73 + A53, 4 ядра, 3+32 Гб, Andriod 8.0, RJ45/USB/WIFI, TF 32 Гб, настенное крепление для портретной и альбомной ориентации в комплекте, HikCentral FocSign (до 30 устройств) |  | Цена по запросу
DS-D6086UN |  | 86", 4K, 500кд/м2, Cortex-A73 + A53, 4 ядра, 3+32 Гб, Andriod 8.0, RJ45/USB/WIFI, TF 32 Гб, настенное крепление для портретной и альбомной ориентации в комплекте, HikCentral FocSign (до 30 устройств) |  | Цена по запросу
DS-D6043UH |  | 43", 4K, 700кд/м2, Cortex-A73 + A53, 4 ядра, 3+32 Гб, Andriod 8.0, RJ45/USB/WIFI, TF 32 Гб, настенное крепление для портретной и альбомной ориентации в комплекте, HikCentral FocSign (до 30 устройств) |  | Цена по запросу
DS-D6055UН |  | 55", 4K, 700кд/м2, Cortex-A73 + A53, 4 ядра, 3+32 Гб, Andriod 8.0, RJ45/USB/WIFI, TF 32 Гб, настенное крепление для портретной и альбомной ориентации в комплекте, HikCentral FocSign (до 30 устройств) |  | Цена по запросу
DS-D60E-B |  | Digital signage плеер, Cortex-A17, 4 ядра, 2+16 Гб, Andriod8.1, RJ45/USB/WIFI, HDMI выход, HikCentral FocSign (до 30 устройств) |  | Цена по запросу
DIGITAL SIGNAGE КИОСКИ
Модель | Изображение | Описание |  |  | Примечание
DS-D6043UL-B/S |  | 43'' Напольный киоск. Cortex-A17, 4 ядра , 2+16 Гб, Andriod8.1, 4K, 500cd/m², RJ45/USB/WIFI, HDMI input *2, HikCentral FocSign (до 30 устройств) |  | Цена по запросу
DS-D6055UL-B/S |  | 55'' Напольный киоск. Cortex-A17, 4 ядра , 2+16 Гб, Andriod8.1, 4K, 500cd/m², RJ45/USB/WIFI, HDMI input *2, HikCentral FocSign (до 30 устройств) |  | Цена по запросу
ИНТЕРАКТИВНЫЕ ДИСПЛЕИ
Модель | Изображение | Описание |  |  | Примечание
DS-D5B65RB/D |  | 65", 4K, DLED, 350 кд/м², 4000:1, 45 касаний, Android 11.0, камера 8 МП, 6 микрофонов, 4+64 Гб, Type-C*1, HDMI input *2, HDMI output*1, Wi-Fi 2x2 MIMO (2.4+5 ГГц), Buletooth 5.0, WonderCast. |  | Цена по запросу
DS-D5B75RB/D |  | 75", 4K, DLED, 350 кд/м², 4000:1, 45 касаний, Android 11.0, камера 8 МП, 6 микрофонов, 4+64 Гб, Type-C*1, HDMI input *2, HDMI output*1, Wi-Fi 2x2 MIMO (2.4+5 ГГц), Buletooth 5.0, WonderCast. |  | Цена по запросу
DS-D5B86RB/D |  | 86", 4K, DLED, 350 кд/м², 4000:1, 45 касаний, Android 11.0, камера 8 МП, 6 микрофонов,4+64 Гб, Type-C*1, HDMI input *2, HDMI output*1, Wi-Fi 2x2 MIMO (2.4+5 ГГц), Buletooth 5.0, WonderCast. |  | Цена по запросу
DS-D5B65RB/C |  | 65", 4K, DLED, 350 кд/м², 4000:1, 45 касаний, Android 11.0, 4+64 Гб, Type-C*1, HDMI input *2, HDMI output*1, Wi-Fi 2x2 MIMO (2.4+5 ГГц), Buletooth 5.0, WonderCast. |  | Цена по запросу
DS-D5B75RB/C |  | 76", 4K, DLED, 350 кд/м², 4000:1, 45 касаний, Android 11.0, 4+64 Гб, Type-C*1, HDMI input *2, HDMI output*1, Wi-Fi 2x2 MIMO (2.4+5 ГГц), Buletooth 5.0, WonderCast. |  | Цена по запросу
DS-D5B86RB/C |  | 86", 4K, DLED, 350 кд/м², 4000:1, 45 касаний, Android 11.0, 4+64 Гб, Type-C*1, HDMI input *2, HDMI output*1, Wi-Fi 2x2 MIMO (2.4+5 ГГц), Buletooth 5.0, WonderCast. |  | Цена по запросу
DS-D5C65RB/A |  | 65", 4K, DLED, 400 кд/м², 5000:1, Zero bonding, 45 касаний, Android 12.0, 8+128 Гб, Type-C*2, HDMI input *3, VGA input *1, DP input *1, HDMI output*1, Wi-Fi 2x2 MIMO (2.4+5 ГГц), Buletooth 5.1, NFC, WonderCast |  | Цена по запросу
DS-D5C75RB/A |  | 75", 4K, DLED, 400 кд/м², 5000:1, Zero bonding, 45 касаний, Android 12.0, 8+128 Гб, Type-C*2, HDMI input *3, VGA input *1, DP input *1, HDMI output*1, Wi-Fi 2x2 MIMO (2.4+5 ГГц), Buletooth 5.1, NFC, WonderCast |  | Цена по запросу
DS-D5C86RB/A |  | 85", 4K, DLED, 400 кд/м², 5000:1, Zero bonding, 45 касаний, Android 12.0, 8+128 Гб, Type-C*2, HDMI input *3, VGA input *1, DP input *1, HDMI output*1, Wi-Fi 2x2 MIMO (2.4+5 ГГц), Buletooth 5.1, NFC, WonderCast |  | Цена по запросу
DS-D5C65RB/B |  | 65", 4K, DLED, 400 кд/м², 5000:1, Zero bonding, 45 касаний, Android 12.0, камера 8 МП с ИИ автотрекингом, 8 микрофонов, 8+128 Гб, Type-C*2, HDMI input *3, VGA input *1, DP input *1, HDMI output*1, Wi-Fi 2x2 MIMO (2.4+5 ГГц), Buletooth 5.1, NFC, WonderCast, BYOM Type-C / HDMI+USB |  | Цена по запросу
DS-D5C75RB/B |  | 75", 4K, DLED, 400 кд/м², 5000:1, Zero bonding, 45 касаний, Android 12.0, камера 8 МП с ИИ автотрекингом, 8 микрофонов, 8+128 Гб, Type-C*2, HDMI input *3, VGA input *1, DP input *1, HDMI output*1, Wi-Fi 2x2 MIMO (2.4+5 ГГц), Buletooth 5.1, NFC, WonderCast, BYOM Type-C / HDMI+USB |  | Цена по запросу
DS-D5C86RB/B |  | 86", 4K, DLED, 400 кд/м², 5000:1, Zero bonding, 45 касаний, Android 12.0, камера 8 МП с ИИ автотрекингом, 8 микрофонов, 8+128 Гб, Type-C*2, HDMI input *3, VGA input *1, DP input *1, HDMI output*1, Wi-Fi 2x2 MIMO (2.4+5 ГГц), Buletooth 5.1, NFC, WonderCast, BYOM Type-C / HDMI+USB |  | Цена по запросу
КРЕПЛЕНИЯ ДЛЯ ИНТЕРАКТИВНЫХ ДИСПЛЕЕВ
Модель | Изображение | Описание |  |  | Примечание
DS-D5ABKY2-S |  | Мобильное крепление для 55-75" |  | Цена по запросу
DS-D5ABKY2-B |  | Мобильное крепление для 86" и LED дисплеев 54" |  | Цена по запросу
LED ДИСПЛЕИ ALL IN ONE
Модель | Изображение | Описание |  |  | Примечание
DS-D4212FI-108H |  | LED All-in-one 108''; шаг пикселя 1.25мм; 1920 × 1080; 3.24м²; покрытие HOB, 2400×1350×25.1мм; фронтальное обслуживание. 600 кд/м²; угол обзора 178°/178°; ширина рамки 4 мм; контрастность 6000:1; Соотношение сторон экрана 16:9; Операционная система Android + Windows Android 3ГБ+16ГБ; Windows 4ГБ+256ГБ Видеовход HDMI*1; аудиовыходы LINE OUT × 1, SPDIF × 1, 15Вт динамик × 2; USB 3.0 × 4; 220В, 1500Вт макс; 85кг; алюминиевый сплав; -10 to 40 °C. |  | Цена по запросу
DS-D4215FI-135H |  | LED All-in-one 135''; шаг пикселя 1.56мм; 1920 × 1080; 5.0625 м²; покрытие HOB, 3000×1687.5×25.1мм; фронтальное обслуживание. 600 кд/м²; угол обзора 178°/178°; ширина рамки 4 мм; контрастность 6000:1; Соотношение сторон экрана 16:9; Операционная система Android + Windows Android 3ГБ+16ГБ; Windows 4ГБ+256ГБ Видеовход HDMI*1; аудиовыходы LINE OUT × 1, SPDIF × 1, 15Вт динамик × 2; USB 3.0 × 4; 220В, 1600Вт макс; 127кг; алюминиевый сплав; -10 to 40 °C. |  | Цена по запросу
DS-D4218FI-162H |  | LED All-in-one 162''; шаг пикселя 1.875мм; 1920 × 1080; 7.29 м²; покрытие HOB, 3600×2025×25.1мм; фронтальное обслуживание. 600 кд/м²; угол обзора 178°/178°; ширина рамки 4 мм; контрастность 6000:1; Соотношение сторон экрана 16:9; Операционная система Android + Windows Android 3ГБ+16ГБ; Windows 4ГБ+256ГБ Видеовход HDMI*1; аудиовыходы LINE OUT × 1, SPDIF × 1, 15Вт динамик × 2; USB 3.0 × 4; 220В, 3000Вт макс; 180кг; алюминиевый сплав; -10 to 40 °C. |  | Цена по запросу
КРОНШТЕЙНЫ ДЛЯ LED ДИСПЛЕЕВ ALL IN ONE
Модель | Изображение | Описание |  |  | Примечание
DS-DLAIO108-LM |  | Напольный кронштейн для DS-D4212FI-108H |  | Цена по запросу
DS-DLAIO135-LM |  | Напольный кронштейн для DS-D4215FI-135H |  | Цена по запросу
DS-DLAIO162-LM |  | Напольный кронштейн для DS-D4218FI-162H |  | Цена по запросу
DS-DLAIO108-WM |  | Настенный кронштейн для DS-D4212FI-108H |  | Цена по запросу
DS-DLAIO135-WM |  | Настенный кронштейн для DS-D4215FI-135H |  | Цена по запросу
DS-DLAIO162-WM |  | Настенный кронштейн для DS-D4218FI-162H |  | Цена по запросу
LED ПОСТЕРЫ
Модель | Изображение | Описание |  |  | Примечание
DS-D4212MI-070H(B) |  | Постер светодиодный, Indoor, шаг пикселя 1,25 мм, площадь отображения 613*1695,5 мм, разрешение 480*1350, 600 нит, 3000:1, 160°/160°, встроенная система Digital Signage. HOB, влагостойкий и устойчивый к ударам. |  | Цена по запросу
DS-D4215MI-070H(B) |  | Постер светодиодный, Indoor, шаг пикселя 1,49 мм, площадь отображения 613*1695,5 мм, разрешение 480*1350, 600 нит, 3000:1, 160°/160°, встроенная система Digital Signage. HOB, влагостойкий и устойчивый к ударам. |  | Цена по запросу
DS-D4218MI-070H(B) |  | Постер светодиодный, Indoor, шаг пикселя 1,875 мм, площадь отображения 613*1695,5 мм, разрешение 480*1350, 600 нит, 3000:1, 160°/160°, встроенная система Digital Signage. HOB, влагостойкий и устойчивый к ударам. |  | Цена по запросу
КРОНШТЕЙНЫ ДЛЯ LED ПОСТЕРОВ
Модель | Изображение | Описание |  |  | Примечание
DS-D44ZJ-CMF/WM |  | Настенный кронштейн для светодиодного LED постера |  | Цена по запросу
DS-D44ZJ-CMF/FS |  | Напольный мобильный кронштейн для LED постера |  | Цена по запросу
LED ДИСПЛЕИ СПЛАЙСИНГ 54"
Модель | Изображение | Описание |  |  | Примечание
DS-D4212FI-GBFC |  | 54" LED, внутренний, шаг пикселя 1.25мм, 1200 × 675 × 55 мм, разрешение 960 × 540, 600 кд/м², встроенный LED контроллер, HDMI вход, доступна версия с портом HDBaseT. |  | Цена по запросу
DS-D4212FI-CBFC |  | 54" LED, внутренний, шаг пикселя 1.25мм, 1200 × 675 × 55 мм, разрешение 960 × 540, 600 кд/м², встроенный LED контроллер, HDMI вход, доступна версия с портом HDBaseT. |  | Цена по запросу
DS-D4215FI-CBFC |  | 54" LED, внутренний, шаг пикселя 1.5мм, 1200 × 675 × 55 мм, разрешение 768 × 432, 600 кд/м², встроенный LED контроллер, HDMI вход, доступна версия с портом HDBaseT. |  | Цена по запросу
КАМЕРЫ
Модель | Изображение | Описание |  |  | Примечание
DS-U102 |  | 2 МП CMOS, PTZ, 1920*1080@30/25fps, встроенный микрофон (5м), интерфейс USB 2.0 (4.5 м), пульт ДУ. |  | Цена по запросу
DS-UVC-X12 |  | 2 MП CMOS, 1920*1080@30/25fps, 4 микрофона 360° радиусом захвата 5м, AEC, ANS, AGC, встроенный HD динамик 5 Вт, встроенная батарея, кабель USB 3.0 2м, пульт ДУ. |  | Цена по запросу
iDS-UVC-X28 |  | 8 MП CMOS, 3840 x 2160@30/25fps, ИИ автротрекинг, 8 микрофонов 360° радиусом захвата 6м, AEC, ANS, AGC, встроенный HD динамик 10 Вт, Bluetooth, HDMI out, USB 3.0 2м, пульт ДУ |  | Цена по запросу
iDS-EGD0288-H/FR |  | 2x8 MП, PTZ, разрешение 3840 × 2160, focus - auto, semi-auto, manual. Поддерживает подсчёт посетителей с помощью распознавания лиц на расстоянии до 20м. |  | Цена по запросу
СПИКЕРФОНЫ, МИКРОФОН
Модель | Изображение | Описание |  |  | Примечание
DS-UAC-S1V |  | Спикерфон. 8 микрофонов 360° радиусом захвата 5м, AEC, ANS, AGC встроенный HD динамик, USB 3.0 2м. |  | Цена по запросу
DS-UAC-S1 |  | Спикерфон. 8 микрофонов 360° радиусом захвата 5м, AEC, ANS, AGC встроенный HD динамик, USB 3.0 2м, встроенный аккумулятор на 10 часов, USB донгл, поддержка Bluetooth. |  | Цена по запросу
DS-UAC-M1P |  | Потолочный микрофонный массив. 32 микрофона 360° радиусом захвата 10м, AEC, ANS, AGC, PoE. |  | Цена по запросу
ПРОГРАММНОЕ ОБЕСПЕЧЕНИЕ HikCentral Professional
Модель | Изображение | Описание |  |  | Примечание
HikCentral-P-VSS-Base |  | Видеонаблюдение (VSS), базовый пакет - включает в себя все основные возможности видеонаблюдения. Поддержка: 3 года бесплатной SUP, основное/дополнительное хранилище, управление тревогами, Google Map, управление инцидентами, виртуальные машины, 100 одновременных пользователей, мониторинг работоспособности/статистика обслуживания, управление клиентскими приложениями (такими как визуальное слежение, пользовательское разделение окон), иные функции |  | Цена по запросу
HikCentral-P-SmartWall/Module |  | Смарт видеостена, пакет расширения - включает в себя все функции управления видеостеной без ограничения ресурсов Требуется: HikCentral-P-VSS-Base Поддержка: управление декодерами/контроллерами/клавиатурами, управление несколькими видеостенами, управление программной видеостеной, вывод на видеостену просмотр в реальном времени/воспроизведение/тревог, объединение/перемещение окон, расписания переключения видов и т.д. |  | Цена по запросу
HikCentral-P-DigitalSignage-Base |  | Цифровые табло, базовый пакет - включает в себя все функции разработки программ и создания расписаний. Поддержка: управление до 30 терминалов и более профессиональные приложения, подсчета посетителей, отслеживания посещаемости и функции для видеостены. |  | Цена по запросу
HikCentral-P-DS-1Unit |  | Цифровые табло, пакет расширения, добавление 1 терминала. Требуется: Цифровые табло базовый пакет. Поддержка: добавление 1 терминала |  | Цена по запросу
HikCentral-P-DS-DynamicContent/Module |  | Управление цифровыми рекламными терминалами, пакет расширения Требуется: HikCentral-P-DigitalSignage-Base Поддержка: -Цифровая реклама: поддержка отображения стороннего динамического контента, включая динамические изображения, тексты и диаграммы. |  | Цена по запросу
ПРОГРАММНОЕ ОБЕСПЕЧЕНИЕ HikCentral Focsigh
Модель | Изображение | Описание |  |  | Примечание
HikCentral-F-Base |  | Цифровые табло, базовый пакет - включает в себя все функции разработки программ и создания расписаний. Поддержка: управление до 30 терминалов и более профессиональные приложения, подсчета посетителей, отслеживания посещаемости и функции для видеостены. |  | Цена по запросу
HikCentral-F-1ch |  | Цифровые табло, пакет расширения, добавление 1 терминала. Требуется: Цифровые табло базовый пакет. Поддержка: добавление 1 терминала |  | Цена по запросу
HikCentral-F-Attendance-Module |  | Учет рабочего времени (T&A), пакет расширения - включает в себя все функции учета рабочего времени. Требуется: HikCentral-F-Base. Поддержка: управление графиками работы, отчеты по посещаемости, просмотр и управление записями, синхронизация данных со сторонними базами данных и т.д. |  | Цена по запросу
HikCentral-F-Interactive Flat Panel-1Ch |  | Управление интерактивными панелями, пакет расширения, добавление 1 интерактивныой панели. Требуется: HikCentral-F-Base. Поддержка: добавление 1 интерактивныой панели, базовое управление панелью, выпуск контента и управление приложениями. |  | Цена по запросу
HikCentral-F-DynamicContent-Module |  | Динамический контент, пакет расширения. Требуется: HikCentral-F-Base. Поддержка; отображение стороннего динамического контента, включая динамические изображения, тексты и диаграммы. |  | Цена по запросу

## Hikvision СКУД
Hikvision_СКУД
www.dssl.ru e-mail: info@dssl.ru
СОДЕРЖАНИЕ | Цены включают НДС
Гарантийный срок на все оборудование Hikvision 3 года!
ТЕРМИНАЛЫ ДОСТУПА MinMoe
Модель | Изображение | Описание | Розница |  | Примечание
DS-K1T341CM |  | Терминал доступа с распознаванием лиц (Mifare 1K). 4.3" цветной IPS LCD сенсорный экран; 2 объектива 2Мп, H.264; WDR; 3,000 лиц; 3,000 карт; 150,000 событий; Дальность распознавания 0.3-1.5м; Интервал времени распознавания ?0.2с. Интерфейсы: TCP/IP; 1 RS-485; Wiegand 26/34; 1 USB; 1 замок; 1 магнитный контакт; 1 кнопка выхода; 1 темпер; DC12В, 2А; -30...+60°C; IP65; Размер 172.5х83.2х22.7мм. Поддержка двухсторонного видео-интеркома с домофоном и пультом консьержа Hikvision; Режим аудентификации лиц: 1:1 или 1:N; ISUP 5.0, ISAPI, Hik-connect; Web интерфейс. | руб. | 29390
DS-K1T341CMW |  | Терминал доступа с распознаванием лиц (Mifare 1K). 4.3" цветной IPS LCD сенсорный экран; 2 объектива 2Мп, H.264; WDR; 3,000 лиц; 3,000 карт; 150,000 событий; Wi-Fi; Дальность распознавания 0.3-1.5м; Интервал времени распознавания ?0.2с. Интерфейсы: TCP/IP; 1 RS-485; Wiegand 26/34; 1 USB; 1 замок; 1 магнитный контакт; 1 кнопка выхода; 1 темпер; DC12В, 2А; -30...+60°C; IP65; Размер 172.5х83.2х22.7мм. Поддержка двухсторонного видео-интеркома с домофоном и пультом консьержа Hikvision; Режим аудентификации лиц: 1:1 или 1:N; ISUP 5.0, ISAPI, Hik-connect; Web интерфейс. | руб. | 30490
DS-K1T341CMF |  | Терминал доступа с распознаванием лиц (Mifare 1K). 4.3" цветной IPS сенсорный экран; 2 объектива 2Мп, H.264; WDR; 3,000 лиц; 3,000 карт; 3,000 отпечатков пальцев; 150,000 событий; Дальность распознавания 0.3-1.5м; Скорость распознавания ?0.2с. Интерфейсы: TCP/IP; 1 RS-485; Wiegand 26/34; 1 USB; 1 замок; 1 магнитный контакт; 1 кнопка выхода; 1 темпер; DC12В, 2А; -30...+60°C; IP65; Размер 172.5х83.2х22.7мм. Поддержка двухсторонного видео-интеркома с домофоном и пультом консьержа Hikvision; Режим аудентификации лиц: 1:1 или 1:N; ISUP 5.0, ISAPI, Hik-connect; Web интерфейс. | руб. | 32590
DS-K1T341CMFW |  | Терминал доступа с распознаванием лиц (Mifare 1K). 4.3" цветной IPS сенсорный экран; 2 объектива 2Мп, H.264; WDR; 3,000 лиц; 3,000 карт; 3,000 отпечатков пальцев; 150,000 событий; Wi-Fi; Дальность распознавания 0.3-1.5м; Скорость распознавания ?0.2с, Интерфейсы: TCP/IP; 1 RS-485; Wiegand 26/34; 1 USB; 1 замок; 1 магнитный контакт; 1 кнопка выхода; 1 темпер; DC12В, 2А; -30...+60°C; IP65; Размер 172.5х83.2х22.7мм. Поддержка двухсторонного видео-интеркома с домофоном и пультом консьержа Hikvision; Режим аудентификации лиц: 1:1 или 1:N; ISUP 5.0, ISAPI, Hik-connect; Web интерфейс. | руб. | 33590
DS-K1T320MX |  | Терминал доступа с распознаванием лиц (Mifare 1). 2.4" цветной экран; 2Мп широкоугольный объектив. 500 лиц; 1,000 карт; 100,000 событий Дальность распознавания 0.3-1.5м; Скорость распознавания ?0.2с; Распознавание лиц в темноте. Поддерживает TCP/IP, DC 12V/1A, ISUP5.0, ISAPI. Настройка через веб-клиент. Точность распознавания лиц > 99%. | руб. | 13690
DS-K1T320EX |  | Терминал доступа с распознаванием лиц (EM). 2.4" цветной экран; 2Мп широкоугольный объектив 500 лиц; 1,000 карт; 100,000 событий. Дальность распознавания 0.3-1.5м; Скорость распознавания ?0.2с; Распознавание лиц в темноте. Поддерживает TCP/IP, DC 12V/1A, ISUP5.0, ISAPI. Настройка через веб-клиент. Точность распознавания лиц > 99% | руб. | 13690
DS-K1T320MWX |  | Терминал доступа с распознаванием лиц (Mifare 1K), 2.4" цветной экран; 2Мп широкоугольный объектив 500 лиц; 1,000 карт; 100,000 событий; Wi-Fi; Дальность распознавания 0.3-1.5м; распознавание лиц в темноте, использование: в помещении | руб. | 14290
DS-K1T320EWX |  | Терминал доступа с распознаванием лиц (Em-marine), 2.4" цветной экран; 2Мп широкоугольный объектив, 500 лиц; 1,000 карт; 100,000 событий; Wi-Fi; Дальность распознавания 0.3-1.5м; распознавание лиц в темноте, использование: в помещении | руб. | 14290
DS-K1T320MFWX |  | Терминал доступа с распознаванием лиц (Mifare 1K) и отпечатки пальцев, 2.4" цветной экран; 2Мп широкоугольный объектив, 500 лиц; 1,000 карт; 1,000 отпечатков пальцев, 100,000 событий; Wi-Fi. Дальность распознавания 0.3-1.5м; Скорость распознавания ≤0.2с; распознавание лиц в темноте, использование: в помещении | руб. | 16690
DS-K1T320EFWX |  | Терминал доступа с распознаванием лиц (Em-marine) и отпечатки пальцев, 2.4" цветной экран; 2Мп широкоугольный объектив, 500 лиц; 1,000 карт; 1,000 отпечатков пальцев, 100,000 событий; Wi-Fi; Дальность распознавания 0.3-1.5м; распознавание лиц в темноте, использование: в помещении | руб. | 16690
DS-K1T321MWX |  | Терминал доступа с распознаванием лиц (Mifare 1K), 2.4" цветной экран; 2Мп широкоугольный объектив, 500 лиц; 3,000 карт; 150,000 событий; Wi-Fi; Дальность распознавания 0.3м до 1.5м; Скорость распознавания ?0.2с; Распознавание лиц в темноте, Поддерживает TCP/IP, DC 12V/1A, Поддерживает ISUP5.0, ISAPI, Настройка через веб-клиент, Точность распознавания лиц > 99%. Использование: в помещении | руб. | 15790
DS-K1T321EWX |  | Терминал доступа с распознаванием лиц (Em-marine), 2.4" цветной экран; 2Мп широкоугольный объектив, 500 лиц; 3,000 карт; 150,000 событий; Wi-Fi; Дальность распознавания 0.3м до 1.5м; Скорость распознавания ?0.2с; Распознавание лиц в темноте, Поддерживает TCP/IP, DC 12V/1A, Поддерживает ISUP5.0, ISAPI, Настройка через веб-клиент, Точность распознавания лиц > 99%, Использование: в помещении | руб. | 15790
DS-K1T321EFX |  | Терминал доступа с распознаванием лиц (Em-marine) и отпечатки пальцев, 2.4" цветной экран; 2Мп широкоугольный объектив, 500 лиц; 3,000 карт; 3,000 отпечатков пальцев; 150,000 событий; Дальность распознавания 0.3м до 1.5м; Скорость распознавания ?0.2с; Распознавание лиц в темноте. Поддерживает TCP/IP, DC 12V/1A. Поддерживает ISUP5.0, ISAPI. Настройка через веб-клиент. Точность распознавания лиц > 99%. Использование: в помещении | руб. | 16790
DS-K1T321EFWX |  | Терминал доступа с распознаванием лиц (Em-marine) и отпечатки пальцев. 2.4" цветной экран; 2Мп широкоугольный объектив. 500 лиц; 3,000 карт; 3,000 отпечатков пальцев, 150,000 событий; Wi-Fi; Дальность распознавания 0.3м до 1.5м; Скорость распознавания ?0.2с; Распознавание лиц в темноте. Поддерживает TCP/IP, DC 12V/1A. Поддерживает ISUP5.0, ISAPI. Настройка через веб-клиент. Точность распознавания лиц > 99%. Использование: в помещении | руб. | 17890
DS-K1T321MFWX |  | Терминал доступа с распознаванием лиц (Mifare 1K) и отпечатки пальцев. 2.4" цветной экран; 2Мп широкоугольный объектив. 500 лиц; 3,000 карт; 3,000 отпечатков пальцев, 150,000 событий; Wi-Fi; Дальность распознавания 0.3м до 1.5м; Скорость распознавания ?0.2с; Распознавание лиц в темноте. Поддерживает TCP/IP, DC 12V/1A. Поддерживает ISUP5.0, ISAPI. Настройка через веб-клиент. Точность распознавания лиц > 99%. Использование: в помещении | руб. | 17890
DS-K1T343MX |  | Терминал доступа с распознаванием лиц (Mifare 1). 4.3" цветной сенсорный экран; 2Мп широкоугольный объектив x2. 1,500 лиц; 3,000 карт; 150,000 событий. Дальность распознавания 0.3-1.5м; Скорость распознавания ?0.2с; Распознавание лиц в темноте. Поддерживает TCP/IP, DC 12V/1A, ISUP5.0, ISAPI. Настройка через веб-клиент. Точность распознавания лиц > 99% | руб. | 23090
DS-K1T343MFX |  | Терминал доступа с распознаванием лиц (Mifare 1 + опечатки пальцев). 4.3" цветной сенсорный экран; 2Мп широкоугольный объектив x2. 1,500 лиц; 3,000 карт; 3,000 отпечатков пальцев; 150,000 событий. Дальность распознавания 0.3- 1.5м; Скорость распознавания ?0.2с; Распознавание лиц в темноте. Поддерживает TCP/IP, DC 12V/1A, ISUP5.0, ISAPI, Настройка через веб-клиент. Точность распознавания лиц > 99% | руб. | 26290
DS-K1T343EX |  | Терминал доступа с распознаванием лиц (EM). 4.3" цветной сенсорный экран; 2Мп широкоугольный объектив x2. 1,500 лиц; 3,000 карт; 150,000 событий Дальность распознавания 0.3-1.5м; Скорость распознавания ?0.2с; Распознавание лиц в темноте. Поддерживает TCP/IP, DC 12V/1A, ISUP5.0, ISAPI. Настройка через веб-клиент. Точность распознавания лиц > 99% | руб. | 23090
DS-K1T343EFX |  | Терминал доступа с распознаванием лиц (EM + опечатки пальцев). 4.3" цветной сенсорный экран; 2Мп широкоугольный объектив x2 1,500 лиц; 3,000 карт; 3,000 отпечатков пальцев; 150,000 событий. Дальность распознавания 0.3-1.5м; Скорость распознавания ?0.2с; Распознавание лиц в темноте. Поддерживает TCP/IP, DC 12V/1A, ISUP5.0, ISAPI. Настройка через веб-клиент. Точность распознавания лиц > 99% | руб. | 26290
DS-K1T342MWX |  | Терминал доступа с распознаванием лиц (Mifare 1). 4.3" цветной сенсорный экран; 2Мп широкоугольный объектив x2. 1,500 лиц; 3,000 карт; 150,000 событий Дальность распознавания 0.3-1.5м; Скорость распознавания ?0.2с; IP65, Распознавание лиц в темноте. Поддерживает WiFi, TCP/IP, DC 12V/1A, ISUP5.0, ISAPI. Настройка через веб-клиент. Точность распознавания лиц > 99% | руб. | 29390
DS-K1T342EWX |  | Терминал доступа с распознаванием лиц (EM). 4.3" цветной сенсорный экран; 2Мп широкоугольный объектив x2. 1,500 лиц; 3,000 карт; 150,000 событий. Дальность распознавания 0.3-1.5м; Скорость распознавания ?0.2с; Распознавание лиц в темноте. Поддерживает WiFi, TCP/IP, DC 12V/1A, ISUP5.0, ISAPI, Настройка через веб-клиент, IP65, Точность распознавания лиц > 99% | руб. | 29390
DS-K1T342EFWX |  | Терминал доступа с распознаванием лиц (EM + опечатки пальцев). 4.3" цветной сенсорный экран; 2Мп широкоугольный объектив x2, 1,500 лиц; 3,000 карт; 3,000 отпечатков пальцев; 150,000 событий. Дальность распознавания 0.3-1.5м; Скорость распознавания ?0.2с; Распознавание лиц в темноте. Поддерживает WiFi, TCP/IP, DC 12V/1A, ISUP5.0, ISAPI, Настройка через веб-клиент, IP65, Точность распознавания лиц > 99% | руб. | 32590
DS-K1T342MFWX |  | Терминал доступа с распознаванием лиц (Mifare 1 + опечатки пальцев). 4.3" цветной сенсорный экран; 2Мп широкоугольный объектив x2. 1,500 лиц; 3,000 карт; 3,000 отпечатков пальцев; 150,000 событий. Дальность распознавания 0.3-1.5м; Скорость распознавания ?0.2с; Распознавание лиц в темноте. Поддерживает WiFi, TCP/IP, DC 12V/1A, ISUP5.0, ISAPI, Настройка через веб-клиент, IP65. Точность распознавания лиц > 99% | руб. | 32590
ТЕРМИНАЛЫ КОНТРОЛЯ ДОСТУПА
Модель | Изображение | Описание | Розница |  | Примечание
DS-K1T801E |  | Терминал доступа со встроенным считывателем EM карт. Хранилище: 3000 карт, 10000 событий; механическая клавиатура; тревожные вход/выход 2/2; DC12В; 3Вт; -20...+65°C; размер 126.5х94х24 мм | руб. | 5090
DS-K1T801M |  | Терминал доступа со встроенным считывателем Mifare карт. Хранилище: 3000 карт, 10000 событий; механическая клавиатура; тревожные вход/выход 2/2; DC12В; 3Вт; -20...+65°C; размер 126.5х94х24мм | руб. | 5090
DS-K1T802E |  | Терминал доступа со встроенным считывателем EM карт. STN экран 128х64; хранилище: 3000 карт, 10000 событий; механическая клавиатура; uplink интерфейс: TCP/IP; тревожные вход/выход 2/2; DC12В; 3Вт; -20...+65°C; размер 126.5х94.5х24мм | руб. | 9190
DS-K1T802M |  | Терминал доступа со встроенным считывателем Mifare карт. STN экран 128х64; хранилище: 3000 карт, 10000 событий; механическая клавиатура; uplink интерфейс: TCP/IP; тревожные вход/выход 2/2; DC12В; 3Вт; -20...+65°C; размер 126.5х94.5х24мм | руб. | 9190
DS-K1T805MX |  | Терминал доступа со встроенным считывателем Mifare. Поддерживаются функции СКУД Уровень защиты: IP65, IK08; Хранилище: 10,000 карт, 100,000 событий; Web-интерфейс; Поддержка Hik-Connect; Связь канала: TCP/IP; Выходы: RS-485; Wiegand; Алюминий, 177х58х35 мм | руб. | 13690
DS-K1T805MBWX |  | Терминал доступа со встроенным считывателем Mifare. Поддерживаются функции СКУД Уровень защиты: IP65, IK08; Wi-Fi; Bluetooth. Хранилище: 10,000 карт, 100,000 событий; Web-интерфейс; Поддержка Hik-Connect; Связь канала: TCP/IP; Выходы: RS-485; Wiegand; Алюминий, 177х58х35 мм | руб. | 15790
DS-K1T805MBFWX |  | Терминал доступа со встроенным считывателем Mifare и отпечатков пальцев. Поддерживаются функции СКУД Уровень защиты: IP65, IK08; Wi-Fi; Bluetooth. Хранилище: 10,000 карт, 3000 отпечатков пальцев; 100,000 событий; Web-интерфейс; Поддержка Hik-Connect; Связь канала: TCP/IP; Выходы: RS-485; Wiegand; Алюминий, 177х58х35 мм | руб. | 18890
DS-K1T805EX |  | Терминал доступа со встроенным считывателем Em-marine. Поддерживаются функции СКУД Уровень защиты: IP65, IK08; Хранилище: 10,000 карт, 100,000 событий; Web-интерфейс; Поддержка Hik-Connect; Связь канала: TCP/IP; Выходы: RS-485; Wiegand; Алюминий, 177х58х35 мм | руб. | 13690
DS-K1T805EBWX |  | Терминал доступа со встроенным считывателем Em-marine. Поддерживаются функции СКУД Уровень защиты: IP65, IK08; Wi-Fi; Bluetooth. Хранилище: 10,000 карт, 100,000 событий; Web-интерфейс; Поддержка Hik-Connect; Связь канала: TCP/IP; Выходы: RS-485; Wiegand; Алюминий, 177х58х35 мм | руб. | 15790
DS-K1T805EBFWX |  | Терминал доступа со встроенным считывателем Em-marine и отпечатков пальцев. Поддерживаются функции СКУД Уровень защиты: IP65, IK08; Wi-Fi; Bluetooth. Хранилище: 10,000 карт, 3000 отпечатков пальцев; 100,000 событий; Web-интерфейс; Поддержка Hik-Connect; Связь канала: TCP/IP; Выходы: RS-485; Wiegand; Алюминий, 177х58х35 мм | руб. | 18890
DS-K1A802AEF |  | Терминал учета рабочего времени со встроенными считывателями EM карт и отпечатков пальцев. 2.8" цветной TFT LCD экран с разрешением 320?240; хранилище: 3000 карт, 100000 событий, 3000 отпечатков; механическая клавиатура; uplink интерфейсы: TCP/IP, WIFI; ISUP 5.0, ISAPI; 1 USB; DC12В; 12Вт; -10...+55°C; размер 140х155х30мм | руб. | 12590
DS-K1A802AMF |  | Терминал учета рабочего времени со встроенными считывателями Mifare карт и отпечатков пальцев. 2.8" цветной TFT LCD экран с разрешением 320х240; хранилище: 3000 карт, 100000 событий, 3000 отпечатков; механическая клавиатура; uplink интерфейсы: TCP/IP, WIFI; ISUP 5.0, ISAPI; 1 USB; DC12В; 12Вт; -10...+55°C; размер 140х155х30мм | руб. | 12590
DS-K1A802AEF-B |  | Терминал учета рабочего времени со встроенными считывателями EM карт и отпечатков пальцев. 2.8" цветной TFT LCD экран с разрешением 320х240; хранилище: 3000 карт, 100000 событий, 3000 отпечатков; механическая клавиатура; uplink интерфейсы: TCP/IP, WIFI; 1 USB; ISUP 5.0, ISAPI; DC12В; 12Вт; встроенная литиевая батарея; -10...+55°C; размер 140х155х30мм | руб. | 16090
DS-K1A802AMF-B |  | Терминал учета рабочего времени со встроенными считывателями Mifare карт и отпечатков пальцев. 2.8" цветной TFT LCD экран с разрешением 320х240; хранилище: 3000 карт, 100000 событий, 3000 отпечатков; механическая клавиатура; uplink интерфейсы: TCP/IP, WIFI; 1 USB; ISUP 5.0, ISAPI; DC12В; 12Вт; встроенная литиевая батарея; -10...+55°C; размер 140х155х30мм | руб. | 16090
DS-K1T105AE |  | Терминал доступа со встроенным считывателем EM карт. 2.8" цветной TFT LCD экран с разрешением 320х240; хранилище: 100000 карт, 300000 событий; сенсорная клавиатура; слот для microSD до 32Гб; uplink интерфейсы: TCP/IP, RS485, WIFI; интерфейсы считывателей: 1 вход Wiegand, 1 RS485; ISUP 5.0, ISAPI; тревожные вход/выход 4/2; DC12В; 6Вт; -20...+65°C; размер 122х82х23мм | руб. | 16390
DS-K1T105AM |  | Терминал доступа со встроенным считывателем Mifare карт. 2.8" цветной TFT LCD экран с разрешением 320х240; хранилище: 100000 карт, 300000 событий; сенсорная клавиатура; слот для microSD до 32Гб; uplink интерфейсы: TCP/IP, RS485, WIFI; интерфейсы считывателей: 1 вход Wiegand, 1 RS485; ISUP 5.0, ISAPI; тревожные вход/выход 4/2; DC12В; 6Вт; -20...+65°C; размер 122х82х23мм | руб. | 16390
DS-K1T201AEF |  | Терминал доступа со встроенными считывателями EM карт и отпечатков пальцев. 2.8" цветной TFT LCD экран с разрешением 320х240; хранилище: 100000 карт, 300000 событий, 5000 отпечатков; сенсорная клавиатура; слот для microSD до 32Гб; uplink интерфейсы: TCP/IP, RS485, WIFI; интерфейсы считывателей: 1 вход Wiegand, 1 RS485; ISUP 5.0, ISAPI; тревожные вход/выход 5/2; DC12В; 6Вт; -20...+65°C; размер 122х142х27мм | руб. | 27990
DS-K1T201AMF |  | Терминал доступа со встроенными считывателями Mifare карт и отпечатков пальцев. 2.8" цветной TFT LCD экран с разрешением 320х240; хранилище: 100000 карт, 300000 событий, 5000 отпечатков; сенсорная клавиатура; слот для microSD до 32Гб; uplink интерфейсы: TCP/IP, RS485, WIFI; интерфейсы считывателей: 1 вход Wiegand, 1 RS485; ISUP 5.0, ISAPI; тревожные вход/выход 5/2; DC12В; 6Вт; -20...+65°C; размер 122х142х27мм | руб. | 27990
DS-K1T804BF |  | Терминал доступа со встроенным считывателем отпечатков пальцев. 2.4" цветной TFT LCD экран с разрешением 320х240; хранилище: 100000 событий, 3000 отпечатков; локальный интерфейс: русский язык; механическая клавиатура; uplink интерфейсы: TCP/IP, WIFI; 1 вход Wiegand, 1 выход Wiegand, ISUP 5.0, ISAPI; тревожные вход/выход 3/2; 1 USB; DC12В; 12Вт; -10...+55°C; IP42; размер 205х76.5х37мм | руб. | 13690
DS-K1T804BEF |  | Терминал доступа со встроенными считывателями EM карт и отпечатков пальцев. 2.4" цветной TFT LCD экран с разрешением 320х240; хранилище: 3000 карт, 100000 событий, 3000 отпечатков; локальный интерфейс: русский язык; механическая клавиатура; интерфейсы: TCP/IP, WIFI; интерфейсы считывателей: 1 вход Wiegand, 1 выход Wiegand, ISUP 5.0, ISAPI; тревожные вход/выход 3/2; 1 USB; DC12В; 12Вт; -10...+55°C; IP42; размер 205х76.5х37мм | руб. | 14690
DS-K1T804BMF |  | Терминал доступа со встроенными считывателями Mifare карт и отпечатков пальцев. 2.4" цветной TFT LCD экран с разрешением 320х240; хранилище: 3000 карт, 100000 событий, 3000 отпечатков; локальный интерфейс: русский язык; механическая клавиатура; интерфейсы: TCP/IP, WIFI; 1 вход Wiegand, 1 выход Wiegand, ISUP 5.0, ISAPI; тревожные вход/выход 3/2; 1 USB; DC12В; 12Вт; -10...+55°C; IP42; размер 205х76.5х37мм | руб. | 14690
DS-K1T8003F |  | Терминал доступа со встроенным считывателем отпечатков пальцев. 2.4" цветной TFT LCD экран; хранилище: 100000 событий, 1000 отпечатков; механическая клавиатура; интерфейсы: TCP/IP, WIFI; 1 замок, 1 кнопка выхода, 1 вход магнитного контакта; ISUP 5.0, ISAPI; 1 USB; DC12В; 12Вт; -10...+55°C; размер 140х155х30мм | руб. | 10490
DS-K1T8003EF |  | Терминал доступа со встроенными считывателями EM карт и отпечатков пальцев. 2.4" цветной TFT LCD экран; хранилище: 100000 событий, 1000 отпечатков, 1000 карт; механическая клавиатура; интерфейсы: TCP/IP, WIFI; 1 замок, 1 кнопка выхода, 1 вход магнитного контакта; ISUP 5.0, ISAPI; 1 USB; DC12В; 12Вт; -10...+55°C; размер 140х155х30мм | руб. | 11590
DS-K1T8003MF |  | Терминал доступа со встроенными считывателями Mifare карт и отпечатков пальцев. 2.4" цветной TFT LCD экран; хранилище: 100000 событий, 1000 отпечатков, 1000 карт; механическая клавиатура; интерфейсы: TCP/IP, WIFI; 1 замок, 1 кнопка выхода, 1 вход магнитного контакта; ISUP 5.0, ISAPI; 1 USB; DC12В; 12Вт; -10...+55°C; размер 140х155х30мм | руб. | 11590
DS-K1T502DBWX-C |  | Терминал доступа с 2Мп камерой, встроенные считыватели Mifare, Felica, DESfire и модуль Bluetooth. Поддерживаются функции СКУД, видеодомофона, и CCTV; IP65, IK08; Хранилище: 100,000 карт, 300,000 событий; Поддерживается подключаться к мобильному приложению Hik-Connect; Поддерживает двустороннюю аудиосвязь, удаленный просмотр в реальном времени, запись видео через NVR; Связь канала: TCP/IP, WIFI; RS-485; Поддерживает SD-карту | руб. | 36790
DS-K1T502DBFWX-C |  | Терминал доступа с 2Мп камерой, встроенные считыватели Mifare, Felica, DESfire. Поддерживаются функции СКУД, видеодомофона, и CCTV; IP65, IK08; Хранилище: 100,000 карт, 10,000 отпечатков, 300,000 событий; Поддерживается подключаться к мобильному приложению Hik-Connect; Поддерживает двустороннюю аудиосвязь, удаленный просмотр в реальном времени, запись видео через NVR; Связь канала: TCP/IP, WIFI; RS-485; Поддерживает SD-карту | руб. | 44090
DS-K1T502DBWX |  | Терминал доступа, встроенные считыватели Mifare, Felica, DESfire и модуль Bluetooth. Уровень защиты: IP65, IK08; Хранилище: 100,000 карт, 300,000 событий; Поддерживается подключаться к мобильному приложению Hik-Connect; Поддерживает двустороннюю аудиосвязь, удаленный просмотр в реальном времени, запись видео через NVR; Связь канала: TCP/IP, WIFI; Выходы: RS-485; Поддерживает SD-карту | руб. | 28390
DS-K1T502DBFWX |  | Терминал доступа, встроенные считыватели Mifare, Felica, DESfire. Поддерживаются функции СКУД, видеодомофона, и CCTV; IP65, IK08; Хранилище: 100,000 карт, 10,000 отпечатков, 300,000 событий; Поддерживается подключаться к мобильному приложению Hik-Connect; Поддерживает двустороннюю аудиосвязь, удаленный просмотр в реальном времени, запись видео через NVR; Связь канала: TCP/IP, WIFI; RS-485; Поддерживает SD-карту | руб. | 35690
СЧИТЫВАТЕЛИ КАРТ
Модель | Изображение | Описание | Розница |  | Примечание
DS-K1101M |  | Считыватель Mifare карт. Частота считывания 13.56МГц; дальность считывания: 30-50 мм; RS485 и Wiegand (W26/W34); DC12В; 6Вт; -40...+70°C; IP64; размер 132х92.3х20.5мм | руб. | 3690
DS-K1101MK |  | Считыватель Mifare карт с сенсорной клавиатурой. Частота считывания 13.56МГц; дальность считывания: 30-50 мм; RS485 и Wiegand (W26/W34); DC12В; 6Вт; -40...+70°C; IP64; размер 132х92.3х20.5мм | руб. | 4590
DS-K1102AM |  | Считыватель Mifare карт. Частота считывания 13.56МГц; дальность считывания: 30-50 мм; RS485 и Wiegand (W26/W34); DC12В; 6Вт; -20 °C...+70°C; IP64; размер 121х86.5х14мм | руб. | 4590
DS-K1102AMK |  | Считыватель Mifare карт с сенсорной клавиатурой, дальность считывания: 30-50 мм; RS485 и Wiegand (W26/W34); DC12В; 6Вт; -40...+70°C; IP64; размер 121х86.5х14мм | руб. | 5790
DS-K1102AE |  | Считыватель EM карт. Частота считывания 125КГц; дальность считывания: 50-60 мм; RS485 и Wiegand (W26/W34); DC12В; 6Вт; -20...+70°C; IP64; размер 121х86.5х14мм | руб. | 4590
DS-K1102AEK |  | Считыватель EM карт с сенсорной клавиатурой. Частота считывания 125КГц; дальность считывания: 50-60 мм; RS485 и Wiegand (W26/W34); DC12В; 6Вт; -20...+70°C; IP64; размер 121х86.5х14мм | руб. | 5790
DS-K1102AEM |  | Считыватель Mifare и EM карт. Частота считывания 13.56МГц, 125КГц; дальность считывания: 30-50 мм; RS485 и Wiegand (W26/W34); DC12В; 6Вт; -20...+70°C; IP64; 121×86.5×14мм; пластик | руб. | 5590
DS-K1103M |  | Считыватель Mifare карт. Частота считывания 13.56МГц; дальность считывания: 30-50 мм; RS485 и Wiegand (W26/W34); DC12В; 6Вт; -20...+70°C; IP64; размер 129х76х14.7мм | руб. | 4590
DS-K1103MK |  | Считыватель Mifare карт с сенсорной клавиатурой. Частота считывания 13.56МГц; дальность считывания: 30-50 мм; RS485 и Wiegand (W26/W34); DC12В; 6Вт; -20...+70°C; IP64; размер 129х76х14.7мм | руб. | 5790
DS-K1104M |  | Считыватель Mifare карт. Частота считывания 13.56МГц; дальность считывания: 30-50 мм; RS485 и Wiegand (W26/W34); DC12В; 6Вт; -20...+70°C; IP65; размер 118х76х23мм | руб. | 8890
DS-K1104MK |  | Считыватель Mifare карт с механической клавиатурой. Частота считывания 13.56МГц; дальность считывания: 30-50 мм; RS485 и Wiegand (W26/W34); DC12В; 6Вт; -20...+70°C; IP65; размер 118х76х23мм | руб. | 10990
DS-K1107AE |  | Считыватель EM карт. Частота считывания 125КГц; дальность считывания: ?50 мм; RS485 и Wiegand (W26/W34); DC12В; 2Вт; -20...+70°C; IP65; размер 115х44х22мм | руб. | 3390
DS-K1107AEK |  | Считыватель EM карт с механической клавиатурой. Частота считывания 125КГц; дальность считывания: ?50 мм; RS485 и Wiegand (W26/W34); DC12В; 2Вт; -20...+70°C; IP65; размер 115х44х22мм. | руб. | 4390
DS-K1107AM |  | Считыватель Mifare карт. Частота считывания 13.56МГц; дальность считывания: ?50 мм; RS485 и Wiegand (W26/W34); DC12В; 2Вт; -20...+70°C; IP65; размер 115х44х22мм | руб. | 3390
DS-K1107AMK |  | Считыватель Mifare карт с механической клавиатурой. Частота считывания 13.56МГц; дальность считывания: ?50 мм; RS485 и Wiegand (W26/W34); DC12В; 2Вт; -20...+70°C; IP65; размер 115х44х22мм | руб. | 4390
DS-K1108AE |  | Считыватель EM карт. Частота считывания 125КГц; дальность считывания: 30-80 мм; RS485, Wiegand (W26/W34) и OSDP; DC12В; 2Вт; -20...+70°C; IP65; размер 123х88х21мм | руб. | 3690
DS-K1108AEK |  | Считыватель EM карт с механической клавиатурой. Частота считывания 125КГц; дальность считывания: 30-80 мм; RS485, Wiegand (W26/W34) и OSDP; DC12В; 2Вт; -20...+70°C; IP65; размер 123х88х21мм | руб. | 4990
DS-K1108AM |  | Считыватель Mifare карт. Частота считывания 13.56МГц; дальность считывания: 30-80 мм; RS485, Wiegand (W26/W34) и OSDP; DC12В; 2Вт; -20...+70°C; IP65; размер 123х88х21мм | руб. | 3690
DS-K1108AMK |  | Считыватель Mifare карт с механической клавиатурой. Частота считывания 13.56МГц; дальность считывания: 30-80 мм; RS485, Wiegand (W26/W34) и OSDP; DC12В; 2Вт; -20...+70°C; IP65; размер 123х88х21мм | руб. | 4990
DS-K1108AD |  | Считыватель Desfire, Mifare карт. Дальность считывания: 30-80 мм; RS485, Wiegand (W26/W34) и OSDP; DC12В; 2Вт; -20...+70°C; IP65; размер 123х88х21мм | руб. | 8390
DS-K1108ADK |  | Считыватель Desfire, Mifare карт с механической клавиатурой. Дальность считывания: 30-80 мм; RS485, Wiegand (W26/W34) и OSDP; DC12В; 2Вт; -20...+70°C; IP65; размер 123?88?21мм | руб. | 9790
DS-K1109DB (Новинка) |  | Считыватель Desfire, Mifare 1, Felica карт с поддержкой Bluetooth, 13.56МГц; дальность считывания: 30-50 мм; поддержка протоколов OSDP и Wiegand, -40...+65°C; IP65; 125×84.5×18мм; пластик | руб. | 11590
DS-K1109DKB (Новинка) |  | Считыватель Desfire, Mifare 1, Felica карт с поддержкой Bluetooth, ПИН-код. Частота считывания 13.56МГц; дальность считывания: 30-50 мм; поддержка протоколов OSDP и Wiegand; DC12В; 6Вт; -40...+65°C; IP65; 125×84.5×18мм; пластик | руб. | 13290
DS-K1109DKB-QR (Новинка) |  | Считыватель Desfire, Mifare 1, Felica карт с поддержкой Bluetooth, ПИН-код, QR-код. Частота считывания 13.56МГц; дальность считывания: 30-50 мм; поддержка протоколов OSDP и Wiegand; DC12В; 6Вт; -40...+65°C; IP65; 125×84.5×18мм; пластик | руб. | 16790
DS-K1109DKFB |  | Считыватель Desfire, Mifare 1, Felica карт с поддержкой Bluetooth, отпечатков пальца, ПИН-код. Частота считывания 13.56МГц; дальность считывания: 30-50 мм; поддержка протоколов OSDP и Wiegand; DC12В; 6Вт; -40...+65°C; IP65; размер 125×84.5×18мм; пластик | руб. | 16790
DS-K1109DKFB-QR |  | Считыватель Desfire, Mifare 1, Felica карт с поддержкой Bluetooth, отпечатков пальца; ПИН-код; QR-код. Частота считывания 13.56МГц; дальность считывания: 30-50 мм; поддержка протоколов OSDP и Wiegand; DC12В; 6Вт; -40...+65°C; IP65; 125×84.5×18мм; пластик | руб. | 20990
DS-K1109EB |  | Считыватель EM карт с поддержкой Bluetooth. Частота считывания 125КГц; дальность считывания: 30-50 мм; поддержка протоколов OSDP и Wiegand; DC12В; 6Вт; -40...+65°C; IP65; 125×84.5×18мм; пластик | руб. | 10490
DS-K1109EKB |  | Считыватель EM карт с поддержкой Bluetooth, ПИН-код. Частота считывания 125КГц; дальность считывания: 30-50 мм; поддержка протоколов OSDP и Wiegand; DC12В; 6Вт; -40...+65°C; IP65; 125×84.5×18мм; пластик | руб. | 12190
DS-K1109EKB-QR |  | Считыватель EM карт с поддержкой Bluetooth, ПИН-код, QR-код. Частота считывания 125КГц; дальность считывания: 30-50 мм; поддержка протоколов OSDP и Wiegand; DC12В; 6Вт; -40...+65°C; IP65; 125×84.5×18мм; пластик | руб. | 15790
DS-K1109EKFB |  | Считыватель EM карт с поддержкой Bluetooth, отпечатков пальца, ПИН-код. Частота считывания 125КГц; дальность считывания: 30-50 мм; поддержка протоколов OSDP и Wiegand; 6Вт; -40...+65°C; IP65; 125×84.5×18мм; пластик | руб. | 15790
DS-K1109EKFB-QR |  | Считыватель EM карт с поддержкой Bluetooth, отпечатков пальца, ПИН-код, QR-код. Частота считывания 125КГц; дальность считывания: 30-50 мм; поддержка протоколов OSDP и Wiegand; DC12В; 6Вт; -40...+65°C; IP65; 125×84.5×18мм; пластик | руб. | 19990
DS-K1801E |  | Считыватель EM карт. Частота считывания 125КГц; дальность считывания: 30-50 мм; Wiegand (W26/W34); DC12В; 1.6Вт; -20...+70°C; IP65; размер 87х87х13.3мм. | руб. | 2290
DS-K1801EK |  | Считыватель EM карт с механической клавиатурой. Частота считывания 125КГц; дальность считывания: 30-50 мм; Wiegand (W26/W34); DC12В; 1.6Вт; -20...+70°C; IP65; размер 87х87х13.3мм | руб. | 2590
DS-K1801M |  | Считыватель Mifare карт. Частота считывания 13.56МГц; дальность считывания: 30-50 мм; Wiegand (W26/W34); DC12В; 1.6Вт; -20...+70°C; IP65; размер 87х87х13.3мм | руб. | 2290
DS-K1801MK |  | Считыватель Mifare карт с механической клавиатурой. Частота считывания 13.56МГц; дальность считывания: 30-50 мм; Wiegand (W26/W34); DC12В; 1.6Вт; -20...+70°C; IP65; размер 87х87х13.3мм | руб. | 2590
DS-K1802E |  | Считыватель EM карт. Частота считывания 125КГц; дальность считывания: 50 мм; Wiegand (W26/W34); DC12В; 2Вт; -20...+70°C; IP65; размер 115.9х43.3х17мм | руб. | 2490
DS-K1802EК |  | Считыватель EM карт с механической клавиатурой. Частота считывания 125КГц; дальность считывания: 50 мм; Wiegand (W26/W34); DC12В; 2Вт; -20...+70°C; IP65; размер 115.9х43.3х17мм | руб. | 3190
DS-K1802M |  | Считыватель Mifare карт. Частота считывания 13.56МГц; дальность считывания: 50 мм; Wiegand (W26/W34); DC12В; 2Вт; -20...+70°C; IP65; размер 115.9х43.3х17мм | руб. | 2490
DS-K1802MK |  | Считыватель Mifare карт с механической клавиатурой. Частота считывания 13.56МГц; дальность считывания: 50 мм; Wiegand (W26/W34); DC12В; 2Вт; -20...+70°C; IP65; размер 115.9х43.3х17мм | руб. | 3190
СЧИТЫВАТЕЛИ ОТПЕЧАТКОВ ПАЛЬЦЕВ
Модель | Изображение | Описание | Розница |  | Примечание
DS-K1201EF |  | Считыватель отпечатков пальцев и EM карт Частота считывания 125КГц; хранилище: 5000 отпечатков; поддержка протокола RS485; DC12В±10%; 12Вт; -40 °C...+70°C; IP65; размер 62×132×44мм; пластик. | руб. | 10090
DS-K1201AEF |  | Считыватель отпечатков пальцев и EM карт. Частота считывания 125КГц; хранилище: 5000 отпечатков; RS485; DC12В±10%; 12Вт; -40...+70°C; IP65; размер 62х132х44мм | руб. | 10490
DS-K1201AMF |  | Считыватель отпечатков пальцев и Mifare карт. Частота считывания 13.56МГц; хранилище: 5000 отпечатков;RS485; DC12В±10%; 12Вт; -40...+70°C; IP65; размер 62х132х44мм | руб. | 10490
НАСТОЛЬНЫЕ СЧИТЫВАТЕЛИ
Модель | Изображение | Описание | Розница |  | Примечание
DS-K1F100-D8E |  | Настольный считыватель карт. Частота считывания: 13.56МГц и 125КГц; 1 USB; питание по USB; 1Вт; -20 °C...+65°C; размер 117х67.5х14.3мм | руб. | 5990
DS-K1F820-F |  | Настольный считыватель отпечатков пальцев. Оптический; 1 USB; питание по USB; 1Вт; -30 °C...+70°C; размер 100х48х35мм | руб. | 11190
Контроллеры
Модель | Изображение | Описание | Розница |  | Примечание
DS-K2801 |  | Контроллер доступа на 1 дверь. Хранилище: 10000 карт, 50000 событий; uplink интерфейсы: TCP/IP; 2 входа Wiegand; тревожные вход/выход 3/2; DC12В; 50Вт; -20...+65°C; размер 285х237х69мм | руб. | 15290
DS-K2802 |  | Контроллер доступа на 2 двери. Хранилище: 10000 карт, 50000 событий; uplink интерфейсы: TCP/IP; интерфейсы считывателей: 4 входа Wiegand; тревожные вход/выход 6/4; DC12В; 100Вт; -20...+65°C; размер 285х237х69 мм | руб. | 18990
DS-K2804 |  | Контроллер доступа на 4 двери. Хранилище: 10000 карт, 50000 событий; uplink интерфейсы: TCP/IP; интерфейсы считывателей: 4 входа Wiegand; тревожные вход/выход 12/8; DC12В; 100Вт; -20..+65°C; размер 285х237х69мм | руб. | 20290
DS-K2811 |  | Контроллер доступа на 1 дверь. Хранилище: 10000 карт, 50000 событий; uplink интерфейсы: TCP/IP; интерфейсы считывателей: 2 входа Wiegand или RS-485; тревожные вход/выход 3/2; DC12В; Подключение АКБ; 50Вт; -20...+65°C; размер 370х345х90мм | руб. | 20990
DS-K2812 |  | Контроллер доступа на 2 дверь. Хранилище: 10000 карт, 50000 событий; uplink интерфейсы: TCP/IP; интерфейсы считывателей: 4 входа Wiegand или RS-485; тревожные вход/выход 6/8; DC12В; Подключение АКБ; 50Вт; -20...+65°C; размер 370х345х90мм | руб. | 24190
DS-K2814 |  | Контроллер доступа на 4 дверь. Хранилище: 10000 карт, 50000 событий; uplink интерфейсы: TCP/IP; интерфейсы считывателей: 4 входа Wiegand или RS-485; тревожные вход/выход 11/8; DC12В; Подключение АКБ; 50Вт; -20...+65°C; размер 370х345х90мм | руб. | 27290
Турникеты
Модель | Изображение | Описание | Розница |  | Примечание
DS-K3G201-R/Dm55 (Новинка) |  | Турникет-трипод. Скорость прохода 25 чел/мин, ширина прохода 550 мм, SUS304, толщина корпуса: 1,2 мм, толщина боковой двери: 0,8 мм, 110~230VAC, MCBF: 1 миллион проходов, антипаника. Использование в помещении | руб. | 58790
DS-K3G201-R/M-Dm55 (Новинка) |  | Турникет-трипод. Скорость прохода более 25 чел/мин, ширина прохода 550 мм, SUS304, толщина корпуса: 1,2 мм, толщина боковой двери: 0,8 мм, 110~230VAC, MCBF: 1 миллион проходов, антипаника. Встроенные контроллер доступа DS-K2802 и считыватели Mifare 1K. Использование в помещении | руб. | 75590
DS-K3G200LX-R/Dm55adapter |  | Турникет-трипод. Скорость прохода более 30 чел/мин, ширина прохода 550 мм, SUS304, толщина корпуса: 1,2 мм, толщина боковой двери: 0,8 мм, 12 В DC 3 А, MCBF: 1 миллион проходов, антипаника. В комплекте 2 шт. кронштейна для терминала Hikvision с разпознаванием лиц (терминал необходимо заказывать отдельно). Использование в помещении | руб. | 61990
DS-K3G200LX-R/Dm55 |  | Турникет-трипод. Скорость прохода более 25 чел/мин, ширина прохода 550 мм, SUS304, толщина корпуса: 1,2 мм, толщина боковой двери: 0,8 мм, 110~230VAC, MCBF: 1 миллион проходов, антипаника. Использование в помещении | руб. | 61990
DS-K3G200LX-R/Pg-Dm55 |  | Турникет-трипод. Скорость прохода более 30 чел/мин, ширина прохода 550 мм, SUS304, толщина корпуса: 1,2 мм, толщина боковой двери: 0,8 мм, 12 В DC 3 А, MCBF: 1 миллион проходов, антипаника, В комплекте 2 шт. кронштейна для терминала Hikvision с разпознаванием лиц (терминал необходимо заказывать отдельно). Использование в помещении | руб. | 61990
DS-K3G200X-R/M-Dm55 |  | Турникет-трипод. Скорость прохода более 25 чел/мин, ширина прохода 550 мм, SUS304, толщина корпуса: 1,2 мм, толщина боковой двери: 0,8 мм, 110~230VAC. MCBF: 1 миллион проходов, антипаника. Встроенные контроллер доступа DS-K2802 и считыватели Mifare 1K. Использование в помещении | руб. | 80890
DS-K3M210/G200X Access Board Kit |  | Контроллер доступа для DS-K3G200LX. до 500,000 карт, 500,000 лог событий; Интерфейс: 1х RJ45, 2x lock control, 2x exit button, 2х тревожный выход, 4х RS485, 3x RS232, 1x Fire alarm, 2x case input; DC 24В, 1A; -40...+70°C; размер 150x92x16.6мм; | руб. | 17990
DS-K3B220LX-L/Dp65 |  | Турникеты с распашными створками (левая часть). 4 пар датчиков прохода; скорость прохода 20-60 чел/мин; ширина прохода 650; 900 мм (отдельно заказать створку); SUS304. Сигнализация о незнакомого персонала; защита от слежения; функция защиты от защемления, Функция предотвращения столкновений; дверь автоматически открывается при выключении питания. | руб. | 145990
DS-K3B220LX-M/Dp65 |  | Турникеты с распашными створками (Средняя часть). 4 пар датчиков прохода; скорость прохода 20-60 чел/мин; ширина прохода 650; 900 мм (отдельно заказать створку); SUS304. Сигнализация о незнакомого персонала; защита от слежения; функция защиты от защемления. Функция предотвращения столкновений; дверь автоматически открывается при выключении питания. | руб. | 218390
DS-K3B220LX-R/Dp65 |  | Турникеты с распашными створками (Правая часть). 4 пар датчиков прохода; скорость прохода 20-60 чел/мин; ширина прохода 650; 900 мм (отдельно заказать створку); SUS304. Сигнализация о незнакомого персонала; защита от слежения; функция защиты от защемления. Функция предотвращения столкновений; дверь автоматически открывается при выключении питания. | руб. | 145990
DS-B220X-Dp90 |  | Пластиковая створка для распашных турникетов DS-K3B220LX (900 мм),1 пара | руб. | 15790
Замки
Модель | Изображение | Описание | Розница |  | Примечание
DS-K4H255S |  | Электромагнитный замок. Нагрузка 280кг; для одной двери; DC12В/DC24В; размер 240х49х25.5 мм; сталь. | руб. | 3090
DS-K4H255-LZ |  | Комплект монтажных уголков для электромагнитных замков DS-K4H255. Размер L-образного кронштейна 250х47х28.5мм; размер Z-образного кронштейна 180х50х50мм; сталь. | руб. | 1390
DS-K4E100 |  | Замок электромеханический. Установка права/левая; DC12В+10%; размер 155х110х40мм; нержавеющая сталь. | руб. | 5290
DS-K4T100 |  | Защелка электромеханическая соленоидная. Нагрузка 800кг; DC12В+10%; размер 205х35х40мм; нержавеющая сталь с матовым покрытием. | руб. | 6690
DS-K4T100-U1 |  | Монтажный комплект для замка DS-K4T100. Открытие двери в обе стороны на 180°; подходит для стеклянных дверей; размер 93х50х30мм; алюминиевый сплав. | руб. | 1590
DS-K4T108 |  | Защелка электромеханическая соленоидная. Нагрузка 800кг; DC12В; размер 205?35?40мм; нержавеющая сталь. | руб. | 3590
DS-K4T108-U1 |  | Монтажный комплект для замка DS-K4T100. Открытие двери в обе стороны на 180°; подходит для стеклянных дверей; размер 93х50х30мм; алюминиевый сплав. | руб. | 990
DS-K4T100-U2 |  | Монтажный комплект для замка DS-K4T100. Открытие двери в обе стороны на 180°; подходит для стеклянных дверей; размер 205?58?46мм; алюминиевый сплав. | руб. | 6490
DS-K4H250S |  | Электромагнитный замок. Нагрузка 300кг; для одной двери; DC12В/DC24В; размер 240х49х25.5мм; сталь. | руб. | 8290
DS-K4H250D |  | Электромагнитный замок. Нагрузка 600кг; для двойных дверей; DC12В/DC24В; размер 480х49х25.5мм; сталь. | руб. | 16390
DS-K4H250-LZ |  | Комплект монтажных уголков для электромагнитных замков DS-K4H250. Размер L-образного кронштейна 250х47х28.5мм; размер Z-образного кронштейна 180х50х50мм; сталь. | руб. | 4090
DS-K4H250-U |  | Монтажный уголок для электромагнитных замков DS-K4H250. Размер 180х40х28мм; сталь. | руб. | 2090
DS-K4H258S |  | Электромагнитный замок. Нагрузка 300кг; для одной двери; DC12В/DC24В; размер 240х49х25.5мм; сталь | руб. | 4090
DS-K4H258D |  | Электромагнитный замок. Нагрузка 600кг; для двойных дверей; DC12В/DC24В; размер 480х49х25.5мм; сталь. | руб. | 7290
DS-K4H258-LZ |  | Комплект монтажных уголков для электромагнитных замков DS-K4H258. Размер L-образного кронштейна 250?47?28.5мм; размер Z-образного кронштейна 180х50х50мм; сталь. | руб. | 4790
DS-K4H258-U |  | Монтажный уголок для электромагнитных замков DS-K4H258. Размер 180х40х28мм; сталь. | руб. | 1190
DS-K4H258D-LZ |  | Комплект монтажных уголков для электромагнитных замков DS-K4H258D. Размер L-образного кронштейна 250х47х28.5мм; размер Z-образного кронштейна 180х50х50 мм; сталь. | руб. | 4090
DS-K4H450S |  | Электромагнитный замок. Нагрузка 500кг; для одной двери; DC12В/DC24В; размер 185х60х13мм; сталь. | руб. | 16390
DS-K4H450D |  | Электромагнитный замок. Нагрузка 450кг; для двойных дверей; DC12В/DC24В; размер 480х49х25.5мм; сталь. | руб. | 32690
DS-K4H450-LZ |  | Комплект монтажных уголков для электромагнитных замков DS-K4Hxxx. Размер L-образного кронштейна 250х47х28.5 мм; размер Z-образного кронштейна 180х50х50мм; сталь. | руб. | 6290
АКСЕССУАРЫ СКУДа
Модель | Изображение | Описание | Розница |  | Примечание
DS-K2M061 |  | Модуль безопасности является промежуточным звеном между терминалом контроля доступа и замком, включая магнитный замок, кнопку выхода. Его можно применять, чтобы держать дверь закрытой, когда терминал поврежден. Интерфейс связи: RS-485; интерфейсы входа/выхода: 1 дверной контакт, 1 тампер, 2 тревожный вход, 1 тревожный выход, 1 кнопка выхода, 1 wiegand; DC12В; -40...+70°C; размер 48х115х26 мм | руб. | 6490
DS-K2M062 |  | Модуль безопасности является промежуточным звеном между терминалом контроля доступа и замком, включая магнитный замок, кнопку выхода и так далее. Его можно применять, чтобы держать дверь закрытой, когда терминал поврежден, RS-485; интерфейсы входа/выхода: 1 дверной контакт, 1 кнопка выхода; DC12В; -40...+70°C; 53,95×43,5×15,5мм | руб. | 2490
DS-K7M-AW50 |  | "Блок питания Блок питания DS-K7M-AW50 является блоком питания для 1 терминала доступа и 1 замка. Входное напряжение AC от 100 до 240 В, выходная мощность 50 Вт, выходное напряжение DC 12 В, размер 235×384×90мм. | руб. | 11590
DS-K7M-AW100 |  | DS-K7M-AW100 (O-NEU) - Блок питания для терминала контроля доступа и замков. AC от 100 до 240 В, 100 Вт. Защита от короткого замыкания, перегрузки и перенапряжения. Аккумуляторная батарея. | руб. | 16789.5
DS-K7P02 |  | Механическая кнопка выхода DC36В макс.; размер 90х35х28.9 мм; панель - алюминиевый сплав, кнопка - металл. | руб. | 1490
DS-K7P03/T |  | Бесконтактная кнопка выхода, DC30В, 0.5A, AC125В макс.; размер 86х86х25.7 мм; панель - алюминиевый сплав. | руб. | 2690
DS-K7P04/T |  | Бесконтактная кнопка выхода, 1A DC30В, 0.5A, AC125В макс.; размер 90х35х37.7мм; панель - алюминиевый сплав. | руб. | 2590
DS-K7P05 |  | Механическая кнопка выхода, 3A DC36В макс.; размер 86х50х44 мм; панель - сталь, кнопка - металл. | руб. | 2890
DS-K7P06 |  | Механическая кнопка выхода, 3A DC36В макс.; размер 87.7х87.7х44 мм; панель - сталь, кнопка - металл. | руб. | 2890
DS-K7PEB зеленый |  | Кнопка аварийного выхода, 3A DC36В макс.; размер 86х86х50 мм; пожароустойчивый материал. | руб. | 2690
DS-K7PEB зеленый |  | Кнопка аварийного выхода, 3A DC36В макс.; размер 86х86х50 мм; пожароустойчивый материал. | руб. | 2690
DS-KAB6-ZU1 |  | Кроштейн турникета для терминалов серииDS-K1T341C, DS-K1T342, DS-K1T671, DS-K1T673, DS-K1T673T, DS-K1T672, DS-K1T680. Доступен для терминала распознавания лиц, поддерживающего установку монтажных коробок 86 на турникеты. Материал: AL-6061; размер: 100х100х196 мм | руб. | 13890
DS-KAB6-W1 |  | Крепление для терминалов доступа Min-Moe на стену. Изменяемый угол наклона: ± 45° (лево\право), ± 15° (вверх\вниз). Для моделей: DS-K1T320 series, DS-K1A340 series, DS-K1T343 series, DS-K1T342 series, DS-K1T341C series, DS-K1T673/673T series, DS-K1T671/671T series, DS-K1T672 series, DS-K1T680 series, DS-K1T681 series, DS-K1T981 series, DS-K1TA70MI-T, DS-K1T671TM-3XF | руб. | 3090
DS-KAB34X-S1 |  | Крепление для терминалов DS-K1T34х серий на улице, защита от пыли и влажности.Пластик. Размер: 199х100х55 мм | руб. | 2190
DS-KAB502-S1 |  | Защитный козырек для терминалов DS-K1T502 серий на улице, защита от пыли и влажности.Металл. Размер: 189х85х42 мм | руб. | 3090
DS-K4DC103 |  | Дверной автоматическим доводчик. Обеспечивая точное и своевременное закрытие двери. Для веса двери 40 ~ 65 кг, ширина 950 мм, прочность закрывания: EN3, угол открытия 180 °, 1 милл. циклов, -30…+50°C | руб. | 3590
DS-K4DC104 |  | Дверной автоматическим доводчик. Обеспечивая точное и своевременное закрытие двери. Для веса двери 60 ~ 85 кг, ширина ? 1100 мм, прочность закрывания: EN4, угол открытия ? 180 °, 1 милл. циклов, -30…+50°C | руб. | 4590
DS-K4DC105 |  | Дверной автоматическим доводчик. Обеспечивая точное и своевременное закрытие двери. Для веса двери 80 ~ 120 кг, ширина 1250 мм, прочность закрывания: EN5, угол открытия 180 °, 1 милл. циклов, -30…+50°C | руб. | 5190
DS-KEM125 |  | EM бесконтактная смарт карта | руб. | 190
S50+TK4100 |  | Mifare1+EM бесконтактная смарт карта | руб. | 290
IC S50 |  | Mifare1 бесконтактная смарт карта | руб. | 190
FM11RF08-M1 |  | Mifare1 бесконтактная смарт карта | руб. | 90
DS-K7M102-M |  | Mifare1 бесконтактный брелок | руб. | 190
DS-K7M106-D0E |  | Desfire бесконтактная смарт карта | руб. | 790
АРОЧНЫЕ МЕТАЛЛОДЕТЕКТОРЫ
Модель | Изображение | Описание | Розница |  | Примечание
NP-SG101 |  | 1-зонный металодетектор. Обнаруживает металл размером не менее 3 монет. Регулируемая чувствительность, 1000 уровней чувствительности. Панельный дисплей: использует цифровую трубку высокой яркости. Подсчет людей. Электропитание: от 100 до 240 В, 50/60 Гц | руб. | 83990
NP-SG106 |  | 6-зонный металодетектор. Многосегментный цифровой индикатор; регулировка чуствительности; 11 рабочих частот с автонастройкой для работы в группах; звуковой сигнал; обнаружение немагнитных металлов; безопасен для кардиостимуляторов; подсчёт посетителей; 1 USB; AC220В; 15Вт; -25...+55°C; IP44; размер 2200х830х500 мм; пластик PVC. | руб. | 104990
NP-SG112L |  | 12-зонный металодетектор. Регулировка чуствительности; 11 рабочих частот с автонастройкой для работы в группах; звуковой сигнал; обнаружение немагнитных металлов; безопасен для кардиостимуляторов; подсчёт посетителей; 1 USB; AC220В; 15Вт; -25...+55°C; IP44; размер 2200х830х500 мм; пластик PVC. | руб. | 169490
NP-SG118L |  | 18-зонный металодетектор. Регулировка чуствительности; 11 рабочих частот с автонастройкой для работы в группах; звуковой сигнал; обнаружение немагнитных металлов; безопасен для кардиостимуляторов; подсчёт посетителей; 1 USB; AC220В; 15Вт; -25...+55°C; IP44; размер 2200х830х500 мм; пластик PVC. | руб. | 254090
ISD-SMG1112L (Новинка) |  | 12-зонный металодетектор. LCD экран для настройки и отображения тревог; регулировка чуствительности; 11 рабочих частот с автонастройкой для работы в группах; звуковой сигнал; обнаружение немагнитных металлов; безопасен для кардиостимуляторов; подсчёт посетителей; 1 USB; AC220В; 15Вт; -25...+55°C; IP44; размер 2200?830?500 мм; пластик PVC. | руб. | 169490
ISD-SMG1118L (Новинка) |  | 18-зонный металодетектор. LCD экран для настройки и отображения тревог; регулировка чуствительности; 11 рабочих частот с автонастройкой для работы в группах; звуковой сигнал; обнаружение немагнитных металлов; безопасен для кардиостимуляторов; подсчёт посетителей; 1 USB; AC220В; 15Вт; -25 °C...+55°C; IP44; размер 2200?830?500мм; пластик PVC. | руб. | 254090
Шлагбаумы
Модель | Изображение | Описание | Розница |  | Примечание
DS-TMG4B0-RA(3m) |  | Шлагбаум 3м. Тип стрелы: средняя скорость. Скорость подъема: 3с. Стрела: прямая, 3м. Напрвление стрелы: вправо; 60Вт; -30...+70°C; IP54; 41 кг, 380х325х1085 мм. В комплекте: Стрела+тумба+мотор+блок управления+пружины 4.5*2шт+бесппроводной пульт *2шт | руб. | 57790
DS-TMG4B0-LA(3m) |  | Шлагбаум 3м.Тип стрелы: средняя скорость. Скорость подъема: 3с. Стрела: прямая, 3м. Напрвление стрелы: влево; 60Вт; -30...+70 °C; IP54; 41 кг, 380х325х1085 мм. В комплекте: Стрела+тумба+мотор+блок управления+пружины 4.5*2шт+бесппроводной пульт *2шт | руб. | 57790
DS-TMG4B0-RA(4m) |  | Шлагбаум 4м. Тип стрелы: средняя скорость. Скорость подъема: 3с. Стрела: телескопическая, 4м. Напрвление стрелы: вправо; 60Вт; -30...+70 °C; IP54; 41 кг, 380х325х1085мм. В комплекте: Стрела+тумба+мотор+блок управления+пружины 4.5*2шт+бесппроводной пульт *2шт | руб. | 59890
DS-TMG4B0-LA(4m) |  | Шлагбаум 4м. Тип стрелы: средняя скорость. Скорость подъема: 3с. Стрела: телескопическая, 4м. Напрвление стрелы: влево; 60Вт; -30...+70 °C; IP54; 41 кг, 380х325х1085мм. В комплекте: Стрела+тумба+мотор+блок управления+пружины 4.5*2шт+бесппроводной пульт *2шт | руб. | 59890
DS-TMG4B0-RA(6m) |  | Шлагбаум 6м. Тип стрелы: средняя скорость. Скорость подъема: 3с. Стрела: телескопическая, 6м. Напрвление стрелы: вправо; 60Вт; -30...+70 °C; IP54; 41 кг, 380х325х1085мм. В комплекте: Стрела+тумба+мотор+блок управления+пружины 4.5*2шт+бесппроводной пульт *2шт | руб. | 64090
DS-TMG4B0-LA(6m) |  | Шлагбаум 6м. Тип стрелы: средняя скорость. Скорость подъема: 3с. Стрела: телескопическая, 6м. Напрвление стрелы: влево; 60Вт; -30...+70 °C; IP54; 41 кг, 380х325х1085мм. В комплекте: Стрела+тумба+мотор+блок управления+пружины 4.5*2шт+бесппроводной пульт *2шт | руб. | 64090
DS-TMG4B1-RA(2+2m) |  | Шлагбаум 2+2м. Тип стрелы: средняя скорость. Скорость подъема: 3с.Стрела: 90° изогнутая, 2м+2м. Напрвление стрелы: вправо; 60Вт; -30...+70 °C; IP54; 41 кг, 380х325х1085мм. В комплекте: Стрела+тумба+мотор+блок управления+пружины 4.5*2шт+бесппроводной пульт *2шт | руб. | 59890
DS-TMG4B1-LA(2+2m) |  | Шлагбаум 2+2м. Тип стрелы: средняя скорость. Скорость подъема: 3с. Стрела: 90° изогнутая, 2м+2м. Напрвление стрелы: влево. 60Вт; -30...+70 °C; IP54; 41 кг, 380х325х1085мм. В комплекте: Стрела+тумба+мотор+блок управления+пружины 4.5*2шт+бесппроводной пульт *2шт | руб. | 59890
DS-TMG420(3m octagonal) (Новинка) |  | Шлагбаум 3м. Двигатель: бесщеточный DC. Barrier Boom: Прямоугольная стрела 3м, Напрвление стрелы: по умолчанию вправо, Регулируемое направление. Скорость подъема: 1.8 с. Скорость падения: 1.8 с. MCBF (Наработка на отказ) : 5,000,000 циклов. Источник питания: 220 В AC . Уровень защиты: IP54, IK09. Working Temperature: -30...70°C | руб. | 139990
DS-TMG420(4m octagonal) (Новинка) |  | Шлагбаум 4м. Двигатель: бесщеточный DC Barrier Boom:Прямоугольная стрела 4м, Напрвление стрелы: по умолчанию вправо, Регулируемое направление. Скорость подъема: 2.5 с. Скорость падения: 2.5 с. MCBF (Наработка на отказ) : 5,000,000 циклов. Источник питания: 220 В AC. Уровень защиты: IP54, IK09. Working Temperature:-30...70°C | руб. | 143990
DS-TMG420(6m octagonal) (Новинка) |  | Шлагбаум 6м. Двигатель: бесщеточный DC. Barrier Boom: Прямоугольная стрела 6м, Напрвление стрелы: по умолчанию вправо, Регулируемое направление. Скорость подъема: 5 с. Скорость падения: 5 с. MCBF (Наработка на отказ) : 5,000,000 циклов. Источник питания: 220 В AC . Уровень защиты: IP54, IK09. Working Temperature:-30...70 °C | руб. | 164990
DS-TMG420(3m anti-round) (Новинка) |  | Шлагбаум 3м. Двигатель: бесщеточный DC. Barrier Boom: 3m anti-collision round pole, right by default, direction сwitchable. Скорость подъема: 1.8 с. Скорость падения: 1.8 с MCBF (Наработка на отказ) : 5,000,000 циклов. Источник питания: 220 В AC . Уровень защиты: IP54, IK09. Рабочая температура: -30...60 °C | руб. | 152990
DS-TMG420(4m anti-round) (Новинка) |  | Шлагбаум 4м. Двигатель: бесщеточный DC. Barrier Boom: 4m anti-collision round pole, right by default, direction сwitchable. Скорость подъема: 2.5 с. Скорость падения: 2.5 с. MCBF (Наработка на отказ) : 5,000,000 циклов. Источник питания: 220 В AC . Уровень защиты: IP54, IK09. Working Temperature: -30...70 °C | руб. | 159990
DS-TMG420/A(3m light) (Новинка) |  | Шлагбаум 3м. Двигатель: бесщеточный DC. Прямоугольная стрела 3м с подсветкой. Напрвление стрелы: по умолчанию вправо, Регулируемое направление. Скорость подъема: 3 с. Скорость падения: 3 с. MCBF (Наработка на отказ) : 5,000,000 циклов. Источник питания: 220 В AC . Уровень защиты: IP54, IK09. Working Temperature: -30... 70°C | руб. | 155990
DS-TMG420/A(4m light) (Новинка) |  | Шлагбаум 4м. Двигатель: бесщеточный DC. Прямоугольная стрела 4м с подсветкой. Напрвление стрелы: по умолчанию вправо, Регулируемое направление. Скорость подъема: 3 с. Скорость падения: 3 с. MCBF (Наработка на отказ) : 5,000,000 циклов. Источник питания: 220 В AC . Уровень защиты: IP54, IK09. Рабочая температура: -30...60°C | руб. | 159990
DS-TMG420/A/B(3m light) (Новинка) |  | Шлагбаум 3м. Двигатель: бесщеточный DC. Прямоугольная стрела 3м с подсветкой. Напрвление стрелы: по умолчанию вправо, Регулируемое направление. Скорость подъема: 1.8 с. Скорость падения: 1.8 с. MCBF (Наработка на отказ) : 5,000,000 циклов. Источник питания: 220 В AC . Уровень защиты: IP54, IK09. Working Temperature: -30...70°C. Индикатор: Стрелочный индикатор | руб. | 179990
DS-TMG420/A/B(4m light) (Новинка) |  | Шлагбаум 4м. Двигатель: бесщеточный DC. Прямоугольная стрела 4м с подсветкой. Напрвление стрелы: по умолчанию вправо, Регулируемое направление. Скорость подъема: 2.5 с. Скорость падения: 2.5 с MCBF (Наработка на отказ) : 5,000,000 циклов. Источник питания: 220 В AC . Уровень защиты: IP54, IK09. Working Temperature: -30... 70°C | руб. | 183990
DS-TMG421(1.5+1.5m) (Новинка) |  | Шлагбаум 1.5м+1.5м. Двигатель: бесщеточный DC. Barrier Boom: 1.5m +1.5m folding pole, right by default, direction сwitchableСкорость подъема: 2.1 с. Скорость падения: 2.1 с. MCBF (Наработка на отказ) : 5,000,000 циклов. Источник питания: 220 В AC . Уровень защиты: IP54, IK09. Working Temperature: -30...70°C | руб. | 155990
DS-TMG421(2+2m) (Новинка) |  | Шлагбаум 2м+2м. Двигатель: бесщеточный DC. Barrier Boom: 2m+2m folding pole, right by default, direction сwitchable. Скорость подъема: 3 с. Скорость падения: 3 с. MCBF (Наработка на отказ) : 5,000,000 циклов. Источник питания: 220 В AC . Уровень защиты: IP54, IK09. Working Temperature: -30...70°C | руб. | 159990
DS-TMG421(2.5+2.5m) (Новинка) |  | Шлагбаум 2.5м+2.5м. Двигатель: бесщеточный DC. Barrier Boom: 2.5m+2.5m folding pole, right by default, direction сwitchable. Скорость подъема: 5 с. Скорость падения: 5 с. MCBF (Наработка на отказ) : 5,000,000 циклов. Источник питания: 220 В AC . Уровень защиты: IP54, IK09. Working Temperature: -30...70 °C | руб. | 162990
DS-TMG421/B(2+2m) (Новинка) |  | Шлагбаум 2м+2м. Motor: DC brushless motor. Barrier Boom: 2m+2m folding pole, right by default, direction сwitchable. Скорость подъема: 3 с. Скорость падения: 3 с. MCBF (Наработка на отказ) : 5,000,000 циклов. Источник питания: 220 В AC . Уровень защиты: IP54, IK09 .Working Temperature: -30...70 °C. Индикатор: Стрелочный индикатор | руб. | 172990
DS-TMG423-L(4m) (Новинка) |  | Шлагбаум 4м. Двигатель: бесщеточный DC. юбочная стрела 4м, Напрвление стрелы: влево. Скорость подъема: 3 с. Скорость падения: 3 с. MCBF (Наработка на отказ) : 5,000,000 циклов. Источник питания: 220 В AC . Уровень защиты: IP54, IK09. Working Temperature: -30...70°C | руб. | 138990
DS-TMG423-R(4m) (Новинка) |  | Шлагбаум: 4м. Двигатель: бесщеточный DC. юбочная стрела 4м, Напрвление стрелы: вправо. Скорость подъема: 3 с. Скорость падения: 3 с. MCBF (Наработка на отказ) : 5,000,000 циклов. Источник питания: 220 В AC . Уровень защиты: IP54, IK09. Working Temperature: -30...70 °C | руб. | 138990
DS-TMG423-L/B(4m) (Новинка) |  | Шлагбаум: 4м. Двигатель: бесщеточный DC. юбочная стрела 4м, Напрвление стрелы: влево. Скорость подъема: 4.5 с. Скорость падения: 4.5 с. MCBF (Наработка на отказ) : 5,000,000 циклов. Источник питания: 220 В AC . Уровень защиты: IP54, IK09. Working Temperature: -30...70°C. Индикатор: Стрелочный индикатор | руб. | 189990
DS-TMG423-R/B(4m) (Новинка) |  | Шлагбаум: 4м. Двигатель: бесщеточный DC. юбочная стрела 4м, Напрвление стрелы: вправо. Скорость подъема: 4.5 с. Скорость падения: 4.5 с. MCBF (Наработка на отказ) : 5,000,000 циклов. Источник питания: 220 В AC . Уровень защиты: IP54, IK09. Working Temperature: -30...70°C. Индикатор: Стрелочный индикатор | руб. | 189990
АКСЕССУАРЫ ДЛЯ ШЛАГБАУМОВ
Модель | Изображение | Описание | Розница |  | Примечание
DS-TMG035(Anti-fall Radar) |  | Радар анти-падения для шлагбаума. Ширина луча антенны: по вертикали 10°, по горизонтали 38°; 96×60×29 мм; -40...+85°С; DC 9-12 В, 3Вт | руб. | 13290
DS-TMG035(Trigger Radar) |  | Радар обнаружения ТС. Ширина луча антенны: по вертикали 38°, по горизонтали 10°; 96×60×29 мм; От -40...+85°С; DC от 9 до 12 В, 3Вт | руб. | 16390
DS-TMG001-4(3m)/TMG4B0-A |  | Прямая стрела для шлагбаума серии DS-TMG4B, 3м | руб. | 12590
DS-TMG001-4(4m)/TMG4B0-A |  | Телескопическая прямая стрела для шлагбаума серии DS-TMG4B, 4м | руб. | 13690
DS-TMG001-4(6m)/TMG4B0-A |  | Телескопическая прямая стрела для шлагбаума серии DS-TMG4B, 6м | руб. | 14690
DS-TMG002-4(2+2m)/TMG4B0-A |  | Изогнутая стрела для шлагбаума серии DS-TMG4B, 2м+2м | руб. | 13690
DS-TMG012-4W |  | Безпроводной трёхкнопочный пульт (только для шлагбаума серии DS-TMG4B). Шлагбаумы серии TMG4B поддерживают подключения до 50 пультов. 76.94Х42.27Х15.3 мм | руб. | 2890
EEBracket-L1000 |  | EEBracket-L1000 - Опора для стрелы фиксированная Hikvision | руб. | 5990
(!Не использовать) DS-TMG090-4/TMG4BX-A |  | Блок управления для шлагаума DS-TMG4B. 217.18х147.68х61 мм | руб. | 16790
DS-TMG000-4/TMG4BX-A |  | Патрон для стрелы шлагбаума Hikvision | руб. | 3790
DS-TMG000-5/TMG4BX-A |  | Зажимная пластина для стрелы шлагбаума Hikvision | руб. | 490
DS-TMG000-6/TMG4BX-A |  | Защитный кожух стрелы Hikvision | руб. | 790
DS-TMG070/4B |  | Лампа. Мигает красным и синим цветом, когда шлагбаум открывается или закрывается. | руб. | 6290
DS-TMG000-3/TMG4BX-A/45 |  | 2*4.5 пружина для шлагбаума со стрелой 3м или 4м Hikvision | руб. | 1490
DS-TMG000-3/TMG4BX-A/55 |  | 2*5.5 пружина для шлагбаума со стрелой 6м Hikvision | руб. | 1490
DS-TMG000-1/TMG4BX-A |  | Корпус тумбы без мотора и улока управления | руб. | 29390
DS-TMG000-2/TMG4BX-A/M/3/4 |  | Мотор для 3/4 м среднескоростного шлагбаума Hikvision | руб. | 31490
DS-TMG000-2/TMG4BX-A/L/5/6 |  | Мотор для низкоскоростных шлагбаума 6 м Hikvision | руб. | 31490
DS-TMG000-8/TMG4BX-A |  | Датчик угла для прямой и изогнутой стрелы Hikvision | руб. | 3490
DS-TMG000-7/TMG4BX-A |  | Антенна шлагбаума Hikvision | руб. | 3190
DS-TMG420(3m octagonal) |  | Шлагбаум 3м. Двигатель: бесщеточный DC. Barrier Boom: Прямоугольная стрела 3м, Напрвление стрелы: по умолчанию вправо, Регулируемое направление. Скорость подъема: 1.8 с. Скорость падения: 1.8 с. MCBF (Наработка на отказ) : 5,000,000 циклов. Источник питания: 220 В AC . Уровень защиты: IP54, IK09. Working Temperature: -30...70°C | руб. | 139990
DS-TMG001-3(3m light) (Новинка) |  | Прямоугольная стрела 3м с подсветкой для шлагбаумов DS-TMG42x ,DS-TMG52x | руб. | 29990
DS-TMG001-3(4m light) (Новинка) |  | Прямоугольная стрела 4м с подсветкой для шлагбаумов DS-TMG42x ,DS-TMG52x для шлагбаумов DS-TMG42x ,DS-TMG52x | руб. | 33990
DS-TMG001-5(3m anti-round) (Новинка) |  | DS-TMG001-5(3m anti-round) - круглая стрела 3м, функция предотвращения столкновений (складывание стрелы шлагбаума вертикально в сторону) для шлагбаумов DS-TMG42x ,DS-TMG52x | руб. | 26990
DS-TMG001-5(4m anti-round) (Новинка) |  | DS-TMG001-5(4m anti-round) - круглая стрела 4м, функция предотвращения столкновений (складывание стрелы шлагбаума вертикально в сторону) для шлагбаумов DS-TMG42x ,DS-TMG52x | руб. | 29990
DS-TMG002-5(1.5+1.5m) (Новинка) |  | DS-TMG002-5(1.5+1.5m) - Стрела: 90° изогнутая, 1.5м+1.5м, для шлагбаумов DS-TMG42x ,DS-TMG52x | руб. | 22990
DS-TMG002-5(2.5+2.5m) (Новинка) |  | DS-TMG002-5(2.5+2.5m) - Стрела: 90° изогнутая, 2.5м+2.5м для шлагбаумов DS-TMG42x ,DS-TMG52x | руб. | 27990
DS-TMG004-5(3m left fence) (Новинка) |  | DS-TMG004-5(3m left fence) - юбочная стрела 3м, Напрвление стрелы: влево для шлагбаумов DS-TMG42x ,DS-TMG52x | руб. | 30990
DS-TMG004-5(3m right fence) (Новинка) |  | DS-TMG004-5(3m right fence) - юбочная стрела 3м, Напрвление стрелы: вправо для шлагбаумов DS-TMG42x ,DS-TMG52x | руб. | 30990
DS-TMG004-5(5m left fence) (Новинка) |  | DS-TMG004-5(5m left fence) - юбочная стрела 5м, Напрвление стрелы: влево для шлагбаумов DS-TMG42x ,DS-TMG52x | руб. | 41990
DS-TMG004-5(5m right fence) (Новинка) |  | DS-TMG004-5(5m right fence) - юбочная стрела 5м, Напрвление стрелы: вправо для шлагбаумов DS-TMG42x ,DS-TMG52x | руб. | 42990

## Hikvision проект СКУД+Домофония
Hikvision проект СКУД+Домофония
www.dssl.ru e-mail: info@dssl.ru
СОДЕРЖАНИЕ | Цены включают НДС
Гарантийный срок на все оборудование Hikvision 3 года!
МНОГОКВАРТИРНАЯ ВЫЗЫВНАЯ ПАНЕЛЬ
Модель | Изображение | Описание |  | Примечание
DS-KD8013-IME6 (Новинка) |  | 2 Мп IP антивандальная вызывная панель, ИК, True WDR; тревожные вход/входы 1/8; 1 RS-485; 1 RJ-45 10M/100M Ethernet; DC12В; 10Вт; -40 °C...+70°C; IP66, IK8. Тип карты Mifare, Количество карт 10000. | Цена по запросу
DS-KAD20 |  | Блок аудио согласования 2-х проводной трубки DS-KAD20 Используется для вызывной панели DS-KD8013-IME6 серии, предназначен для подключения традиционной 2-х проводной аудио трубки. Через интерфейсы «единицы» «десятки», к блоку возможно подключить до 100 2-х проводных аудио трубок Количество интерфейса «Единицы» 10 (с E0 до E9); Количество интерфейса «Десятки» 10 (с D0 до D9) Интерфейс связи с вызывной панелей 1 (Data; Audio) Питание DC 12В, 1A; Рабочая температура -20 °C до +50 °C; Установка: DIN рейка; Размеры 117мм x 70мм x 58мм; | Цена по запросу
DS-KD8103-E6 |  | 2 Мп многоабонентская IP вызывная панель c ИК-подсветкой 3.5″ цветной LCD-экран с разрешением 480 x 320; 2Мп HD камера с ИК до 1м; H.264, True WDR; Угол обзора 120°; Веб-интерфейс; сенсорная клавиатура; считыватель карт; микрофон; динамик; управление 2 дверей; 2 RS-485; 1 Wiegand; Количество карт до 50000; Веб-интерфейс; Протокол ISAPI, RTSP, SIP, SNMP v1, v2, v3; IP65, Врезная установка; Рабочая температура от -40 до +55 °C; Размер: 418×145×61мм; 1.05 кг; Пластик; | Цена по запросу
DS-KD3003-E6 |  | 2 Мп многоабонентская IP вызывная панель c ИК-подсветкой 3.5″ цветной LCD-экран с разрешением 480 x 320; 2Мп HD камера с ИК до 1м; H.264, True WDR; Угол обзора 120°; Веб-интерфейс; сенсорная клавиатура; считыватель карт; микрофон; динамик; управление 2 дверей; 2 RS-485; 1 Wiegand; Количество карт до 50000; Веб-интерфейс; Протокол ISAPI, RTSP, SIP, SNMP v1, v2, v3; IP65, Врезная установка; Рабочая температура от -40 до +55 °C; Размер 357×124×55мм; Металл. | Цена по запросу
DS-KD8023-E6 |  | 2 Мп многоабонентская IP вызывная панель c ИК-подсветкой 3.5″ цветной LCD-экран с разрешением 480 x 320; 2Мп HD камера с ИК до 1м; H.264, True WDR; Угол обзора 120°; Веб-интерфейс; сенсорная клавиатура; считыватель карт; микрофон; динамик; управление 2 дверей; 2 RS-485; 1 Wiegand; Количество карт до 50000; Веб-интерфейс; Протокол ISAPI, RTSP, SIP, SNMP v1, v2, v3; IP65, Врезная установка; Рабочая температура от -40 до +55 °C; Размер: 418×145×61мм; Металл; | Цена по запросу
DS-KD9203-E6 |  | Вызывная панель с функцией распознавания лиц с 4.3″сенсорным экраном DS-KD9203-E6 4.3″ цветной LCD-экран с разрешением 800*480; Метод управления: Экран, физические кнопки; 2 2Мп HD-камера с ИК, True WDR, H.264, ; Оперативная память 1Гб, Внутренная память 4Гб; Количество Mifare карт до 25000, количество лиц до 5000; Расстояние распознавания лиц до 2м с поддержкой детекции живости лица; Веб интерфейс; TCP/IP, ISAPI, SNMP v1, v2, v3; IP65; Врезная установка; Рабочая температура от -30 до +60 °C; Размер: 373 х 124 х 43.7мм; Вес 1.05кг; | Цена по запросу
DS-KD9203-FE6 |  | Вызывная панель с функцией распознавания лиц с 4.3″сенсорным экраном DS-KD9203-FE6 4.3″ цветной LCD-экран с разрешением 800*480; Метод управления: Экран, физические кнопки; Две 2Мп HD-камера с ИК, угол обзора 120°; True WDR, H.264; Оперативная память 1Гб, Внутренная память 4Гб; Количество Mifare карт до 25000, количество лиц до 5000, количество отпечаток пальцев до 5000; Расстояние распознавания лиц до 2м с поддержкой детекции живости лица; Веб интерфейс; TCP/IP, ISAPI, SNMP v1, v2, v3; IP65; Врезная установка; Рабочая температура от -30 до +60 °C; Размер: 373 х 124 х 43.7мм; Вес 1.05кг; | Цена по запросу
DS-KD9203-TE6 |  | Вызывная панель с функцией распознавания лиц с 4.3″сенсорным экраном DS-KD9203-TE6 4.3″ цветной LCD-экран с разрешением 800*480; Метод управления: Экран, физические кнопки; 2 2Мп HD-камера с ИК, True WDR, H.264, ; Оперативная память 1Гб, Внутренная память 4Гб; Количество Mifare карт до 100000, количество лиц до 20000; Расстояние распознавания лиц до 2м с поддержкой детекции живости лица; Веб интерфейс; TCP/IP, ISAPI, SNMP v1, v2, v3; IP65; Врезная установка; Рабочая температура от -30 до +60 °C; Размер: 373 х 124 х 43.7мм; Вес 1.05кг; | Цена по запросу
DS-KD9203-FTE6 |  | Вызывная панель с функцией распознавания лиц с 4.3″сенсорным экраном DS-KD9203-FTE6 4.3″ цветной LCD-экран с разрешением 800*480; Метод управления: Экран, физические кнопки; 2 2Мп HD-камера с ИК, True WDR, H.264, ; Оперативная память 1Гб, Внутренная память 4Гб; Количество Mifare карт до 100000, количество лиц до 20000, количество отпечаток пальцев до 5000; Расстояние распознавания лиц до 2м с поддержкой детекции живости лица; Веб интерфейс; TCP/IP, ISAPI, SNMP v1, v2, v3; IP65; Врезная установка; Рабочая температура от -30 до +60 °C; Размер: 373 х 124 х 43.7мм; Вес 1.05кг; | Цена по запросу
DS-KD9403-E6 |  | 8‘’ IP Вызывная панель с распознаванием лиц и считывателем отпечатков 8-дюймовый 2.5D сенсорный IPS экран, разрешение экрана: 1280 * 800, широкоугольный объектив с разрешением 2 мп, WDR, Угол обзора по горизонтали 88°, по вертикали 44°; встроенный модуль считывания карт Mifare; Операционная система Android 7.1, внутренняя память 4Гб, оперативная память 2Гб; Встроенный процессор; Количество пользователей 20тыс; Количество изображений лиц 10тыс; Емкость привязанного видеодомофона 500; Протокол связи TCP / IP, RTSP; Тревожный вход 4 (2 кнопки выхода и 2 дверных контакта по умолчанию); RS-485: 2, (1 для считывателя карт Hikvision или контроллера лифта и 1 для DS-K2M060 по умолчанию); Размеры: 244 ? 145 ? 26 мм; Масса: 0.965кг; Уровень защиты: IP65; Питание: DC 12В, 2А; Мощность: 18Вт; Накладная установка, врезная установка; | Цена по запросу
DS-KD9633-E6 |  | Android Door Station с распознаванием лиц, 10,1-дюймовый сенсорный IPS-экран, разрешение дисплея: 1280 * 800, Android 7.1, широкоугольный объектив 2x2 мегапикселя, встроенный модуль считывания карт Mifare Максимальная вместимость 10000 лиц, максимум 20000 пользователей Поддерживает TCP / IP, DC 12V, 4-канальный сигнальный вход IP65, IK07, 1 реле для управления дверным замком, 1 RS485 для DS-K2M060 для управления вторым дверным замком. Комплектная коробка без модуля расширения входит в комплект поставки | Цена по запросу
DS-KD9633-WBE6 |  | 10.1‘’ IP Вызывная панель с распознаванием лиц и считывателей отпечатков 10.1-дюймовый 2.5D сенсорный IPS экран, разрешение экрана: 1280 * 800, широкоугольный объектив с разрешением 2 мп, WDR, ИК; Угол обзора по горизонтали 88°, по вертикали 44°; встроенный модуль считывания карт Mifare; Операционная система Android 7.1, внутренняя память 4Гб, оперативная память 2Гб; Встроенный процессор; Wi-Fi (резерв), Bluetooth (резерв); Количество пользователей 20тыс; Количество изображений лиц 10тыс; Емкость привязанного видеодомофона 500; Протокол связи TCP / IP, RTSP; Тревожный вход 4 (2 кнопки выхода и 2 дверных контакта по умолчанию); RS-485: 2, (1 для считывателя карт Hikvision или контроллера лифта и 1 для DS-K2M060 по умолчанию); Размеры: 271 ? 159.2 ? 26.5 мм; Масса: 1.265кг; Уровень защиты: IP65, IK07; Питание: DC 12В, 2А; Мощность: 18Вт; Накладная установка, врезная установка; | Цена по запросу
DS-KDM9403-KP |  | Модуль клавиатуры DS-KDM9403-KP Модуль является модулем клавиатуры для вызывной панели DS-KD9403 серии. 1 USB type-A, подключение только к вызывной панели серии DS-KD9403; Компенсация засветки за клавиатурой; IP65; Размер 76 x 145 x 28 мм; Вес: 0.25кг; Материал: пластик; | Цена по запросу
DS-KDM9403-FKP |  | Модуль клавиатуры и считывания отпечатков пальцев DS-KDM9403-FKP Модуль является модулем клавиатуры и считывания отпечатков для вызывной панели DS-KD9403 серии. 1 USB type-A, подключение только к вызывной панели серии DS-KD9403; Количество отпечатков пальцев 5тыс; Компенсация засветки за клавиатурой; IP65; Размер 76 x 145 x 28 мм; Вес: 0.25кг; Материал: пластик; | Цена по запросу
DS-KDM9633-KP |  | Модуль клавиатуры DS-KDM9633-KP Модуль является модулем клавиатуры для вызывной панели DS-KD9633 серии. 1 USB type-A, подключение только к вызывной панели серии DS-KD9633; Компенсация засветки за клавиатурой; Уровень защиты IP65, IK07; Размер 74 x 159.2 x 29.2 мм; Вес: 0.31кг; Материал: Алюминиевый сплав, пластик; | Цена по запросу
DS-KDM9633-FKP |  | Модуль клавиатуры и считывания отпечатков пальцев DS-KDM9633-FKP Модуль является модулем клавиатуры и считывания отпечатков для вызывной панели DS-KD9633 серии. 1 USB type-A, подключение только к вызывной панели серии DS-KD9633; Количество отпечатков пальцев 5тыс; Компенсация засветки за клавиатурой; Уровень защиты IP65, IK07; Размер 74 x 159.2 x 29.2 мм; Вес: 0.31кг; Материал: Алюминиевый сплав, пластик; | Цена по запросу
МОДУЛЬНЫЕ ВЫЗЫВНЫЕ ПАНЕЛИ
Модель | Изображение | Описание |  | Примечание
DS-KD8003-IME1(B)/S |  | 2Мп IP вызывная модуль c ИК-подсветкой 2 Мп камера типа Fish eye, WDR, BLC, DNR, H.264; Механическая кнопка вызова; микрофон и динамик; тревожные входы 4; 1 RS-485; 2 реле; 1 RJ-45 10M/100M/1000M Ethernet; ISAPI, RTSP, STMP, SNMP; DC12В/POE; 10Вт; -40 °C...+55°C; IP65; размер модуля 98?100?44мм; Пластик, Нержавеющая сталь | Цена по запросу
DS-KD8003-IME1(B)/NS |  | 2Мп IP видео модуль c ИК-подсветкой 2 Мп камера типа Fish eye, WDR, BLC, DNR, H.264; микрофон и динамик; тревожные входы 4; 1 RS-485; 2 реле; 1 RJ-45 10M/100M/1000M Ethernet; ISAPI, RTSP, STMP, SNMP; DC12В/POE; 10Вт; -40 °C...+55°C; IP65; размер модуля 98?100?44мм; Пластик, Нержавеющая сталь | Цена по запросу
DS-KD-KK/S |  | Модуль на 6 абонентов c подсветкой Модуль на 6 абонентов; механическая клавиатура; сменные подписи кнопок; модульный разъем 1+1; DC12В; 10Вт; -40 °C...+70°C; IP65; размер 98×100×34мм; Пластик, Нержавеющая стал | Цена по запросу
DS-KD-KP/S |  | Модуль клавиатуры с подсветкой Модуль клавиатуры, 12 клавиш с антивандальным исполнением; модульный разъем 1+1; DC12В; 2Вт; -40 °C...+70°C; IP65; IK7; размер 98×100×35мм; Нержавеющая сталь | Цена по запросу
IP ВИДЕОДОМОФОНЫ
Модель | Изображение | Описание |  | Примечание
DS-KH9510-WTE1(M) (Новинка) |  | 10'' видеодомофон (ОС Android 10.0) с металлической рамкой, цветной IPS-сенсорный экран, разрешение 1024х600, емкостный сенсорный экран/кнопки; Встроенный всенаправленный микрофон и динамик с поддержкой подавления шумов и эффекта эхо; Память 1Гб, Флеш 8Гб EMMC; Auto 10/100M Ethernet, Wi-Fi 802.11 b/g/n, TCP/IP, SIP, RTSP; Тревожный вход: 8; Тревожный выход: 1, 1 реле; Питание: DC 12В, стандартный PoE; Рабочая температура: -10...+50°C; Размеры: 254х166х26.65 мм; Вес: 875г; Поддержка управления охранной панелью AX PRO через домофон; Установка приложения на ОС Android | Цена по запросу
DS-KH9510-WTE1(B) (Новинка) |  | 10'' видеодомофон. цветной IPS-сенсорный экран, разрешение 1024х600, емкостный сенсорный экран/кнопки; Встроенный всенаправленный микрофон и динамик с поддержкой подавления шумов и эффекта эхо; Память 1Гб, Флеш 8Гб EMMC; Auto 10/100M Ethernet, Wi-Fi 802.11 b/g/n, TCP/IP, SIP, RTSP; Тревожный вход: 8; Тревожный выход: 1, 1 реле; Питание: DC 12В, стандартный PoE; Рабочая температура: -10...+50°C; Размеры: 254х166х26.65 мм; Вес: 875г; . Поддержка управления охранной панелью AX PRO через домофон; Установка приложения на ОС Android | Цена по запросу
DS-KH8520-WTE1 (Новинка) |  | 10" IP видеодомофон с WI-FI. 10" цветной TFT LCD экран с разрешением 1024*600; сенсорные кнопки; встроенные микрофон и динамик; слот для TF карты до 128Гб; Wi-Fi 802.11 b/g/n, TCP/IP, SIP, RTSP; тревожные входы/выходы 8/2; 1 RS-485; 1 RJ-45 10M/100M Ethernet; DC12В/PoE; 10Вт; -10...+55°C; размер 254х166х22.55 мм; Вес: 660г; | Цена по запросу
DS-KH6320-WTE1 (Новинка) |  | 7" IP видеодомофон с WI-FI, цветной TFT LCD экран с разрешением 1024*600; встроенные микрофон и динамик; слот для TF карты до 128Гб; тревожные входы/выходы 8/2; 1 RS-485; 1 RJ-45 10M/100M Ethernet; Wi-Fi 802.11 b/g/n, TCP/IP, SIP, RTSP; DC12В/PoE; 10Вт; -10...+55°C; размер 200х140х15.1 мм; Вес: 355г; | Цена по запросу
DS-KH6100-LE1 (Новинка) |  | 4.3" IP видеодомофон с WI-FI. Несенсорный 4.3" TFT LCD экран 480*272; встроенные микрофон и динамик;10M/100M Ethernet; DC12В/PoE; 4Вт; -10...+50°C; 120х120х21 мм, адаптер в комплекте | Цена по запросу
DS-KH6000-LE1 (Новинка) |  | IP видеодомофон с WI-FI. встроенные микрофон и динамик;10M/100M Ethernet; DC12В/PoE; 4Вт; -10...+50°C; 120х120х21 мм, адаптер в комплекте | Цена по запросу
ПУЛЬТ КОНСЬЕРЖА
Модель | Изображение | Описание |  | Примечание
DS-KM9503 |  | Пульт консьержа CMOS 2 Мп камера; сенсорный 10" цветной TFT LCD экран с разрешением 1024*600; физическая кнопка; интерфейсы: 2 RJ-45 10/100/1000 Mbps, 1 HDMI, 1 RS-485, 3 USB, 2 реле выхода, 2 тревожного выхода , 4 аудио-входа & 4 аудио-выхода | Цена по запросу
МОНТАЖНЫЕ ОСНОВАНИЯ
Модель | Изображение | Описание |  | Примечание
DS-KD-ACW1/S |  | Рамка монтажная на 1 модуль, накладная; -40 °C...+70°C; IP65; размер 117×107×44мм; Нержавеющая сталь | Цена по запросу
DS-KD-ACW2/S |  | Рамка монтажная на 2 модуля, накладная; -40 °C...+70°C; IP65; размер 219×107×44мм; Нержавеющая сталь; | Цена по запросу
DS-KD-ACW3/S |  | Рамка монтажная на 3 модуля, накладная; -40 °C...+70°C; IP65; размер 321×107×44мм; Нержавеющая сталь; | Цена по запросу
DS-KD-ACF1/S |  | Рамка монтажная на 1 модуль, врезная с пластиковым монтажным основанием Рамка монтажная на 1 модуль, врезная; -40 °C...+70°C; IP65; размер 134×124×44мм; Передная панель: Нержавеющая сталь; Монтажное основание: пластик. | Цена по запросу
DS-KD-ACF2/S |  | Рамка монтажная на 2 модуля, врезная с пластиковым монтажным основанием; -40 °C...+70°C; IP65; размер 236×124×56мм; Передная панель: Нержавеющая сталь; Монтажное основание: пластик. | Цена по запросу
DS-KD-ACF3/S |  | Рамка монтажная на 3 модуля, врезная с пластиковым монтажным основанием; -40 °C...+70°C; IP65; размер 338×124×56мм; Передная панель: Нержавеющая сталь; Монтажное основание: пластик. | Цена по запросу
DS-KABD9613-G |  | Монтажное основание для панели DS-KD9613 серии, Метал SECC, температура -40℃ до 60℃, размер: 404.3 х 169.8 х 40мм, врезной монтаж. | Цена по запросу
DS-KABD8013-G |  | Монтажное основание для панели DS-KD8013-IME6. Материал PC, темпаратура -40...+60?, размер: 264x152.9x62 мм, врезной монтаж. | Цена по запросу
DS-KAB10-D |  | Монтажное основание для вызывных панелей DS-KD8102-V, нержавеющая сталь, 489.6×171.88×105.41мм. | Цена по запросу
DS-KAB11-D |  | Монтажное основание для вызывных панелей DS-KD8023-E6, DS-KD8002-VM, нержавеющая сталь, 424×149×98мм. | Цена по запросу
DS-KAB13-D |  | Монтажное основание для вызывных панелей DS-KD3002-VM, нержавеющая сталь, 424×149×98мм. | Цена по запросу
DS-KAB86 |  | Монтажное основание для домофонов, ПВХ, 81×78×50мм. | Цена по запросу
БЛОК ПИТАНИЯ
Модель | Изображение | Описание |  | Примечание
DS-KAW50-1 |  | Источник питания для внешних и внутренних панелей видеодомофонов в металлической коробке. Выход: DC12В; 4.2A. | Цена по запросу
DS-KAW50-1N |  | Источник питания для внешних и внутренних панелей видеодомофонов. Выход: DC12В; 4.2A, 50Вт. | Цена по запросу
ТЕРМИНАЛЫ ДОСТУПА с распознаванием лиц MinMoe cерии
Модель | Изображение | Описание |  | Примечание
DS-K1T642M |  | Терминал доступа с распознаванием лиц и встроенным считывателем Mifare карт 4.3" цветной TFT LCD экран с разрешением 800×480; 2 объектива 2Мп с высокой чувствительностей, WDR, ИК; Поддержка двухсторонного видео-интеркома с домофоном и пультом консьержа Hikvision; RTSP, H.264; Режим аудентификации лиц: 1:1 или 1:N; хранилище:6000 лиц; 10000 карт; 150000 событий; Интерфейсы: TCP/IP; 1 RS-485; 1 Wiegand 26/34; 1 USB; 1 тревожный выход: 2 тревожный вход; 1 замок; 1 магнитный контакт; 1 кнопка выхода; 1 темпер; встроенный считыватель Mifare; DC12В, 2А; -10 °C...+50°C; размер 118×118×24мм; пластик, металл. ISAPI, E-home 5.0.Hik-Connect. Web интерфейс. | Цена по запросу
DS-K1T642E |  | Терминал доступа с распознаванием лиц и встроенным считывателем E-Marin карт 4.3" цветной TFT LCD экран с разрешением 800×480; 2 объектива 2Мп с высокой чувствительностей, WDR, ИК; Поддержка двухсторонного видео-интеркома с домофоном и пультом консьержа Hikvision; RTSP, H.264; Режим аудентификации лиц: 1:1 или 1:N; хранилище:6000 лиц; 10000 карт; 150000 событий; Интерфейсы: TCP/IP; 1 RS-485; 1 Wiegand 26/34; 1 USB; 1 тревожный выход: 2 тревожный вход; 1 замок; 1 магнитный контакт; 1 кнопка выхода; 1 темпер; встроенный считыватель Mifare; DC12В, 2А; -10 °C...+50°C; размер 118×118×24мм; пластик, металл. ISAPI, E-home 5.0.Hik-Connect. Web интерфейс. | Цена по запросу
DS-K1T642MW |  | Терминал доступа с распознаванием лиц и встроенным считывателем Mifare карт 4.3" цветной TFT LCD экран с разрешением 800×480; 2 объектива 2Мп с высокой чувствительностей, WDR, ИК; Поддержка двухсторонного видео-интеркома с домофоном и пультом консьержа Hikvision; RTSP, H.264; Режим аудентификации лиц: 1:1 или 1:N; хранилище:6000 лиц; 10000 карт; 150000 событий; Интерфейсы: TCP/IP, Wi-Fi; 1 RS-485; 1 Wiegand 26/34; 1 USB; 1 тревожный выход: 2 тревожный вход; 1 замок; 1 магнитный контакт; 1 кнопка выхода; 1 темпер; встроенный считыватель Mifare; DC12В, 2А; -10 °C...+50°C; размер 118×118×24мм; пластик, металл. ISAPI, E-home 5.0.Hik-Connect. Web интерфейс. | Цена по запросу
DS-K1T642EW |  | Терминал доступа с распознаванием лиц и встроенным считывателем E-Marin карт 4.3" цветной TFT LCD экран с разрешением 800×480; 2 объектива 2Мп с высокой чувствительностей, WDR, ИК; Поддержка двухсторонного видео-интеркома с домофоном и пультом консьержа Hikvision; RTSP, H.264; Режим аудентификации лиц: 1:1 или 1:N; хранилище:6000 лиц; 10000 карт; 150000 событий; Интерфейсы: TCP/IP, Wi-Fi; 1 RS-485; 1 Wiegand 26/34; 1 USB; 1 тревожный выход: 2 тревожный вход; 1 замок; 1 магнитный контакт; 1 кнопка выхода; 1 темпер; встроенный считыватель Mifare; DC12В, 2А; -10 °C...+50°C; размер 118×118×24мм; пластик, металл. ISAPI, E-home 5.0.Hik-Connect. Web интерфейс. | Цена по запросу
DS-K1T642MF |  | Терминал доступа с распознаванием лиц и встроенным считывателем Mifare карт 4.3" цветной TFT LCD экран с разрешением 800×480; 2 объектива 2Мп с высокой чувствительностей, WDR, ИК; Поддержка двухсторонного видео-интеркома с домофоном и пультом консьержа Hikvision; RTSP, H.264; Режим аудентификации лиц: 1:1 или 1:N; хранилище:6000 лиц; 5000 отпечатков пальцев; 10000 карт; 150000 событий; Интерфейсы: TCP/IP; 1 RS-485; 1 Wiegand 26/34; 1 USB; 1 тревожный выход: 2 тревожный вход; 1 замок; 1 магнитный контакт; 1 кнопка выхода; 1 темпер; встроенный считыватель Mifare; DC12В, 2А; -10 °C...+50°C; размер 118×118×24мм; пластик, металл. ISAPI, E-home 5.0.Hik-Connect. Web интерфейс. | Цена по запросу
DS-K1T642EF |  | Терминал доступа с распознаванием лиц и встроенным считывателем E-Marin карт 4.3" цветной TFT LCD экран с разрешением 800×480; 2 объектива 2Мп с высокой чувствительностей, WDR, ИК; Поддержка двухсторонного видео-интеркома с домофоном и пультом консьержа Hikvision; RTSP, H.264; Режим аудентификации лиц: 1:1 или 1:N; хранилище:6000 лиц; 5000 отпечатков пальцев; 10000 карт; 150000 событий; Интерфейсы: TCP/IP; 1 RS-485; 1 Wiegand 26/34; 1 USB; 1 тревожный выход: 2 тревожный вход; 1 замок; 1 магнитный контакт; 1 кнопка выхода; 1 темпер; встроенный считыватель Mifare; DC12В, 2А; -10 °C...+50°C; размер 118×118×24мм; пластик, металл. ISAPI, E-home 5.0.Hik-Connect. Web интерфейс. | Цена по запросу
DS-K1T642MFW |  | Терминал доступа с распознаванием лиц и встроенным считывателем Mifare карт 4.3" цветной TFT LCD экран с разрешением 800×480; 2 объектива 2Мп с высокой чувствительностей, WDR, ИК; Поддержка двухсторонного видео-интеркома с домофоном и пультом консьержа Hikvision; RTSP, H.264; Режим аудентификации лиц: 1:1 или 1:N; хранилище:6000 лиц; 5000 отпечатков пальцев; 10000 карт; 150000 событий; Интерфейсы: TCP/IP, Wi-Fi; 1 RS-485; 1 Wiegand 26/34; 1 USB; 1 тревожный выход: 2 тревожный вход; 1 замок; 1 магнитный контакт; 1 кнопка выхода; 1 темпер; встроенный считыватель Mifare; DC12В, 2А; -10 °C...+50°C; размер 118×118×24мм; пластик, металл. ISAPI, E-home 5.0.Hik-Connect. Web интерфейс. | Цена по запросу
DS-K1T642EFW |  | Терминал доступа с распознаванием лиц и встроенным считывателем E-Marin карт 4.3" цветной TFT LCD экран с разрешением 800×480; 2 объектива 2Мп с высокой чувствительностей, WDR, ИК; Поддержка двухсторонного видео-интеркома с домофоном и пультом консьержа Hikvision; RTSP, H.264; Режим аудентификации лиц: 1:1 или 1:N; хранилище:6000 лиц; 5000 отпечатков пальцев; 10000 карт; 150000 событий; Интерфейсы: TCP/IP, Wi-Fi; 1 RS-485; 1 Wiegand 26/34; 1 USB; 1 тревожный выход: 2 тревожный вход; 1 замок; 1 магнитный контакт; 1 кнопка выхода; 1 темпер; встроенный считыватель Mifare; DC12В, 2А; -10 °C...+50°C; размер 118×118×24мм; пластик, металл. ISAPI, E-home 5.0.Hik-Connect. Web интерфейс. | Цена по запросу
DS-K1T671M |  | Терминал доступа с распознаванием лиц и встроенным считывателем Mifare карт 7" цветной TFT LCD экран с разрешением 1024×600; 2 объектива 2Мп с высокой чувствительностей, WDR, ИК; Поддержка двухсторонного видео-интеркома с домофоном и пультом консьержа Hikvision; RTSP, H.264; Режим аудентификации лиц: 1:1 или 1:N; хранилище: 5000 лиц; 6000 карт; 50000 событий; Интерфейсы: TCP/IP; 1 RS-485; 1 Wiegand; 1 USB; 1 тревожный выход: 2 тревожный вход; 1 замок; 1 магнитный контакт; 1 кнопка выхода; 1 темпер; встроенный считыватель Mifare; DC12В, 3А; -30 °C...+60°C; размер 239×116.5×33мм; пластик, металл. IP65, ISAPI, E-home 5.0. | Цена по запросу
DS-K1T671MF |  | Терминал доступа с распознаванием лиц и встроенным считывателем Mifare карт и считывателем отпечатков 7" цветной TFT LCD экран с разрешением 1024×600; 2 объектива 2Мп с высокой чувствительностей, WDR, ИК; Поддержка двухсторонного видео-интеркома с домофоном и пультом консьержа Hikvision; RTSP, H.264; Режим аудентификации лиц: 1:1 или 1:N; хранилище: 5000 лиц; 5000 карт; 5000 отпечатков; 50000 событий; uplink интерфейсы: TCP/IP; 1 RS-485; 1 Wiegand 26/34; 1 USB; 1 тревожный выход: 2 тревожный вход; 1 замок; 1 магнитный контакт; 1 кнопка выхода; 1 темпер; встроенный считыватель Mifare, модуль отпечаток; DC12В, 3А; -30 °C...+60°C; размер 290×116.5×33мм; пластик, металл. IP65, ISAPI, E-home 5.0. | Цена по запросу
DS-K1T671TMW |  | Терминал доступа с распознаванием лиц и встроенным считывателем Mifare карт 7" цветной TFT LCD экран с разрешением 1024×600; 2 объектива 2Мп с высокой чувствительностей, WDR, ИК; Поддержка двухсторонного видео-интеркома с домофоном и пультом консьержа Hikvision; RTSP, H.264; Режим аудентификации лиц: 1:1 или 1:N; хранилище: 20000 лиц; 50000 карт; 100000 событий; Интерфейсы: TCP/IP; 1 RS-485; Wi-Fi; 1 Wiegand 26/34; 1 USB; 1 тревожный выход: 2 тревожный вход; 1 замок; 1 магнитный контакт; 1 кнопка выхода; 1 темпер; встроенный считыватель Mifare; DC12В, 3А; -30 °C...+60°C; размер 239×116.5×33мм; пластик, металл. IP65, ISAPI, E-home 5.0. | Цена по запросу
DS-K1T671TMFW |  | Терминал доступа с распознаванием лиц и встроенным считывателем Mifare карт и считывателем отпечатков 7" цветной TFT LCD экран с разрешением 1024×600; 2 объектива 2Мп с высокой чувствительностей, WDR, ИК; Поддержка двухсторонного видео-интеркома с домофоном и пультом консьержа Hikvision; RTSP, H.264; Режим аудентификации лиц: 1:1 или 1:N; хранилище: 20000 лиц; 50000 карт; 5000 отпечатков; 100000 событий; uplink интерфейсы: TCP/IP, Wi-Fi; 1 RS-485; 1 Wiegand 26/34; 1 USB; 1 тревожный выход: 2 тревожный вход; 1 замок; 1 магнитный контакт; 1 кнопка выхода; 1 темпер; встроенный считыватель Mifare, модуль отпечаток; DC12В, 3А; -30 °C...+60°C; размер 290×116.5×33мм; пластик, металл. IP65, ISAPI, E-home 5.0. | Цена по запросу
DS-K1T673DX |  | Терминал доступа с распознаванием лиц 7" цветной TFT LCD экран с разрешением 1024×600, 2 объектива 2Мп с высокой чувствительностей, Встроенный считыватель Mifare карт, Felica карт, DESfire карт; 10,000 лиц, 50,000 карт; Поддержка двухсторонного видео-интеркома с домофоном, пультом консьержа и платформой ПО. Поддержка TCP/IP, DC 12-24V/2A Поддержка детекции масок Поддержка подключать периферийные модули: DS-KAB673-B, DS-KAB673-BQR, DS-KAB673-FB, DS-KAB673-FBQR （B：Bluetooth; QR：QR Code; F：отпечатка пальца） Поддержка распознавания одного человека и нескольких человек (до 5 человек) одновременно Дальность распознавания 0.3м до 3м; Скорость распознавания ≤0.2с Защита уровня: IP65 | Цена по запросу
DS-K1T673DWX |  | Терминал доступа с распознаванием лиц 7" цветной TFT LCD экран с разрешением 1024×600, 2 объектива 2Мп с высокой чувствительностей, Встроенный считыватель Mifare карт, Felica карт, DESfire карт; 10,000 лиц, 50,000 карт; Поддержка двухсторонного видео-интеркома с домофоном, пультом консьержа и платформой ПО. Поддержка TCP/IP,WiFi, DC 12-24V/2A Поддержка детекции масок Поддержка подключать периферийные модули: DS-KAB673-B, DS-KAB673-BQR, DS-KAB673-FB, DS-KAB673-FBQR （B：Bluetooth; QR：QR Code; F：отпечатка пальца） Поддержка распознавания одного человека и нескольких человек (до 5 человек) одновременно Дальность распознавания 0.3м до 3м; Скорость распознавания ≤0.2с Защита уровня: IP65 | Цена по запросу
DS-K1T673TDX |  | Терминал доступа с распознаванием лиц 7" цветной TFT LCD экран с разрешением 1024×600, 2 объектива 2Мп с высокой чувствительностей, Встроенный считыватель Mifare карт, Felica карт, DESfire карт; 100,000 лиц, 500,000 карт; Поддержка двухсторонного видео-интеркома с домофоном, пультом консьержа и платформой ПО. Поддержка TCP/IP, DC 12-24V/2A Поддержка детекции масок Поддержка подключать периферийные модули: DS-KAB673-B, DS-KAB673-BQR, DS-KAB673-FB, DS-KAB673-FBQR （B：Bluetooth; QR：QR Code; F：отпечатка пальца） Поддержка распознавания одного человека и нескольких человек (до 5 человек) одновременно Дальность распознавания 0.3м до 3м; Скорость распознавания ≤0.2с Защита уровня: IP65 | Цена по запросу
DS-K1T673TDWX |  | Терминал доступа с распознаванием лиц. 7" цветной TFT LCD экран с разрешением 1024?600, 2 объектива 2Мп с высокой чувствительностей, Встроенный считыватель Mifare карт, Felica карт, DESfire карт; 100,000 лиц, 500,000 карт; Поддержка двухсторонного видео-интеркома с домофоном, пультом консьержа и платформой ПО. Поддержка TCP/IP, WiFi, DC 12-24V/2A. Поддержка детекции масок. Поддержка подключать периферийные модули: DS-KAB673-B, DS-KAB673-BQR, DS-KAB673-FB, DS-KAB673-FBQR (B?Bluetooth; QR?QR Code; F?отпечатка пальца). Поддержка распознавания одного человека и нескольких человек (до 5 человек) одновременно. Дальность распознавания 0.3м до 3м; Скорость распознавания ?0.2с. IP65 | Цена по запросу
DS-K1T672MW |  | Терминал доступа с распознаванием лиц и встроенным считывателем Mifare карт 7" цветной TFT LCD экран с разрешением 1024×600; 2 объектива 2Мп с высокой чувствительностей, WDR, ИК; Поддержка двухсторонного видео-интеркома с домофоном и пультом консьержа Hikvision; RTSP, H.264; Режим аудентификации лиц: 1:1 или 1:N; хранилище: 50000 лиц; 50000 карт; 50000 событий; Интерфейсы: TCP/IP; 1 RS-485; Wi-Fi; 1 Wiegand 26/34; 1 USB; 1 тревожный выход: 2 тревожный вход; 1 замок; 1 магнитный контакт; 1 кнопка выхода; 1 темпер; встроенный считыватель Mifare; DC12В, 3А; -10 °C...+50°C; размер 185.8×103.36×20.7мм; пластик, металл. IP65, ISAPI, E-home 5.0. Web интерфейс. | Цена по запросу
DS-K1T672M |  | Терминал доступа с распознаванием лиц и встроенным считывателем Mifare карт 7" цветной TFT LCD экран с разрешением 1024×600; 2 объектива 2Мп с высокой чувствительностей, WDR, ИК; Поддержка двухсторонного видео-интеркома с домофоном и пультом консьержа Hikvision; RTSP, H.264; Режим аудентификации лиц: 1:1 или 1:N; хранилище: 50000 лиц; 50000 карт; 50000 событий; Интерфейсы: TCP/IP; 1 RS-485; 1 Wiegand 26/34; 1 USB; 1 тревожный выход: 2 тревожный вход; 1 замок; 1 магнитный контакт; 1 кнопка выхода; 1 темпер; встроенный считыватель Mifare; DC12В, 3А; -10 °C...+50°C; размер 185.8×103.36×20.7мм; пластик, металл. IP65, ISAPI, E-home 5.0. Web интерфейс. | Цена по запросу
DS-K1T672E |  | Терминал доступа с распознаванием лиц и встроенным считывателем EM карт 7" IPS LCD сенсорный экран с дизайном "без рамки" с разрешением 1024×600; 2 объектива 2Мп с высокой чувствительностей, WDR, ИК; 50,000 лиц; 50,000 карт; 50,000 событий; Дальность распознавания 0.3м до 3м; Скорость распознавания ≤0.2с Интерфейсы: TCP/IP; 1 RS-485; 1 Wiegand 26/34; 1 USB; 1 тревожный выход: 2 тревожный вход; 1 замок; 1 магнитный контакт; 1 кнопка выхода; 1 темпер; Под экраном встроенный считыватель E-Marin; Поддержка двухсторонного видео-интеркома с домофоном и пультом консьержа Hikvision; RTSP, H.264; Режим аудентификации лиц: 1:1 или 1:N; DC12В, 3А; -10 °C...+50°C; размер 185.8×103.36×20.7мм; пластик, металл. IP65, ISAPI, E-home 5.0. Web интерфейс. | Цена по запросу
DS-K1T680D-E1 |  | Терминал доступа с распознаванием лиц и встроенным считывателем Felica, DESfire, Mifare1 карт 8" сенсорный экран с дизайном "без рамки" с разрешением 1280 x 800; 2 объектива 2Мп с высокой чувствительностей; 100,000 лиц; 100,000 карт; 100,000 событий; Под экраном встроенный считыватель Felica, DESfire, Mifare1 карт Поддержка двухсторонного видео-интеркома с домофоном и пультом консьержа Hikvision Web интерфейс Поддержка питание PoE, TCP/IP, DC12В, 3А Поддержка 6 типа учета рабочего времени; Учет рабочего времени по пользовательской настройке Поддержка ISAPI, E-home 5.0 Дальность распознавания 0.3м до 3м; Скорость распознавания ≤0.2с; Уровень точности распознавания лиц: >99% Уровень защиты: IP65 | Цена по запросу
DS-K1T680DW |  | Терминал доступа с распознаванием лиц и встроенным считывателем Felica, DESfire, Mifare1 карт (WiFi) 8" сенсорный экран с дизайном "без рамки" с разрешением 1280 x 800; 2 объектива 2Мп с высокой чувствительностей; 100,000 лиц; 100,000 карт; 100,000 событий; Под экраном встроенный считыватель Felica, DESfire, Mifare1 карт Поддержка двухсторонного видео-интеркома с домофоном и пультом консьержа Hikvision Web интерфейс Поддержка WiFi, TCP/IP, DC12В, 3А Поддержка 6 типа учета рабочего времени; Учет рабочего времени по пользовательской настройке Поддержка ISAPI, E-home 5.0 Дальность распознавания 0.3м до 3м; Скорость распознавания ≤0.2с; Уровень точности распознавания лиц: >99% Уровень защиты: IP65 | Цена по запросу
DS-K1T680DG |  | Терминал доступа с распознаванием лиц и встроенным считывателем Felica, DESfire, Mifare1 карт (3/4G) 8" сенсорный экран с дизайном "без рамки" с разрешением 1280 x 800; 2 объектива 2Мп с высокой чувствительностей; 100,000 лиц; 100,000 карт; 100,000 событий; Под экраном встроенный считыватель Felica, DESfire, Mifare1 карт Поддержка двухсторонного видео-интеркома с домофоном и пультом консьержа Hikvision Web интерфейс Поддержка 3/4G, TCP/IP, DC12В, 3А Поддержка 6 типа учета рабочего времени; Учет рабочего времени по пользовательской настройке Поддержка ISAPI, E-home 5.0 Дальность распознавания 0.3м до 3м; Скорость распознавания ≤0.2с; Уровень точности распознавания лиц: >99% Уровень защиты: IP65 | Цена по запросу
DS-K1T680DF-E1 |  | Терминал доступа с распознаванием лиц и встроенным считывателем Felica, DESfire, Mifare1 карт и считывателем отпечатков 8" сенсорный экран с дизайном "без рамки" с разрешением 1280 x 800; 2 объектива 2Мп с высокой чувствительностей; 100,000 лиц; 100,000 карт; 100,000 событий; Под экраном встроенный считыватель Felica, DESfire, Mifare1 карт Поддержка двухсторонного видео-интеркома с домофоном и пультом консьержа Hikvision Web интерфейс Поддержка питание PoE, TCP/IP, DC12В, 3А Поддержка 6 типа учета рабочего времени; Учет рабочего времени по пользовательской настройке Поддержка ISAPI, E-home 5.0 Дальность распознавания 0.3м до 3м; Скорость распознавания ≤0.2с; Уровень точности распознавания лиц: >99% Уровень защиты: IP65 | Цена по запросу
DS-K1T680DFW |  | Терминал доступа с распознаванием лиц и встроенным считывателем Felica, DESfire, Mifare1 карт и считывателем отпечатков (WiFi) 8" сенсорный экран с дизайном "без рамки" с разрешением 1280 x 800; 2 объектива 2Мп с высокой чувствительностей; 100,000 лиц; 100,000 карт; 100,000 событий; Под экраном встроенный считыватель Felica, DESfire, Mifare1 карт Поддержка двухсторонного видео-интеркома с домофоном и пультом консьержа Hikvision Web интерфейс Поддержка WiFi, TCP/IP, DC12В, 3А Поддержка 6 типа учета рабочего времени; Учет рабочего времени по пользовательской настройке Поддержка ISAPI, E-home 5.0 Дальность распознавания 0.3м до 3м; Скорость распознавания ≤0.2с; Уровень точности распознавания лиц: >99% Уровень защиты: IP65 | Цена по запросу
DS-K1T680DFG |  | Терминал доступа с распознаванием лиц и встроенным считывателем Felica, DESfire, Mifare1 карт и считывателем отпечатков (3/4G) 8" сенсорный экран с дизайном "без рамки" с разрешением 1280 x 800; 2 объектива 2Мп с высокой чувствительностей; 100,000 лиц; 100,000 карт; 100,000 событий; Под экраном встроенный считыватель Felica, DESfire, Mifare1 карт Поддержка двухсторонного видео-интеркома с домофоном и пультом консьержа Hikvision Web интерфейс Поддержка 3/4G, TCP/IP, DC12В, 3А Поддержка 6 типа учета рабочего времени; Учет рабочего времени по пользовательской настройке Поддержка ISAPI, E-home 5.0 Дальность распознавания 0.3м до 3м; Скорость распознавания ≤0.2с; Уровень точности распознавания лиц: >99% Уровень защиты: IP65 | Цена по запросу
DS-K1T690M-E1 |  | Терминал доступа с распознаванием лиц (ОС Android). 15.6" сенсорный экран; 2 объектива 2Мп с высокой чувствительностей; 100,000 лиц; 150,000 карт; Встроенный считыватель Mifare1 карт; Детекция маск; Поддержка распознавания QR кода .Поддержка двухсторонного видео-интеркома с домофоном и пультом консьержа Hikvision Web интерфейс; Поддержка TCP/IP, DC12В-24В/4А, POE Поддержка ISAPI и ISUP5.0. Поддержка распознавания одного человека и нескольких человек (до 5 человек) одновременно. Поддержка 6 типа учета рабочего времени; Учет рабочего времени по пользовательской настройке. Дальность распознавания 0.3-3м; Интервал времени распознавания ?0.2с; Уровень точности распознавания лиц: >99%. IP65 | Цена по запросу
DS-K1T690MW |  | Терминал доступа с распознаванием лиц (ОС Android). 15.6" сенсорный экран; 2 объектива 2Мп с высокой чувствительностей; 100,000 лиц; 150,000 карт; Встроенный считыватель Mifare1 карт; детекция маск; поддержка распознавания QR кода. Поддержка двухсторонного видео-интеркома с домофоном и пультом консьержа Hikvision Web интерфейс; поддержка TCP/IP, DC12В-24В/4А, WiFi. Поддержка ISAPI и ISUP5.0. Поддержка распознавания одного человека и нескольких человек (до 5 человек) одновременно . Поддержка 6 типа учета рабочего времени; Учет рабочего времени по пользовательской настройке. Дальность распознавания 0.3-3м; Интервал времени распознавания ?0.2с; Уровень точности распознавания лиц: >99%. IP65 | Цена по запросу
DS-K1T690MF-X |  | Терминал доступа с распознаванием лиц (ОС Android). 15.6" сенсорный экран; 2 объектива 2Мп с высокой чувствительностей; 100,000 лиц; 150,000 карт, 10,000 опечатков пальцев; Встроенный считыватель Mifare1 карт; Детекция маск; Поддержка распознавания QR кода. Поддержка двухсторонного видео-интеркома с домофоном и пультом консьержа Hikvision. Web интерфейс; Поддержка TCP/IP, DC12В-24В/4А Поддержка ISAPI и ISUP5.0. Поддержка распознавания одного человека и нескольких человек (до 5 человек) одновременно . Поддержка 6 типа учета рабочего времени; Учет рабочего времени по пользовательской настройке. Дальность распознавания 0.3-3м; Интервал времени распознавания 0.2с; Уровень точности распознавания лиц: >99%. IP65 | Цена по запросу
DS-K1T681DBX |  | Терминал доступа с распознаванием лиц (ОС Android 11). 8" сенсорный экран; 2 объектива 2Мп с высокой чувствительностей; 100,000 лиц; 500,000 карт; Встроенный считыватель Mifare1, Felica, DESfire карт; Детекция маск; Поддержка распознавания QR кода. Поддержка двухсторонного видео-интеркома с домофоном и пультом. консьержа Hikvision. Web интерфейс; Поддержка TCP/IP, Bluetooth, DC12В-24В/4А. Поддержка распознавания одного человека и нескольких человек (до 5 человек) одновременно . Поддержка 6 типа учета рабочего времени; Учет рабочего времени по пользовательской настройке. Поддержка подключения периферийных модулей: DS-KAB681-QR,DS-KAB681-F, DS-KAB673-FB, DS-KAB681-QRF. Дальность распознавания 0.3-м; Интервал времени распознавания 0.2с; Уровень точности распознавания лиц: >99%. IP65 | Цена по запросу
DS-K1T681DBWX |  | Терминал доступа с распознаванием лиц (ОС Android 11). 8" сенсорный экран; 2 объектива 2Мп с высокой чувствительностей; 100,000 лиц; 500,000 карт; Встроенный считыватель Mifare1, Felica, DESfire карт; Детекция маск; Поддержка распознавания QR кода. Поддержка двухсторонного видео-интеркома с домофоном и пультом консьержа Hikvision. Web интерфейс; Поддержка TCP/IP, Bluetooth, WiFi, DC12В-24В/4А. Поддержка распознавания одного человека и нескольких человек (до 5 человек) одновременно . Поддержка 6 типа учета рабочего времени; Учет рабочего времени по пользовательской настройке. Поддержка подключения периферийных модулей: DS-KAB681-QR,DS-KAB681-F, DS-KAB673-FB, DS-KAB681-QRF. Дальность распознавания 0.3-3м; Интервал времени распознавания 0.2с; Уровень точности распознавания лиц: >99%, IP65 | Цена по запросу
DS-K1T981M |  | Терминал доступа с распознаванием лиц и радужных оболочек глаз. 8" сенсорный экран с дизайном "без рамки"; 2 широкоугольного объектива 2Мп для разпознавания лиц; 1 объектив 5 Мп для разпознавания радужных оболочек глаз. 10,000 радужек; 100,000 лиц; 100,000 карт; Встроенный считыватель Mifare1 карт; Детекция маск; Поддержка двухсторонного видео-интеркома с домофоном и пультом консьержа Hikvision. Web интерфейс; Поддержка TCP/IP, WiFi,DC12В/3А. Поддержка ISAPI и ISUP5.0 .Поддержка 6 типа учета рабочего времени; Учет рабочего времени по пользовательской настройке .Дальность распознавания радушки: 0.4-0.7 см; интервал времени распознавания 1с. Дальность распознавания 0.3м-3м; интервал времени распознавания 0.2с; Уровень точности распознавания лиц: >99% | Цена по запросу
DS-K1T981MF |  | Терминал доступа с распознаванием лиц и радужных оболочек глаз. 8" сенсорный экран с дизайном "без рамки"; 2 широкоугольного объектива 2Мп для разпознавания лиц; 1 объектив 5 Мп для разпознавания радужных оболочек глаз. 10,000 радужек; 100,000 лиц; 100,000 карт; 5,000 отпечатов пальцев ; Встроенный считыватель Mifare1 карт; Детекция маск; Поддержка двухсторонного видео-интеркома с домофоном и пультом консьержа Hikvision. Web интерфейс; Поддержка TCP/IP, WiFi,DC12В/3А. Поддержка ISAPI и ISUP5.0. Поддержка 6 типа учета рабочего времени; Учет рабочего времени по пользовательской настройке. Дальность распознавания радушки: 0.4-0.7 см; интервал времени распознавания 1с. Дальность распознавания 0.3-3м; интервал времени распознавания 0.2с; Уровень точности распознавания лиц: >99% | Цена по запросу
ТЕРМИНАЛЫ РАСПОЗНАВАНИЯ ЛИЦ MinMoe серий для турникета
Модель | Изображение | Описание |  | Примечание
DS-K5671-ZV |  | Терминал доступа с распознаванием лиц. 7-дюймовый сенсорный экран; Хранилище: 100000 событий, 20000 лиц; 2 Мп с двумя объективами; TCP/IP, Wi-Fi; RS-485, Wiegand, USB, тревожный вход, 2 тревожных выхода, замок, контакт двери; Интерком с домофоном или пультом консъержа Hikvision. -30…+60°C, влажность 0% - 90%; IP65 | Цена по запросу
DS-K5671-ZH |  | Терминал доступа с распознаванием лиц. 7-дюймовый сенсорный экран; Хранилище: 100000 событий, 20000 лиц; 2 Мп с двумя объективами; TCP/IP, Wi-Fi; RS-485, Wiegand, USB, тревожный вход, 2 тревожных выхода, замок, контакт двери; Интерком с домофоном или пультом консъержа Hikvision. -30…+60°C, влажность 0% - 90%; IP65; | Цена по запросу
DS-K5671-ZU |  | Терминал доступа с распознаванием лиц. 7-дюймовый сенсорный экран; Хранилище: 100000 событий, 20000 лиц; 2 Мп с двумя объективами; TCP/IP, Wi-Fi; RS-485, Wiegand, USB, тревожный вход, 2 тревожных выхода, замок, контакт двери; Интерком с домофоном или пультом консъержа Hikvision. -30…+60°C, влажность 0% - 90%; IP65; | Цена по запросу
ТЕРМИНАЛ ДЛЯ РЕГИСТРАЦИИ / СБОРА ИНФОРМАЦИИ
Модель | Изображение | Описание |  | Примечание
DS-K1F600-D6E |  | Терминал для сбора изображении лиц Поддерживает регистрацию изображение лица, карты Mifare 1 с частотой 13,56 МГц и карту EM с частотой 125 кГц. 3,97-дюймовый сенсорный экран, 2Мп HD-камера; Поддерживает TCP / IP связь, DC 12V / 2A Размеры: 121,6 мм × 137,9 мм × 125 мм | Цена по запросу
DS-K1F600-D6E-F |  | Терминал для сбора изображении лиц и отпечатков пальцев Поддерживает регистрацию изображение лица и отпечатков пальцев, карты Mifare 1 с частотой 13,56 МГц и карту EM с частотой 125 кГц. 3,97-дюймовый сенсорный экран, 2Мп HD-камера; Поддерживает TCP / IP связь, DC 12V / 2A Размеры: 121,6 мм × 137,9 мм × 125 мм | Цена по запросу
DS-K1F600U-D6E |  | Терминал для сбора изображении лиц Поддерживает регистрацию изображение лица, карты Mifare 1 с частотой 13,56 МГц и карту EM с частотой 125 кГц, карту DESfire, карту Felica. 3,97-дюймовый сенсорный экран, 2Мп HD-камера; Поддерживает TCP / IP связь, DC 12V / 2A Размеры: 121,6 мм х 137,9 мм х 125 мм | Цена по запросу
DS-K1F600U-D6E-F |  | Терминал для сбора изображении лиц и отпечатков пальцев Поддерживает регистрацию изображение лица и отпечатков пальцев, карты Mifare 1 с частотой 13,56 МГц и карту EM с частотой 125 кГц, карту DESfire, карту Felica. 3,97-дюймовый сенсорный экран, 2Мп HD-камера; Поддерживает TCP / IP связь, DC 12V / 2A Размеры: 121,6 мм х 137,9 мм х 125 мм | Цена по запросу
DS-K5032-D |  | Терминал для регистрации и сбора информации посетителей База данных до 130,000 посететиелей; Andriod 7.1.2 операционная система; С двумя 1280 * 800 экранами (1 10.1'' сенсорный экран для администратора, 1 10.1'' экран для посетителя); 2Мп камера с 2мя объективами, WDR; Встроенный динамик и микрофон; Безбумажная регистрация посетителей; Потчет посетителей; Mifare 1 считыватель (13.56МГц); TCP/IP, Wi-Fi; 2 USB; DC 12В, 3А; Рабочая температура -10°Сдо 50°С Размер 291м х 279мм х 185.4мм Нужно использовать с HCP платформа | Цена по запросу
DS-K5032 |  | Терминал для регистрации и сбора информации посетителей (для самообслуживания посетителей). База данных до 150,000 посететиелей; Andriod 7.1.2 операционная система; 10.1'' экран с разрешением 1280х800 для посетителя; 2Мп камера с 2мя объективами, WDR; Встроенный динамик и микрофон; Безбумажная регистрация посетителей; Потчет посетителей; Mifare 1 считыватель (13.56МГц); TCP/IP, Wi-Fi; 2 USB; DC 12В, 3А; -10...+50°С; Размер 291х279х185.4 мм. Нужно использовать с HCP платформа | Цена по запросу
СЕТЕВЫЕ КОНТРОЛЛЕРЫ ДОСТУПА
Модель | Изображение | Описание |  | Примечание
DS-K2601T |  | Контроллер доступа на 1 дверь Хранилище: 100000 карт, 300000 событий; uplink интерфейсы: TCP/IP, Ehome 5.0, ISAPI, OSDP, RS485; интерфейсы считывателей: 2 входа Wiegand, 2 RS485; тревожные вход/выход 9/3; DC12В; 50Вт; -20 °C...+65°C; размер 370×345×90мм; металл. | Цена по запросу
DS-K2602T |  | Контроллер доступа на 2 двери Хранилище: 100000 карт, 300000 событий; uplink интерфейсы: TCP/IP, Ehome 5.0, ISAPI, OSDP, RS485; интерфейсы считывателей: 4 входа Wiegand, 4 RS485; тревожные вход/выход 13/6; DC12В; 100Вт; -20 °C...+65°C; размер 370×345×90мм; металл. | Цена по запросу
DS-K2604T |  | Контроллер доступа на 4 двери Хранилище: 100000 карт, 300000 событий; uplink интерфейсы: TCP/IP, Ehome 5.0, ISAPI, OSDP, RS485; интерфейсы считывателей: 4 входов Wiegand, 8 RS485; тревожные вход/выход 21/8; DC12В; 100Вт; -20 °C...+65°C; размер 370×345×90мм; металл. | Цена по запросу
DS-K2601-G |  | Контроллер доступа на 1 дверь Хранилище: 100000 карт, 300000 событий; uplink интерфейсы: TCP/IP, Ehome 5.0, ISAPI, OSDP, RS485; интерфейсы считывателей: 2 входа Wiegand, 2 RS485; тревожные вход/выход 9/3; DC12В; 50Вт; -20 °C...+65°C; размер 370×345×90мм; металл. UL294 Стандарт; С пластиковым корпусом для защиты материнской платы Дизайн изолирования высокое/низкое напряжение | Цена по запросу
DS-K2602-G |  | Контроллер доступа на 2 двери Хранилище: 100000 карт, 300000 событий; uplink интерфейсы: TCP/IP, Ehome 5.0, ISAPI, OSDP, RS485; интерфейсы считывателей: 4 входа Wiegand, 4 RS485; тревожные вход/выход 13/6; DC12В; 100Вт; -20 °C...+65°C; размер 370×345×90мм; металл. UL294 Стандарт; С пластиковым корпусом для защиты материнской платы Дизайн изолирования высокое/низкое напряжение | Цена по запросу
DS-K2604-G |  | Контроллер доступа на 4 двери Хранилище: 100000 карт, 300000 событий; uplink интерфейсы: TCP/IP, Ehome 5.0, ISAPI, OSDP, RS485; интерфейсы считывателей: 4 входов Wiegand, 8 RS485; тревожные вход/выход 21/8; DC12В; 100Вт; -20 °C...+65°C; размер 370×345×90мм; металл. UL294 Стандарт; С пластиковым корпусом для защиты материнской платы Дизайн изолирования высокое/низкое напряжение | Цена по запросу
КОНТРОЛЛЕРЫ ЛИФТА
Модель | Изображение | Описание |  | Примечание
DS-K2210 |  | Контроллер лифта Хранилище: 20000 карт, 50000 событий; поддержка до 128 этажей, uplink интерфейсы: TCP/IP, RS485; интерфейсы считывателей: 2 входа Wiegand, 2 входа RS-485; тревожные вход/выход 5/8; DC12В; 20Вт; -20 °C...+65°C; размер 167×105×30мм; пластик ABS. | Цена по запросу
DS-K2M0016A |  | Расширитель контроллера лифта Поддержка до 16 этажей, uplink интерфейсы: RS485; тревожные вход/выход 2/16; DC12В; 100Вт; -20 °C...+65°C; размер 285×237×69мм; пластик ABS. | Цена по запросу
СЧИТЫВАТЕЛИ КАРТ
Модель | Изображение | Описание |  | Примечание
DS-K1109DB (Новинка) |  | Считыватель Desfire, Mifare 1, Felica карт с поддержкой Bluetooth, 13.56МГц; дальность считывания: 30-50 мм; поддержка протоколов OSDP и Wiegand, -40...+65°C; IP65; 125×84.5×18мм; пластик | Цена по запросу
DS-K1109DKB (Новинка) |  | Считыватель Desfire, Mifare 1, Felica карт с поддержкой Bluetooth, ПИН-код. Частота считывания 13.56МГц; дальность считывания: 30-50 мм; поддержка протоколов OSDP и Wiegand; DC12В; 6Вт; -40...+65°C; IP65; 125×84.5×18мм; пластик | Цена по запросу
DS-K1109DKB-QR (Новинка) |  | Считыватель Desfire, Mifare 1, Felica карт с поддержкой Bluetooth, ПИН-код, QR-код. Частота считывания 13.56МГц; дальность считывания: 30-50 мм; поддержка протоколов OSDP и Wiegand; DC12В; 6Вт; -40...+65°C; IP65; 125×84.5×18мм; пластик | Цена по запросу
DS-K1109EB (Новинка) |  | Считыватель EM карт с поддержкой Bluetooth. Частота считывания 125КГц; дальность считывания: 30-50 мм; поддержка протоколов OSDP и Wiegand; DC12В; 6Вт; -40...+65°C; IP65; 125×84.5×18мм; пластик | Цена по запросу
DS-K1109EKB (Новинка) |  | Считыватель EM карт с поддержкой Bluetooth, ПИН-код. Частота считывания 125КГц; дальность считывания: 30-50 мм; поддержка протоколов OSDP и Wiegand; DC12В; 6Вт; -40...+65°C; IP65; 125×84.5×18мм; пластик | Цена по запросу
DS-K1109EKB-QR (Новинка) |  | Считыватель EM карт с поддержкой Bluetooth, ПИН-код, QR-код. Частота считывания 125КГц; дальность считывания: 30-50 мм; поддержка протоколов OSDP и Wiegand; DC12В; 6Вт; -40...+65°C; IP65; 125×84.5×18мм; пластик | Цена по запросу
DS-K1109EKFB (Новинка) |  | Считыватель EM карт с поддержкой Bluetooth, отпечатков пальца, ПИН-код. Частота считывания 125КГц; дальность считывания: 30-50 мм; поддержка протоколов OSDP и Wiegand; 6Вт; -40...+65°C; IP65; 125×84.5×18мм; пластик | Цена по запросу
DS-K1109EKFB-QR (Новинка) |  | Считыватель EM карт с поддержкой Bluetooth, отпечатков пальца, ПИН-код, QR-код. Частота считывания 125КГц; дальность считывания: 30-50 мм; поддержка протоколов OSDP и Wiegand; DC12В; 6Вт; -40...+65°C; IP65; 125×84.5×18мм; пластик | Цена по запросу
ТУРНИКЕТЫ-ТРИПОДЫ
Модель | Изображение | Описание |  | Примечание
DS-K3G501X-R/M-Dm55 (Новинка) |  | Турникет-трипод. Двухсторонний проход по картам Mifare. Скорость прохода больше 35 чел/мин, ширина прохода 550 мм. Материал корпуса: SUS304, толщина: 1.5 мм MCBF > 3 миллиона проходов. При чрезвычайной ситуации штанги турникета автоматически опускаются после отключения питания. LED указывает направление прохождения (запрещено или доступно). Установка в помещении или на улице | Цена по запросу
DS-K3G501X-R/E-Dm55 (Новинка) |  | Турникет-трипод. Двухсторонний проход по картам EM. Скорость прохода больше 35 чел/мин, ширина прохода 550 мм. Материал корпуса: SUS304, толщина: 1.5 мм MCBF > 3 миллиона проходов. При чрезвычайной ситуации штанги турникета автоматически опускаются после отключения питания. LED указывает направление прохождения (запрещено или доступно). Установка в помещении или на улице | Цена по запросу
DS-K3G501X-R/MPg-Dm55 (Новинка) |  | Турникет-трипод. Двухсторонний проход по картам EM и лицам. Скорость прохода больше 35 чел/мин, ширина прохода 550 мм. Материал корпуса: SUS304, толщина: 1.5 мм MCBF > 3 миллиона проходов. При чрезвычайной ситуации штанги турникета автоматически опускаются после отключения питания. LED указывает направление прохождения (запрещено или доступно). Установка в помещении или на улице | Цена по запросу
DS-K3G501X-R/MFPg-Dm55 (Новинка) |  | Турникет-трипод. Двухсторонний проход по картам Mifare, лицам и отпечаткам пальцев. Скорость прохода больше 35 чел/мин, ширина прохода 550 мм. Материал корпуса: SUS304, толщина: 1.5 мм MCBF > 3 миллиона проходов. При чрезвычайной ситуации штанги турникета автоматически опускаются после отключения питания. LED указывает направление прохождения (запрещено или доступно). Установка в помещении или на улице | Цена по запросу
DS-K3G501LX-R/Dm55 |  | Турникет-трипод, двухсторонний проход без встроенного контроллера и считывателя. Скорость прохода больше 35 чел/мин, ширина прохода 550 мм. Материал корпуса: SUS304. При чрезвычайной ситуации штанги турникета автоматически опускаются после отключения питания LED указывает направление прохождения (запрещено или доступно). Установка в помещении или на улице | Цена по запросу
DS-K3G501LX-R/Pg-Dm55 |  | Турникет-трипод, двухсторонний проход без встроенного контроллера и считывателя. Скорость прохода больше 35 чел/мин, ширина прохода 550 мм. Материал корпуса: SUS304. При чрезвычайной ситуации штанги турникета автоматически опускаются после отключения питания LED указывает направление прохождения (запрещено или доступно). Установка в помещении или на улице | Цена по запросу
DS-K3G411X-R/M-Dm55 (Новинка) |  | Турникет с тремя штангами. Двухсторонний проход по картам Mifare. Скорость прохода больше 35 чел/мин, ширина прохода 550 мм. Материал корпуса: SUS304, толщина: 1.2 мм. MCBF > 3 миллиона проходов. При чрезвычайной ситуации штанги турникета автоматически опускаются после отключения питания. LED указывает направление прохождения (запрещено или доступно). Установка в помещении. Модуль распознавания лиц только DS-K5671-ZU | Цена по запросу
DS-K3G411X-R/E-Dm55 (Новинка) |  | Турникет с тремя штангами. Двухсторонний проход по картам EM. Скорость прохода больше 35 чел/мин, ширина прохода 550 мм. Материал корпуса: SUS304, толщина: 1.2 мм. MCBF > 3 миллиона проходов. При чрезвычайной ситуации штанги турникета автоматически опускаются после отключения питания. LED указывает направление прохождения (запрещено или доступно). Установка в помещении. Модуль распознавания лиц только DS-K5671-ZU | Цена по запросу
DS-K3G411X-R/MPg-Dm55 (Новинка) |  | Турникет с тремя штангами. Двухсторонний проход по картам Mifare и лицам. Скорость прохода больше 35 чел/мин, ширина прохода 550 мм. Материал корпуса: SUS304, толщина: 1.2 мм. MCBF > 3 миллиона проходов. При чрезвычайной ситуации штанги турникета автоматически опускаются после отключения питания. LED указывает направление прохождения (запрещено или доступно). Установка в помещении. Модуль распознавания лиц только DS-K5671-ZU | Цена по запросу
DS-K3G411X-R/EPg-Dm55 (Новинка) |  | Турникет с тремя штангами. Двухсторонний проход по картам EM и лицам. Скорость прохода больше 35 чел/мин, ширина прохода 550 мм. Материал корпуса: SUS304, толщина: 1.2 мм. MCBF > 3 миллиона проходов. При чрезвычайной ситуации штанги турникета автоматически опускаются после отключения питания. LED указывает направление прохождения (запрещено или доступно). Установка в помещении. Модуль распознавания лиц только DS-K5671-ZU | Цена по запросу
DS-K3G411X-R/MPgQ-Dm55 (Новинка) |  | Турникет с тремя штангами. Двухсторонний проход по картам Mifare, лицам и QR-код. Скорость прохода больше 35 чел/мин, ширина прохода 550 мм. Материал корпуса: SUS304, толщина: 1.2 мм. MCBF > 3 миллиона проходов. При чрезвычайной ситуации штанги турникета автоматически опускаются после отключения питания. LED указывает направление прохождения (запрещено или доступно). Установка в помещении. Модуль распознавания лиц только DS-K5671-ZU | Цена по запросу
DS-K3G411X-R/MFPg-Dm55 (Новинка) |  | Турникет с тремя штангами. Двухсторонний проход по картам Mifare, лицам и отпечаткам пальцев. Скорость прохода больше 35 чел/мин, ширина прохода 550 мм. Материал корпуса: SUS304, толщина: 1.2 мм. MCBF > 3 миллиона проходов. При чрезвычайной ситуации штанги турникета автоматически опускаются после отключения питания. LED указывает направление прохождения (запрещено или доступно). Установка в помещении. Модуль распознавания лиц только DS-K5671-ZU | Цена по запросу
DS-K3G411LX-R/Dm55/adapter |  | Турникет-трипод, двухсторонний проход без встроенного контроллера и считывателя. Скорость прохода больше 35 чел/мин, ширина прохода 550 мм Материал корпуса: SUS304. При чрезвычайной ситуации штанги турникета автоматически опускаются после отключения питания LED указывает направление прохождения (запрещено или доступно). Установка в помещении. Модуль распознавания лиц только DS-K5671-ZU | Цена по запросу
DS-K3G411LX-R/Pg-Dm55 |  | Турникет-трипод, двухсторонний проход без встроенного контроллера и считывателя. Скорость прохода больше 35 чел/мин, ширина прохода 550 мм Материал корпуса: SUS304. При чрезвычайной ситуации штанги турникета автоматически опускаются после отключения питания LED указывает направление прохождения (запрещено или доступно). Установка в помещении. Модуль распознавания лиц только DS-K5671-ZU | Цена по запросу
ТУРНИКЕТЫ с распашными створками
Модель | Изображение | Описание |  | Примечание
DS-K3B961TX-L/EPiQL-Dp65 |  | Турникет с распашными створками Hikvision (левая часть), ширина прохода 650мм. Двухстронний проход по EM картам, лицам и QR кодам 24 пары датчиков прохода. Серводвигатель с прямым приводом, MCBF более 30 миллионов раз, от 30 до 60 человек в минуту (фактическая пропускная способность зависит от скорости прохождения человека и метода прохождения). Ширина полосы от 650 мм до 1100 мм. Размер: 1651х117х1020 мм, SUS304, верхняя крышка из закаленного стекла, материал барьера: Акриловое стекло (10 мм), встроенный несенсорный IPS дисплей с диагональю 6,95 дюйма, считыватель QR-кодов, 2 МП камера 1080P с функцией распознавания лиц, встроенный контроллер доступа, вместимость по лицу: 100 000, емкость карты: 500 000, события: 1,000,000. Когда питание отключается, дверь автоматически открывается. Поддержка ISAPI, ISUP5.0 протокол. Для внутреннего использования. *Если тип аутентификация, материал створки, ширина прохода ниже моделей не подходят для заказчика, пожалуйста обращайтеся к пресейл-инженерам для создания интивиту | Цена по запросу
DS-K3B961TX-M/EPiQL-Dp65 |  | Турникет с распашными створками Hikvision (центральная часть), ширина прохода 650мм. Двухстронний проход по EM картам, лицам и QR кодам 24 пары датчиков прохода, серводвигатель с прямым приводом, MCBF более 30 миллионов раз, от 30 до 60 человек в минуту (фактическая пропускная способность зависит от скорости прохождения человека и метода прохождения). Ширина полосы от 650 мм до 1100 мм, размер: 1651х117х1020 мм, SUS304, верхняя крышка из закаленного стекла, материал барьера: Акриловое стекло (10 мм), встроенный несенсорный IPS дисплей с диагональю 6,95 дюйма, встроенный считыватель QR-кодов, 2 МП камера 1080P с функцией распознавания лиц, встроенный контроллер доступа, вместимость по лицу: 100 000, емкость карты: 500 000, события: 1,000,000. Когда питание отключается, дверь автоматически открывается. Поддержка ISAPI, ISUP5.0 протокол. Для внутреннего использования.*Если тип аутентификация, материал створки, ширина прохода ниже моделей не подходят для заказчика, пожалуйста обращайтеся к пресейл-инженерам для с | Цена по запросу
DS-K3B961TX-R/EPiQL-Dp65 |  | Турникет с распашными створками Hikvision (правая часть), ширина прохода 650мм. Двухстронний проход по EM картам, лицам и QR кодам 24 пары датчиков прохода, серводвигатель с прямым приводом, MCBF более 30 миллионов раз, от 30 до 60 человек в минуту (фактическая пропускная способность зависит от скорости прохождения человека и метода прохождения). Ширина полосы от 650 мм до 1100 мм. Размер: 1651х 117х1020 мм, SUS304. Верхняя крышка из закаленного стекла, материал барьера: Акриловое стекло (10 мм), встроенный несенсорный IPS дисплей с диагональю 6,95 дюйма, встроенный считыватель QR-кодов, 2 МП камера 1080P с функцией распознавания лиц,в строенный контроллер доступа. Вместимость по лицу: 100 000, емкость карты: 500 000, события: 1,000,000. Когда питание отключается, дверь автоматически открывается. Поддержка ISAPI, ISUP5.0 протокол. Для внутреннего использования.*Если тип аутентификация, материал створки, ширина прохода ниже моделей не подходят для заказчика, пожалуйста обращайтеся к пресейл-инженерам для созда | Цена по запросу
DS-K3B961TX-L/EPiQL-Dp110 |  | Турникет с распашными створками Hikvision (левая часть), ширина прохода 1100мм. Двухстронний проход по EM картам, лицам и QR кодам 24 пары датчиков прохода. Серводвигатель с прямым приводом, MCBF более 30 миллионов раз, от 30 до 60 человек в минуту (фактическая пропускная способность зависит от скорости прохождения человека и метода прохождения). Ширина полосы от 650 мм до 1100 мм. Размер: 1651х117х1020 мм, SUS304. Верхняя крышка из закаленного стекла, материал барьера: Акриловое стекло (10 мм). Встроенный несенсорный IPS дисплей с диагональю 6,95 дюйма, встроенный считыватель QR-кодов, 2 МП камера 1080P с функцией распознавания лиц, встроенный контроллер доступа. Вместимость по лицу: 100 000, емкость карты: 500 000, события: 1,000,000. Когда питание отключается, дверь автоматически открывается. Поддержка ISAPI, ISUP5.0 протокол. Для внутреннего использования.*Если тип аутентификация, материал створки, ширина прохода ниже моделей не подходят для заказчика, пожалуйста обращайтеся к пресейл-инженерам для создан | Цена по запросу
DS-K3B961TX-M/EPiQL-Dp110 |  | Турникет с распашными створками Hikvision (центральная часть), ширина прохода 1100мм. Двухстронний проход по EM картам, лицам и QR кодам 24 пары датчиков прохода, серводвигатель с прямым приводом, MCBF более 30 миллионов раз, от 30 до 60 человек в минуту (фактическая пропускная способность зависит от скорости прохождения человека и метода прохождения). Ширина полосы от 650 мм до 1100 мм. Размер: 1651х117х1020 мм. Нержавеющая сталь SUS304, толщина: 2 мм. Верхняя крышка из закаленного стекла. Материал барьера: Акриловое стекло (10 мм), встроенный несенсорный IPS дисплей с диагональю 6,95 дюйма. Встроенный считыватель QR-кодов, 2 МП камера 1080P с функцией распознавания лиц, встроенный контроллер доступа, вместимость по лицу: 100 000, емкость карты: 500 000, события: 1,000,000. Когда питание отключается, дверь автоматически открывается. Поддержка ISAPI, ISUP5.0 протокол. Для внутреннего использования.*Если тип аутентификация, материал створки, ширина прохода ниже моделей не подходят для заказчика, пожалуйста обр | Цена по запросу
DS-K3B961TX-R/EPiQL-Dp110 |  | Турникет с распашными створками Hikvision (правая часть), ширина прохода 1100мм. Двухстронний проход по EM картам, лицам и QR кодам 24 пары датчиков прохода, серводвигатель с прямым приводом, MCBF более 30 миллионов раз, от 30 до 60 человек в минуту (фактическая пропускная способность зависит от скорости прохождения человека и метода прохождения). Ширина полосы от 650 мм до 1100 мм. Размер: 1651х117х1020 мм, SUS304. Верхняя крышка из закаленного стекла, материал барьера: Акриловое стекло (10 мм). Встроенный несенсорный IPS дисплей с диагональю 6,95 дюйма, встроенный считыватель QR-кодов, 2 МП камера 1080P с функцией распознавания лиц, встроенный контроллер доступа. Вместимость по лицу: 100 000 емкость карты: 500 000, события: 1,000,000. Когда питание отключается, дверь автоматически открывается. Поддержка ISAPI, ISUP5.0 протокол. Для внутреннего использования. *Если тип аутентификация, материал створки, ширина прохода ниже моделей не подходят для заказчика, пожалуйста обращайтеся к пресейл-инженерам для созда | Цена по запросу
DS-K3B961TX-L/MPiQL-Dp65 |  | Турникет с распашными створками Hikvision (левая часть), ширина прохода 650мм. Двухстронний проход по Mifare картам, лицам и QR кодам 24 пары датчиков прохода, серводвигатель с прямым приводом, MCBF более 30 миллионов раз, от 30 до 60 человек в минуту (фактическая пропускная способность зависит от скорости прохождения человека и метода прохождения). Ширина полосы от 650 мм до 1100 мм. Размер: 1651х117х1020 мм. SUS304. Верхняя крышка из закаленного стекла, материал барьера: Акриловое стекло (10 мм). Встроенный несенсорный IPS дисплей с диагональю 6,95 дюйма. Встроенный считыватель QR-кодов, 2 МП камера 1080P с функцией распознавания лиц. Встроенный контроллер доступа. Вместимость по лицу: 100 000, емкость карты: 500 000, события: 1,000,000. Когда питание отключается, дверь автоматически открывается. Поддержка ISAPI, ISUP5.0 протокол. Для внутреннего использования. *Если тип аутентификация, материал створки, ширина прохода ниже моделей не подходят для заказчика, пожалуйста обращайтеся к пресейл-инженерам для со | Цена по запросу
DS-K3B961TX-M/MPiQL-Dp65 |  | Турникет с распашными створками Hikvision (центральная часть), ширина прохода 650мм. Двухстронний проход по Mifare картам, лицам и QR кодам 24 пары датчиков прохода, серводвигатель с прямым приводом, MCBF более 30 миллионов раз, от 30 до 60 человек в минуту (фактическая пропускная способность зависит от скорости прохождения человека и метода прохождения). Ширина полосы от 650 мм до 1100 мм. Размер: 1651х117х1020 мм, SUS304. Верхняя крышка из закаленного стекла. Материал барьера: Акриловое стекло (10 мм). Встроенный несенсорный IPS дисплей с диагональю 6,95 дюйма. Встроенный считыватель QR-кодов, 2 МП камера 1080P с функцией распознавания лиц. Встроенный контроллер доступа, вместимость по лицу: 100 000, емкость карты: 500 000, события: 1,000,000. Когда питание отключается, дверь автоматически открывается, поддержка ISAPI, ISUP5.0 протокол. Для внутреннего использования. *Если тип аутентификация, материал створки, ширина прохода ниже моделей не подходят для заказчика, пожалуйста обращайтеся к пресейл-инженерам | Цена по запросу
DS-K3B961TX-R/MPiQL-Dp65 |  | Турникет с распашными створками Hikvision (правая часть), ширина прохода 650мм. Двухстронний проход по Mifare картам, лицам и QR кодам 24 пары датчиков прохода, серводвигатель с прямым приводом, MCBF более 30 миллионов раз, от 30 до 60 человек в минуту (фактическая пропускная способность зависит от скорости прохождения человека и метода прохождения). Ширина полосы от 650 мм до 1100 мм. Размер: 1651х117х1020 мм, SUS304. Верхняя крышка из закаленного стекла, материал барьера: Акриловое стекло (10 мм), встроенный несенсорный IPS дисплей с диагональю 6,95 дюйма. Встроенный считыватель QR-кодов, 2 МП камера 1080P с функцией распознавания лиц. Встроенный контроллер доступа. Вместимость по лицу: 100 000, емкость карты: 500 000, события: 1,000,000. Когда питание отключается, дверь автоматически открывается. Поддержка ISAPI, ISUP5.0 протокол. Для внутреннего использования. *Если тип аутентификация, материал створки, ширина прохода ниже моделей не подходят для заказчика, пожалуйста обращайтеся к пресейл-инженерам для | Цена по запросу
DS-K3B631TX-L/EPiL-Dp65 |  | Турникет с распашными створками Hikvision (левая часть), ширина прохода 650мм. Двухстронний проход по EM картам и лицам 20 пары датчиков прохода, серводвигатель, MCBF более 12 миллионов раз, от 30 до 60 человек в минуту (фактическая пропускная способность зависит от скорости прохождения человека и метода прохождения). Ширина полосы от 650 мм до 1100 мм. Размер: 1496х130х1005 мм, SUS304. Материал барьера: Акриловое стекло. Встроенный экран дисплея 6,95 дюйма, Wifi (режим AP), 2 МП камера 1080P с функцией распознавания лиц. Встроенный контроллер доступа. При отключении питания, дверь автоматически открывается. Поддержка ISAPI. Использование для внутреннего. *Если тип аутентификация, материал створки, ширина прохода ниже моделей не подходят для заказчика, пожалуйста обращайтеся к пресейл-инженерам для создания интивитуальных BOM и моделей | Цена по запросу
DS-K3B631TX-M/EPiL-Dp65 |  | Турникет с распашными створками Hikvision (центральная часть), ширина прохода 650мм. Двухстронний проход по EM картам и лицам 20 пары датчиков прохода, серводвигатель, MCBF более 12 миллионов раз, от 30 до 60 человек в минуту (фактическая пропускная способность зависит от скорости прохождения человека и метода прохождения). Ширина полосы от 650 мм до 1100 мм. Размер: 1496х130х1005 мм, SUS304, материал барьера: Акриловое стекло. Встроенный экран дисплея 6,95 дюйма, Wifi (режим AP), 2 МП камера 1080P с функцией распознавания лиц. Встроенный контроллер доступа, при отключении питания, дверь автоматически открывается, поддержка ISAPI. Использование для внутреннего. *Если тип аутентификация, материал створки, ширина прохода ниже моделей не подходят для заказчика, пожалуйста обращайтеся к пресейл-инженерам для создания интивитуальных BOM и моделей | Цена по запросу
DS-K3B631TX-R/EPiL-Dp65 |  | Турникет с распашными створками Hikvision (правая часть), ширина прохода 650мм. Двухстронний проход по EM картам и лицам 20 пары датчиков прохода, серводвигатель, MCBF более 12 миллионов раз, от 30 до 60 человек в минуту (фактическая пропускная способность зависит от скорости прохождения человека и метода прохождения). Ширина полосы от 650 мм до 1100 мм, размер: 1496х130х1005 мм, SUS304, материал барьера: Акриловое стекло. Встроенный экран дисплея 6,95 дюйма, Wifi (режим AP), 2 МП камера 1080P с функцией распознавания лиц, встроенный контроллер доступа. При отключении питания, дверь автоматически открывается, поддержка ISAPI. Использование для внутреннего. *Если тип аутентификация, материал створки, ширина прохода ниже моделей не подходят для заказчика, пожалуйста обращайтеся к пресейл-инженерам для создания интивитуальных BOM и моделей | Цена по запросу
DS-K3B631TX-L/MPiQL-Dp65 |  | Турникет с распашными створками Hikvision (левая часть), ширина прохода 650мм. Двухстронний проход по Mifare картам и лицам 20 пары датчиков прохода, серводвигатель, MCBF более 12 миллионов раз, от 30 до 60 человек в минуту (фактическая пропускная способность зависит от скорости прохождения человека и метода прохождения). Ширина полосы от 650 мм до 1100 мм. Размер: 1496х130х1005 мм, SUS304. Материал барьера: Акриловое стекло. Встроенный экран дисплея 6,95 дюйма, Wifi (режим AP), 2 МП камера 1080P с функцией распознавания лиц. Встроенный контроллер доступа. При отключении питания, дверь автоматически открывается, Поддержка ISAPI. Использование для внутреннего.*Если тип аутентификация, материал створки, ширина прохода ниже моделей не подходят для заказчика, пожалуйста обращайтеся к пресейл-инженерам для создания интивитуальных BOM и моделей | Цена по запросу
DS-K3B631TX-M/MPiQL-Dp65 |  | Турникет с распашными створками Hikvision (центральная часть), ширина прохода 650мм. Двухстронний проход по Mifare картам и лицам 20 пары датчиков прохода, серводвигатель, MCBF более 12 миллионов раз, от 30 до 60 человек в минуту (фактическая пропускная способность зависит от скорости прохождения человека и метода прохождения). Ширина полосы от 650 мм до 1100 мм, Размер: 1496х130х1005 мм, SUS304, Материал барьера: Акриловое стекло,.Встроенный экран дисплея 6,95 дюйма, Wifi (режим AP), 2 МП камера 1080P с функцией распознавания лиц. Встроенный контроллер доступа. При отключении питания, дверь автоматически открывается. Поддержка ISAPI. Использование для внутреннего. *Если тип аутентификация, материал створки, ширина прохода ниже моделей не подходят для заказчика, пожалуйста обращайтеся к пресейл-инженерам для создания интивитуальных BOM и моделей | Цена по запросу
DS-K3B631TX-R/MPiQL-Dp65 |  | Турникет с распашными створками Hikvision (правая часть), ширина прохода 650мм. Двухстронний проход по Mifare картам и лицам 20 пары датчиков прохода, серводвигатель, MCBF более 12 миллионов раз, от 30 до 60 человек в минуту (фактическая пропускная способность зависит от скорости прохождения человека и метода прохождения). Ширина полосы от 650 мм до 1100 мм, размер: 1496х130х1005 мм, SUS304. Материал барьера: Акриловое стекло. Встроенный экран дисплея 6,95 дюйма, Wifi (режим AP), 2 МП камера 1080P с функцией распознавания лиц. Встроенный контроллер доступа, при отключении питания, дверь автоматически открывается. Поддержка ISAPI, использование для внутреннего. *Если тип аутентификация, материал створки, ширина прохода ниже моделей не подходят для заказчика, пожалуйста обращайтеся к пресейл-инженерам для создания интивитуальных BOM и моделей | Цена по запросу
DS-K3B631TX-L/MPiQL-Dp110 |  | Турникет с распашными створками Hikvision (левая часть), ширина прохода 1100мм. Двухстронний проход по Mifare картам, лицам и QR кодам 20 пары датчиков прохода, серводвигатель, MCBF более 12 миллионов раз, от 30 до 60 человек в минуту (фактическая пропускная способность зависит от скорости прохождения человека и метода прохождения). Ширина полосы от 650 мм до 1100 мм. Размер: 1496х130х1005 мм. Нержавеющая сталь SUS304. Материал барьера: Акриловое стекло. Встроенный экран дисплея 6,95 дюйма, Wifi (режим AP), 2 МП камера 1080P с функцией распознавания лиц. Встроенный контроллер доступа. При отключении питания, дверь автоматически открывается. Поддержка ISAPI. Использование для внутреннего. *Если тип аутентификация, материал створки, ширина прохода ниже моделей не подходят для заказчика, пожалуйста обращайтеся к пресейл-инженерам для создания интивитуальных BOM и моделей | Цена по запросу
DS-K3B631TX-M/MPiQL-Dp110 |  | Турникет с распашными створками Hikvision (центральная часть), ширина прохода 1100мм. Двухстронний проход по Mifare картам, лицам и QR кодам 20 пары датчиков прохода, серводвигатель, MCBF более 12 миллионов раз, от 30 до 60 человек в минуту (фактическая пропускная способность зависит от скорости прохождения человека и метода прохождения). Ширина полосы от 650 мм до 1100 мм. Размер: 1496х130х1005 мм. Нержавеющая сталь SUS304. Материал барьера: Акриловое стекло. Встроенный экран дисплея 6,95 дюйма, Wifi (режим AP), 2 МП камера 1080P с функцией распознавания лиц. Встроенный контроллер доступа. При отключении питания, дверь автоматически открывается. Поддержка ISAPI. Использование для внутреннего. *Если тип аутентификация, материал створки, ширина прохода ниже моделей не подходят для заказчика, пожалуйста обращайтеся к пресейл-инженерам для создания интивитуальных BOM и моделей | Цена по запросу
DS-K3B631TX-R/MPiQL-Dp110 |  | Турникет с распашными створками Hikvision (правая часть), ширина прохода 1100мм. Двухстронний проход по Mifare картам, лицам и QR кодам 20 пары датчиков прохода, серводвигатель, MCBF более 12 миллионов раз, от 30 до 60 человек в минуту (фактическая пропускная способность зависит от скорости прохождения человека и метода прохождения). Ширина полосы от 650 мм до 1100 мм. Размер: 1496х130х1005 мм. Нержавеющая сталь SUS304, материал барьера: Акриловое стекло. Встроенный экран дисплея 6,95 дюйма, Wifi (режим AP), 2 МП камера 1080P с функцией распознавания лиц. Встроенный контроллер доступа. При отключении питания, дверь автоматически открывается. Поддержка ISAPI. Использование для внутреннего. *Если тип аутентификация, материал створки, ширина прохода ниже моделей не подходят для заказчика, пожалуйста обращайтеся к пресейл-инженерам для создания интивитуальных BOM и моделей | Цена по запросу
DS-K3B801BX-L/M-Dp65 |  | Турникет с распашными створками Hikvision (левая часть). 24 пар датчиков прохода; скорость прохода 30-60 чел/мин; ширина прохода 550-1100 мм; материал корпуса: SUS304, индикаторы состояния; функиция контроля и самодиагностики; защита от защемления; возможность использования фукнции подсчета посетителей; работа с пультами дистанционного управления; AC220В, 1A; 220Вт; -10...+55°C; размеры 1500х160х1010 мм. Установка в помещении. Двухстронний проход по картам. *Если тип аутентификация, материал створки, ширина прохода ниже моделей не подходят для заказчика, пожалуйста обращайтеся к пресейл-инженерам для создания интивитуальных BOM и моделей | Цена по запросу
DS-K3B801BX-M/M-Dp65 |  | Турникет с распашными створками Hikvision (центральная часть). 24 пар датчиков прохода; скорость прохода 30-60 чел/мин; ширина прохода 550-1100 мм; материал корпуса: SUS304, индикаторы состояния; функиция контроля и самодиагностики; защита от защемления; возможность использования фукнции подсчета посетителей; работа с пультами дистанционного управления; AC220В, 1A; 220Вт; -10...+55°C; размеры 1500х160х1010 мм. Установка в помещении. Двухстронний проход по картам. *Если тип аутентификация, материал створки, ширина прохода ниже моделей не подходят для заказчика, пожалуйста обращайтеся к пресейл-инженерам для создания интивитуальных BOM и моделей | Цена по запросу
DS-K3B801BX-R/M-Dp65 |  | Турникет с распашными створками Hikvision (правая часть). 24 пар датчиков прохода; скорость прохода 30-60 чел/мин; ширина прохода 550-1100 мм; материал корпуса: SUS304, индикаторы состояния; функиця контроля и самодиагностики; защита от защемления; возможность использования фукнции подсчета посетителей; работа с пультами дистанционного управления; AC220В, 1A; 220Вт; -10...+55°C; размеры 1500х160х1010 мм. Установка в помещении. Двухстронний проход по картам. *Если тип аутентификация, материал створки, ширина прохода ниже моделей не подходят для заказчика, пожалуйста обращайтеся к пресейл-инженерам для создания интивитуальных BOM и моделей | Цена по запросу
DS-K3B801BX-M/M-Dp65-90 |  | Турникет с распашными створками Hikvision (центральная часть). 24 пар датчиков прохода; скорость прохода 30-60 чел/мин; ширина прохода 550-1100 мм; материал корпуса: SUS304, индикаторы состояния; функиця контроля и самодиагностики; защита от защемления; возможность использования фукнции подсчета посетителей; работа с пультами дистанционного управления; AC220В, 1A; 220Вт; -10...+55°C; размеры 1500х160х1010 мм. Установка в помещении. Двухстронний проход по картам. *Если тип аутентификация, материал створки, ширина прохода ниже моделей не подходят для заказчика, пожалуйста обращайтеся к пресейл-инженерам для создания интивитуальных BOM и моделей | Цена по запросу
DS-K3B801BX-R/M-Dp90 |  | Турникет с распашными створками Hikvision (правая часть). 24 пар датчиков прохода; скорость прохода 30-60 чел/мин; ширина прохода 550-1100 мм; материал корпуса: SUS304, толщина: 2.0 мм индикаторы состояния; функиця контроля и самодиагностики; защита от защемления; возможность использования фукнции подсчета посетителей; работа с пультами дистанционного управления; AC220В, 1A; 220Вт; -10...+55°C; размеры 1500х160х1010 мм. Установка в помещении. Двухстронний проход по картам. *Если тип аутентификация, материал створки, ширина прохода ниже моделей не подходят для заказчика, пожалуйста обращайтеся к пресейл-инженерам для создания интивитуальных BOM и моделей | Цена по запросу
DS-K3B801BX-L/M-Dp90 |  | Турникет с распашными створками Hikvision (левая часть). 24 пар датчиков прохода; скорость прохода 30-60 чел/мин; ширина прохода 550-1100 мм; материал корпуса: SUS304, индикаторы состояния; функиця контроля и самодиагностики; защита от защемления; возможность использования фукнции подсчета посетителей; работа с пультами дистанционного управления; AC220В, 1A; 220Вт; -10...+55°C; размеры 1500х160х1010 мм. Установка в помещении. Двухстронний проход по картам. *Если тип аутентификация, материал створки, ширина прохода ниже моделей не подходят для заказчика, пожалуйста обращайтеся к пресейл-инженерам для создания интивитуальных BOM и моделей | Цена по запросу
DS-K3B801BX-M/M-Dp90 |  | Турникет с распашными створками Hikvision (центральная часть). 24 пар датчиков прохода; скорость прохода 30-60 чел/мин; ширина прохода 550-1100 мм; материал корпуса: SUS304, индикаторы состояния; функиция контроля и самодиагностики; защита от защемления; возможность использования фукнции подсчета посетителей; работа с пультами дистанционного управления; AC220В, 1A; 220Вт; -10...+55°C; размеры 1500х160х1010 мм. Установка в помещении. Двухстронний проход по картам. *Если тип аутентификация, материал створки, ширина прохода ниже моделей не подходят для заказчика, пожалуйста обращайтеся к пресейл-инженерам для создания интивитуальных BOM и моделей | Цена по запросу
DS-K3B801BX-L/M-Dp110 |  | Турникет с распашными створками Hikvision (левая часть). 24 пар датчиков прохода; скорость прохода 30-60 чел/мин; ширина прохода 550-1100 мм; материал корпуса: SUS304; функиция контроля и самодиагностики; защита от защемления; возможность использования фукнции подсчета посетителей; работа с пультами дистанционного управления; AC220В, 1A; 220Вт; -10...+55°C; размеры 1500х160х1010 мм. Установка в помещении. Двухстронний проход по картам.*Если тип аутентификация, материал створки, ширина прохода ниже моделей не подходят для заказчика, пожалуйста обращайтеся к пресейл-инженерам для создания индивитуальных BOM и моделей | Цена по запросу
DS-K3B801BX-M/M-Dp110 |  | Турникет с распашными створками Hikvision (центральная часть). 24 пар датчиков прохода; скорость прохода 30-60 чел/мин; ширина прохода 550-1100 мм; материал корпуса: SUS304, индикаторы состояния; функиция контроля и самодиагностики; защита от защемления; возможность использования фукнции подсчета посетителей; работа с пультами дистанционного управления; AC220В, 1A; 220Вт; -10...+55°C; размеры 1500х160х1010 мм. Установка в помещении. Двухстронний проход по картам. *Если тип аутентификация, материал створки, ширина прохода ниже моделей не подходят для заказчика, пожалуйста обращайтеся к пресейл-инженерам для создания интивитуальных BOM и моделей | Цена по запросу
DS-K3B801BX-R/M-Dp110 |  | Турникет с распашными створками Hikvision (правая часть). 24 пар датчиков прохода; скорость прохода 30-60 чел/мин; ширина прохода 550-1100 мм; материал корпуса: SUS304, индикаторы состояния; функиция контроля и самодиагностики; защита от защемления; возможность использования фукнции подсчета посетителей; работа с пультами дистанционного управления; AC220В, 1A; 220Вт; -10...+55°C; размеры 1500х160х1010 мм. Установка в помещении. Двухстронний проход по картам.*Если тип аутентификация, материал створки, ширина прохода ниже моделей не подходят для заказчика, пожалуйста обращайтеся к пресейл-инженерам для создания интивитуальных BOM и моделей | Цена по запросу
DS-K3B801BX-L/MPg-Dp65 |  | Турникет с распашными створками Hikvision (левая часть). 24 пар датчиков прохода; скорость прохода 30-60 чел/мин; ширина прохода 550-1100 мм; материал корпуса: SUS304, индикаторы состояния; функиция контроля и самодиагностики; защита от защемления; возможность использования фукнции подсчета посетителей; работа с пультами дистанционного управления; AC220В, 1A; 220Вт; -10...+55°C; размеры 1500х160х1010 мм. Установка в помещении. Двухстронний проход по картам и лицам. *Если тип аутентификация, материал створки, ширина прохода ниже моделей не подходят для заказчика, пожалуйста обращайтеся к пресейл-инженерам для создания интивитуальных BOM и моделей | Цена по запросу
DS-K3B801BX-M/MPg-Dp65 |  | Турникет с распашными створками Hikvision (центральная часть). 24 пар датчиков прохода; скорость прохода 30-60 чел/мин; ширина прохода 550-1100 мм; материал корпуса: SUS304, толщина: 2.0 мм индикаторы состояния; функиция контроля и самодиагностики; защита от защемления; возможность использования фукнции подсчета посетителей; работа с пультами дистанционного управления; AC220В, 1A; 220Вт; -10...+55°C; размеры 1500х160х1010 мм. Установка в помещении. Двухстронний проход по картам и лицам. *Если тип аутентификация, материал створки, ширина прохода ниже моделей не подходят для заказчика, пожалуйста обращайтеся к пресейл-инженерам для создания интивитуальных BOM и моделей | Цена по запросу
DS-K3B801BX-R/MPg-Dp65 |  | Турникет с распашными створками Hikvision (правая часть).24 пар датчиков прохода; скорость прохода 30-60 чел/мин; ширина прохода 550-1100 мм; материал корпуса: SUS304, индикаторы состояния; функиция контроля и самодиагностики; защита от защемления; возможность использования фукнции подсчета посетителей; работа с пультами дистанционного управления; AC220В, 1A; 220Вт; -10...+55°C; размеры 1500х160х1010 мм. Установка в помещении. Двухстронний проход по картам и лицам. *Если тип аутентификация, материал створки, ширина прохода ниже моделей не подходят для заказчика, пожалуйста обращайтеся к пресейл-инженерам для создания интивитуальных BOM и моделей | Цена по запросу
DS-K3B801BX-M/MPg-Dp65-90 |  | Турникет с распашными створками Hikvision (центральная часть). 24 пар датчиков прохода; скорость прохода 30-60 чел/мин; ширина прохода 550-1100 мм; материал корпуса: SUS304, индикаторы состояния; функиция контроля и самодиагностики; защита от защемления; возможность использования фукнции подсчета посетителей; работа с пультами дистанционного управления; AC220В, 1A; 220Вт; -10...+55°C; размеры 1500х160х1010 мм. Установка в помещении. Двухстронний проход по картам и лицам. *Если тип аутентификация, материал створки, ширина прохода ниже моделей не подходят для заказчика, пожалуйста обращайтеся к пресейл-инженерам для создания интивитуальных BOM и моделей | Цена по запросу
DS-K3B801BX-M/MPg-Dp90-65 |  | Турникет с распашными створками Hikvision (центральная часть). 24 пар датчиков прохода; скорость прохода 30-60 чел/мин; ширина прохода 550-1100 мм; материал корпуса: SUS304, индикаторы состояния; функиция контроля и самодиагностики; защита от защемления; возможность использования фукнции подсчета посетителей; работа с пультами дистанционного управления; AC220В, 1A; 220Вт; -10...+55°C; размеры 1500х160х1010 мм. Установка в помещении. Двухстронний проход по картам и лицам. *Если тип аутентификация, материал створки, ширина прохода ниже моделей не подходят для заказчика, пожалуйста обращайтеся к пресейл-инженерам для создания интивитуальных BOM и моделей | Цена по запросу
DS-K3B801BX-L/MPg-Dp90 |  | Турникет с распашными створками Hikvision (левая часть). 24 пар датчиков прохода; скорость прохода 30-60 чел/мин; ширина прохода 550-1100 мм; материал корпуса: SUS304, индикаторы состояния; функиция контроля и самодиагностики; защита от защемления; возможность использования фукнции подсчета посетителей; работа с пультами дистанционного управления; AC220В, 1A; 220Вт; -10...+55°C; размеры 1500х160х1010мм. Установка в помещении. Двухстронний проход по картам и лицам. *Если тип аутентификация, материал створки, ширина прохода ниже моделей не подходят для заказчика, пожалуйста обращайтеся к пресейл-инженерам для создания интивитуальных BOM и моделей | Цена по запросу
DS-K3B801BX-M/MPg-Dp90 |  | Турникет с распашными створками Hikvision (центральная часть). 24 пар датчиков прохода; скорость прохода 30-60 чел/мин; ширина прохода 550-1100 мм; материал корпуса: SUS304, индикаторы состояния; функиця контроля и самодиагностики; защита от защемления; возможность использования фукнции подсчета посетителей; работа с пультами дистанционного управления; AC220В, 1A; 220Вт; -10...+55°C; размеры 1500х160х1010 мм. Установка в помещении. Двухстронний проход по картам и лицам.*Если тип аутентификация, материал створки, ширина прохода ниже моделей не подходят для заказчика, пожалуйста обращайтеся к пресейл-инженерам для создания интивитуальных BOM и моделей | Цена по запросу
DS-K3B801BX-R/MPg-Dp90 |  | Турникет с распашными створками Hikvision (центральная часть). 24 пар датчиков прохода; скорость прохода 30-60 чел/мин; ширина прохода 550-1100 мм; материал корпуса: SUS304, индикаторы состояния; функиция контроля и самодиагностики; защита от защемления; возможность использования фукнции подсчета посетителей; работа с пультами дистанционного управления; AC220В, 1A; 220Вт; -10...+55°C; размеры 1500?160?1010мм. Установка в помещении. Двухстронний проход по картам и лицам. *Если тип аутентификация, материал створки, ширина прохода ниже моделей не подходят для заказчика, пожалуйста обращайтеся к пресейл-инженерам для создания интивитуальных BOM и моделей | Цена по запросу
DS-K3B802BX-L/MPg-Dg65H12 |  | Турникет с распашными створками Hikvision (левая часть). 14 пар датчиков прохода, серводвигатель, MCBF более 12 миллионов раз, от 30 до 60 человек в минуту (фактическая пропускная способность зависит от скорости прохождения человека и метода прохождения). Ширина полосы от 650-1200 мм. Размер: 1503х130х1003 мм . Нержавеющая сталь SUS304. Материал барьера: Акриловое стекло. Встроенный контроллер доступа. Поддержка радиобрелоков серии K7R01. При отключении питания, дверь автоматически открывается. Поддержка ISAPI, установка в помещении Двухстронний проход по картам. *Если тип аутентификация, материал створки, ширина прохода ниже моделей не подходят для заказчика, пожалуйста обращайтеся к пресейл-инженерам для создания интивитуальных BOM и моделей | Цена по запросу
DS-K3B802BX-M/MPg-Dg65H12 |  | Турникет с распашными створками Hikvision (центральная часть). 14 пар датчиков прохода, серводвигатель, MCBF более 12 миллионов раз, от 30 до 60 человек в минуту (фактическая пропускная способность зависит от скорости прохождения человека и метода прохождения). Ширина полосы от 650-1200 мм. Размер: 1503х130х1003 мм. Нержавеющая сталь SUS304, толщина: 1,5 мм. Материал барьера: Акриловое стекло. Встроенный контроллер доступа. Поддержка радиобрелоков серии K7R01. При отключении питания, дверь автоматически открывается. Поддержка ISAPI. Установка в помещении. Двухстронний проход по картам. *Если тип аутентификация, материал створки, ширина прохода ниже моделей не подходят для заказчика, пожалуйста обращайтеся к пресейл-инженерам для создания интивитуальных BOM и моделей | Цена по запросу
DS-K3B802BX-R/MPg-Dg65H12 |  | Турникет с распашными створками Hikvision (правая часть). 14 пар датчиков прохода, серводвигатель, MCBF более 12 миллионов раз, от 30 до 60 человек в минуту (фактическая пропускная способность зависит от скорости прохождения человека и метода прохождения). Ширина полосы от 650-1200 мм. Размер: 1503х130х1003 мм. SUS304. Материал барьера: Акриловое стекло. Встроенный контроллер доступа. Поддержка радиобрелоков серии K7R01. При отключении питания, дверь автоматически открывается. Поддержка ISAPI. Установка в помещении. Двухстронний проход по картам *Если тип аутентификация, материал створки, ширина прохода ниже моделей не подходят для заказчика, пожалуйста обращайтеся к пресейл-инженерам для создания интивитуальных BOM и моделей | Цена по запросу
DS-K3B802BX-M/MPg-Dg65-90H12 |  | Турникет с распашными створками Hikvision (центральная часть).14 пар датчиков прохода, серводвигатель, MCBF более 12 миллионов раз, от 30 до 60 человек в минуту (фактическая пропускная способность зависит от скорости прохождения человека и метода прохождения). Ширина полосы от 650-1200 мм. Размер: 1503х130х1003 мм. SUS304. Материал барьера: Акриловое стекло. Встроенный контроллер доступа. Поддержка радиобрелоков серии K7R01. При отключении питания, дверь автоматически открывается. Поддержка ISAPI. Установка в помещении. Двухстронний проход по картам. *Если тип аутентификация, материал створки, ширина прохода ниже моделей не подходят для заказчика, пожалуйста обращайтеся к пресейл-инженерам для создания интивитуальных BOM и моделей | Цена по запросу
DS-K3B802BX-R/MPg-Dg90H12 |  | Турникет с распашными створками Hikvision (правая часть).14 пар датчиков прохода, серводвигатель, MCBF более 12 миллионов раз, от 30 до 60 человек в минуту (фактическая пропускная способность зависит от скорости прохождения человека и метода прохождения). Ширина полосы от 650-1200 мм. Размер: 1503х130х1003 мм. SUS304. Материал барьера: Акриловое стекло. Встроенный контроллер доступа. Поддержка радиобрелоков серии K7R01. При отключении питания, дверь автоматически открывается. Поддержка ISAPI. Установка в помещении. Двухстронний проход по картам. *Если тип аутентификация, материал створки, ширина прохода ниже моделей не подходят для заказчика, пожалуйста обращайтеся к пресейл-инженерам для создания интивитуальных BOM и моделей | Цена по запросу
DS-K3B802BX-L/MPg-Dg90H12 |  | Турникет с распашными створками Hikvision (левая часть).14 пар датчиков прохода, серводвигатель, MCBF более 12 миллионов раз, от 30 до 60 человек в минуту (фактическая пропускная способность зависит от скорости прохождения человека и метода прохождения). Ширина полосы от 650-1200 мм. Размер: 1503х13х1003 мм, SUS304. Материал барьера: Акриловое стекло. Встроенный контроллер доступа. Поддержка радиобрелоков серии K7R01. При отключении питания, дверь автоматически открывается. Поддержка ISAPI,. Установка в помещении. Двухстронний проход по картам. *Если тип аутентификация, материал створки, ширина прохода ниже моделей не подходят для заказчика, пожалуйста обращайтеся к пресейл-инженерам для создания интивитуальных BOM и моделей | Цена по запросу
DS-K3B802BX-M/MPg-Dg90H12 |  | Турникет с распашными створками Hikvision (центральная часть). 14 пар датчиков прохода, серводвигатель, MCBF более 12 миллионов раз, от 30 до 60 человек в минуту (фактическая пропускная способность зависит от скорости прохождения человека и метода прохождения). Ширина полосы от 650-1200 мм. Размер: 1503х130х1003 мм. SUS304. Материал барьера: Акриловое стекло. Встроенный контроллер доступа. Поддержка радиобрелоков серии K7R01. При отключении питания, дверь автоматически открывается. Поддержка ISAPI. Установка в помещении. Двухстронний проход по картам. *Если тип аутентификация, материал створки, ширина прохода ниже моделей не подходят для заказчика, пожалуйста обращайтеся к пресейл-инженерам для создания интивитуальных BOM и моделей | Цена по запросу
DS-K3B530X-L/M-Dp65 |  | Турникет с распашными створками Hikvision (левая часть). 14 пар датчиков прохода, серводвигатель, MCBF более 12 миллионов раз, от 30 до 60 человек в минуту (фактическая пропускная способность зависит от скорости прохождения человека и метода прохождения). Ширина полосы от 650-1200 мм. Размер: 1503х130х1003 мм. SUS304. Материал барьера: Акриловое стекло. Встроенный контроллер доступа. Поддержка радиобрелоков серии K7R01. При отключении питания, дверь автоматически открывается. Поддержка ISAPI. Установка в помещении. Двухстронний проход по картам. *Если тип аутентификация, материал створки, ширина прохода ниже моделей не подходят для заказчика, пожалуйста обращайтеся к пресейл-инженерам для создания интивитуальных BOM и моделей | Цена по запросу
DS-K3B530X-M/M-Dp65 |  | Турникет с распашными створками Hikvision (центральная часть). 14 пар датчиков прохода, серводвигатель, MCBF более 12 миллионов раз, от 30 до 60 человек в минуту (фактическая пропускная способность зависит от скорости прохождения человека и метода прохождения). Ширина полосы от 650-1200 мм, размер: 1503х130х1003 мм. SUS304, материал барьера: Акриловое стекло. Встроенный контроллер доступа. Поддержка радиобрелоков серии K7R01. При отключении питания, дверь автоматически открывается. Поддержка ISAPI, установка в помещении. Двухстронний проход по картам. *Если тип аутентификация, материал створки, ширина прохода ниже моделей не подходят для заказчика, пожалуйста обращайтеся к пресейл-инженерам для создания интивитуальных BOM и моделей | Цена по запросу
DS-K3B530X-R/M-Dp65 |  | Турникет с распашными створками Hikvision (правая часть). 14 пар датчиков прохода, серводвигатель, MCBF более 12 миллионов раз, от 30 до 60 человек в минуту (фактическая пропускная способность зависит от скорости прохождения человека и метода прохождения). Ширина полосы от 650-1200 мм. Размер: 1503х130х1003 мм. SUS304, материал барьера: Акриловое стекло. Встроенный контроллер доступа. Поддержка радиобрелоков серии K7R01. При отключении питания, дверь автоматически открывается,оддержка ISAPI. Установка в помещении. Двухстронний проход по картам. *Если тип аутентификация, материал створки, ширина прохода ниже моделей не подходят для заказчика, пожалуйста обращайтеся к пресейл-инженерам для создания интивитуальных BOM и моделей | Цена по запросу
DS-K3B530X-L/MPg-Dp65 |  | Турникет с распашными створками Hikvision (левая часть). 14 пар датчиков прохода, серводвигатель, MCBF более 12 миллионов раз, от 30 до 60 человек в минуту (фактическая пропускная способность зависит от скорости прохождения человека и метода прохождения). Ширина полосы от 650-1200 мм, Размер: 1503х130х1003 мм. SUS304, материал барьера: Акриловое стекло. Встроенный контроллер доступа. Поддержка радиобрелоков серии K7R01. При отключении питания, дверь автоматически открывается. Поддержка ISAPI, установка в помещении. Двухстронний проход по картам и лицам. *Если тип аутентификация, материал створки, ширина прохода ниже моделей не подходят для заказчика, пожалуйста обращайтеся к пресейл-инженерам для создания интивитуальных BOM и моделей. | Цена по запросу
DS-K3B530X-M/MPg-Dp65 |  | Турникет с распашными створками Hikvision (центральная часть). 14 пар датчиков прохода, серводвигатель, MCBF более 12 миллионов раз, от 30 до 60 человек в минуту (фактическая пропускная способность зависит от скорости прохождения человека и метода прохождения). Ширина полосы от 650-1200 мм. Размер: 1503х130х1003 мм. SUS304, материал барьера: Акриловое стекло. Встроенный контроллер доступа. Поддержка радиобрелоков серии K7R01. При отключении питания, дверь автоматически открывается. Поддержка ISAPI, установка в помещении. Двухстронний проход по картам и лицам. *Если тип аутентификация, материал створки, ширина прохода ниже моделей не подходят для заказчика, пожалуйста обращайтеся к пресейл-инженерам для создания интивитуальных BOM и моделей | Цена по запросу
DS-K3B530X-M/MPg-Dp65-90 |  | Турникет с распашными створками Hikvision (центральная часть). 14 пар датчиков прохода, серводвигатель, MCBF более 12 миллионов раз, от 30 до 60 человек в минуту (фактическая пропускная способность зависит от скорости прохождения человека и метода прохождения). Ширина полосы от 650-1200 мм. Размер: 1503х130х1003 мм , SUS304. Материал барьера: Акриловое стекло. Встроенный контроллер доступа. Поддержка радиобрелоков серии K7R01. При отключении питания, дверь автоматически открывается. Поддержка ISAPI. Установка в помещении. Двухстронний проход по картам и лицам. *Если тип аутентификация, материал створки, ширина прохода ниже моделей не подходят для заказчика, пожалуйста обращайтеся к пресейл-инженерам для создания интивитуальных BOM и моделей | Цена по запросу
DS-K3B530X-R/MPg-Dp90 |  | Турникет с распашными створками Hikvision (правая часть).14 пар датчиков прохода, серводвигатель, MCBF более 12 миллионов раз, от 30 до 60 человек в минуту (фактическая пропускная способность зависит от скорости прохождения человека и метода прохождения). Ширина полосы 650-1200 мм, размер: 1503х130х1003 мм, SUS304. Материал барьера: Акриловое стекло, встроенный контроллер доступа. Поддержка радиобрелоков серии K7R01. При отключении питания, дверь автоматически открывается. Поддержка ISAPI. Установка в помещении. Двухстронний проход по картам и лицам. *Если тип аутентификация, материал створки, ширина прохода ниже моделей не подходят для заказчика, пожалуйста обращайтеся к пресейл-инженерам для создания интивитуальных BOM и моделей | Цена по запросу
DS-K3B530X-L/MPg-Dp90 |  | Турникет с распашными створками Hikvision (левая часть). 14 пар датчиков прохода, серводвигатель, MCBF более 12 миллионов раз, от 30 до 60 человек в минуту (фактическая пропускная способность зависит от скорости прохождения человека и метода прохождения). Ширина полосы 650-1200 мм. Размер: 1503х130х1003 мм, SUS304. Материал барьера: Акриловое стекло, встроенный контроллер доступа. Поддержка радиобрелоков серии K7R01. При отключении питания, дверь автоматически открывается. Поддержка ISAPI, установка в помещении. Двухстронний проход по картам и лицам. *Если тип аутентификация, материал створки, ширина прохода ниже моделей не подходят для заказчика, пожалуйста обращайтеся к пресейл-инженерам для создания интивитуальных BOM и моделей | Цена по запросу
DS-K3B530X-M/MPg-Dp90-65 |  | Турникет с распашными створками Hikvision (центральная часть). 14 пар датчиков прохода, серводвигатель, MCBF более 12 миллионов раз, от 30 до 60 человек в минуту (фактическая пропускная способность зависит от скорости прохождения человека и метода прохождения). Ширина полосы 650-1200 мм, размер: 1503х130х1003 мм, SUS304. Материал барьера: Акриловое стекло. Встроенный контроллер доступа, поддержка радиобрелоков серии K7R01. При отключении питания, дверь автоматически открывается. Поддержка ISAPI, установка в помещении. Двухстронний проход по картам и лицам. *Если тип аутентификация, материал створки, ширина прохода ниже моделей не подходят для заказчика, пожалуйста обращайтеся к пресейл-инженерам для создания интивитуальных BOM и моделей | Цена по запросу
DS-K3B530X-R/MPg-Dp65 |  | Турникет с распашными створками Hikvision (правая часть). 14 пар датчиков прохода, серводвигатель, MCBF более 12 миллионов раз, от 30 до 60 человек в минуту (фактическая пропускная способность зависит от скорости прохождения человека и метода прохождения). Ширина полосы 650-1200 мм, размер: 1503х130х1003 мм, SUS304. Материал барьера: Акриловое стекло. Встроенный контроллер доступа, поддержка радиобрелоков серии K7R01. При отключении питания, дверь автоматически открывается, поддержка ISAPI. Установка в помещении. Двухстронний проход по картам и лицам. *Если тип аутентификация, материал створки, ширина прохода ниже моделей не подходят для заказчика, пожалуйста обращайтеся к пресейл-инженерам для создания интивитуальных BOM и моделей | Цена по запросу
DS-K3B501SX-L/M-Dp65 |  | Турникет с распашными створками Hikvision (левая часть), с ИК-подсветкой, двухстронний проход по Mifare картам; ширина прохода 650мм, 12 пар датчиков прохода; скорость прохода 20-60 чел/мин; материал корпуса: SUS304; индикаторы состояния; функиция контроля и самодиагностики; защита от защемления; возможность использования фукнции подсчета посетителей; работа с пультами дистанционного управления; AC220В, 1A; 220Вт; -25...+70°C; размеры 1500х200х960мм.*Если тип аутентификация, материал створки, ширина прохода ниже моделей не подходят для заказчика, пожалуйста обращайтеся к пресейл-инженерам для создания интивитуальных BOM и моделей | Цена по запросу
DS-K3B501SX-M/M-Dp65 |  | Турникет с распашными створками Hikvision (центральная часть), с ИК-подсветкой, двухстронний проход по Mifare картам; ширина прохода 650мм, 12 пар датчиков прохода; скорость прохода 20-60 чел/мин; материал корпуса: SUS304; индикаторы состояния; функиция контроля и самодиагностики; защита от защемления; возможность использования фукнции подсчета посетителей; работа с пультами дистанционного управления; AC220В, 1A; 220Вт; -25...+70°C; размеры 1500х200х960 мм. *Если тип аутентификация, материал створки, ширина прохода ниже моделей не подходят для заказчика, пожалуйста обращайтеся к пресейл-инженерам для создания интивитуальных BOM и моделей | Цена по запросу
DS-K3B501SX-R/M-Dp65 |  | Турникет с распашными створками Hikvision (правая часть), с ИК-подсветкой, двухстронний проход по Mifare картам; ширина прохода 650мм,12 пар датчиков прохода; скорость прохода 20-60 чел/мин; материал корпуса: SUS304; индикаторы состояния; функиция контроля и самодиагностики; защита от защемления; возможность использования фукнции подсчета посетителей; работа с пультами дистанционного управления; AC220В, 1A; 220Вт; -25...+70°C; размеры 1500х200х960 мм. *Если тип аутентификация, материал створки, ширина прохода ниже моделей не подходят для заказчика, пожалуйста обращайтеся к пресейл-инженерам для создания интивитуальных BOM и моделей | Цена по запросу
DS-K3B501SX-L/M-Dp75 |  | Турникет с распашными створками Hikvision (левая часть), с ИК-подсветкой, двухстронний проход по Mifare картам; ширина прохода 750мм,12 пар датчиков прохода; скорость прохода 20-60 чел/мин; материал корпуса: SUS304; индикаторы состояния; функиция контроля и самодиагностики; защита от защемления; возможность использования фукнции подсчета посетителей; работа с пультами дистанционного управления; AC220В, 1A; 220Вт; -25...+70°C; размеры 1500х200х960 мм. *Если тип аутентификация, материал створки, ширина прохода ниже моделей не подходят для заказчика, пожалуйста обращайтеся к пресейл-инженерам для создания интивитуальных BOM и моделей | Цена по запросу
DS-K3B501SX-M/M-Dp75 |  | Турникет с распашными створками Hikvision (центральная часть), с ИК-подсветкой, двухстронний проход по Mifare картам; ширина прохода 750мм,12 пар датчиков прохода; скорость прохода 20-60 чел/мин; материал корпуса: SUS304; индикаторы состояния; функиция контроля и самодиагностики; защита от защемления; возможность использования фукнции подсчета посетителей; работа с пультами дистанционного управления; AC220В, 1A; 220Вт; -25...+70°C; размеры 1500х200х960 мм. *Если тип аутентификация, материал створки, ширина прохода ниже моделей не подходят для заказчика, пожалуйста обращайтеся к пресейл-инженерам для создания интивитуальных BOM и моделей | Цена по запросу
DS-K3B501SX-R/M-Dp75 |  | Турникет с распашными створками Hikvision (правая часть), с ИК-подсветкой, двухстронний проход по Mifare картам; ширина прохода 750мм,12 пар датчиков прохода; скорость прохода 20-60 чел/мин; материал корпуса: SUS304; индикаторы состояния; функиция контроля и самодиагностики; защита от защемления; возможность использования фукнции подсчета посетителей; работа с пультами дистанционного управления; AC220В, 1A; 220Вт; -25...+70°C; размеры 1500х200х960мм. *Если тип аутентификация, материал створки, ширина прохода ниже моделей не подходят для заказчика, пожалуйста обращайтеся к пресейл-инженерам для создания интивитуальных BOM и моделей | Цена по запросу
DS-K3B501SX-L/M-Dp90 |  | Турникет с распашными створками Hikvision (левая часть), с ИК-подсветкой, двухстронний проход по Mifare картам; ширина прохода 900мм,12 пар датчиков прохода; скорость прохода 20-60 чел/мин; материал корпуса: SUS304, толщина: 1.2 мм; индикаторы состояния; функиция контроля и самодиагностики; защита от защемления; возможность использования функции подсчета посетителей; работа с пультами дистанционного управления; AC220В, 1A; 220Вт; -25...+70°C; размеры 1500х200х960 мм. *Если тип аутентификация, материал створки, ширина прохода ниже моделей не подходят для заказчика, пожалуйста обращайтеся к пресейл-инженерам для создания интивитуальных BOM и моделей | Цена по запросу
DS-K3B501SX-M/M-Dp90 |  | Турникет с распашными створками Hikvision (центральная часть), с ИК-подсветкой, двухстронний проход по Mifare картам; ширина прохода 900мм, 12 пар датчиков прохода; скорость прохода 20-60 чел/мин; материал корпуса: SUS304; индикаторы состояния; функиция контроля и самодиагностики; защита от защемления; возможность использования функции подсчета посетителей; работа с пультами дистанционного управления; AC220В, 1A; 220Вт; -25...+70°C; размеры 1500х200х960 мм. *Если тип аутентификация, материал створки, ширина прохода ниже моделей не подходят для заказчика, пожалуйста обращайтеся к пресейл-инженерам для создания интивитуальных BOM и моделей | Цена по запросу
DS-K3B501SX-R/M-Dp90 |  | Турникет с распашными створками Hikvision (правая часть), с ИК-подсветкой, двухстронний проход по Mifare картам; ширина прохода 900 мм, 12 пар датчиков прохода; скорость прохода 20-60 чел/мин; материал корпуса: SUS304; индикаторы состояния; функиця контроля и самодиагностики; защита от защемления; возможность использования фукнции подсчета посетителей; работа с пультами дистанционного управления; AC220В, 1A; 220Вт; -25...+70°C; размеры 1500х200х960 мм. *Если тип аутентификация, материал створки, ширина прохода ниже моделей не подходят для заказчика, пожалуйста обращайтеся к пресейл-инженерам для создания интивитуальных BOM и моделей | Цена по запросу
DS-K3B501SX-L/M-Dp110 |  | Турникет с распашными створками Hikvision (левая часть), с ИК-подсветкой, двухстронний проход по Mifare картам; ширина прохода 1100 мм,12 пар датчиков прохода; скорость прохода 20-60 чел/мин; материал корпуса: SUS304; индикаторы состояния; функиця контроля и самодиагностики; защита от защемления; возможность использования функции подсчета посетителей; работа с пультами дистанционного управления; AC220В, 1A; 220Вт; -25...+70°C; размеры 1500х200х960 мм. *Если тип аутентификация, материал створки, ширина прохода ниже моделей не подходят для заказчика, пожалуйста обращайтеся к пресейл-инженерам для создания интивитуальных BOM и моделей | Цена по запросу
DS-K3B501SX-M/M-Dp110 |  | Турникет с распашными створками Hikvision (центральная часть), с ИК-подсветкой, двухстронний проход по Mifare картам; ширина прохода 1100мм,12 пар датчиков прохода; скорость прохода 20-60 чел/мин; материал корпуса: SUS304; индикаторы состояния; функиця контроля и самодиагностики; защита от защемления; возможность использования фукнции подсчета посетителей; работа с пультами дистанционного управления; AC220В, 1A; 220Вт; -25...+70°C; размеры 1500х200х960 мм. *Если тип аутентификация, материал створки, ширина прохода ниже моделей не подходят для заказчика, пожалуйста обращайтеся к пресейл-инженерам для создания интивитуальных BOM и моделей | Цена по запросу
DS-K3B501SX-R/M-Dp110 |  | Турникет с распашными створками Hikvision (правая часть), с ИК-подсветкой, двухстронний проход по Mifare картам; ширина прохода 1100мм,12 пар датчиков прохода; скорость прохода 20-60 чел/мин; материал корпуса: SUS304; индикаторы состояния; функция контроля и самодиагностики; защита от защемления; возможность использования функции подсчета посетителей; работа с пультами дистанционного управления; AC220В, 1A; 220Вт; -25...+70°C; размеры 1500х200х960мм. *Если тип аутентификация, материал створки, ширина прохода ниже моделей не подходят для заказчика, пожалуйста обращайтеся к пресейл-инженерам для создания интивитуальных BOM и моделей | Цена по запросу
DS-K3B501SX-L/MPg-Dp65 |  | Турникет с распашными створками Hikvision (левая часть), с ИК-подсветкой, двухстронний проход по Mifare картам и лицам; ширина прохода 650мм,12 пар датчиков прохода; скорость прохода 20-60 чел/мин; материал корпуса: SUS304; индикаторы состояния; функиця контроля и самодиагностики; защита от защемления; возможность использования фукнции подсчета посетителей; работа с пультами дистанционного управления; AC220В, 1A; 220Вт; -25...+70°C; размеры 1500х200х960мм. *Если тип аутентификация, материал створки, ширина прохода ниже моделей не подходят для заказчика, пожалуйста обращайтеся к пресейл-инженерам для создания интивитуальных BOM и моделей | Цена по запросу
DS-K3B501SX-M/MPg-Dp65 |  | Турникет с распашными створками Hikvision (центральная часть), с ИК-подсветкой, двухстронний проход по Mifare картам и лицам; ширина прохода 650мм,12 пар датчиков прохода; скорость прохода 20-60 чел/мин; материал корпуса: SUS304; индикаторы состояния; функция контроля и самодиагностики; защита от защемления; возможность использования фукнции подсчета посетителей; работа с пультами дистанционного управления; AC220В, 1A; 220Вт; -25...+70°C; размеры 1500х200х960мм. *Если тип аутентификация, материал створки, ширина прохода ниже моделей не подходят для заказчика, пожалуйста обращайтеся к пресейл-инженерам для создания интивитуальных BOM и моделей | Цена по запросу
DS-K3B501SX-R/MPg-Dp65 |  | Турникет с распашными створками Hikvision (правая часть), с ИК-подсветкой, двухстронний проход по Mifare картам и лицам; ширина прохода 650мм,12 пар датчиков прохода; скорость прохода 20-60 чел/мин; материал корпуса: SUS304; индикаторы состояния; функция контроля и самодиагностики; защита от защемления; возможность использования фукнции подсчета посетителей; работа с пультами дистанционного управления; AC220В, 1A; 220Вт; -25...+70°C; размеры 1500х200х960мм. *Если тип аутентификация, материал створки, ширина прохода ниже моделей не подходят для заказчика, пожалуйста обращайтеся к пресейл-инженерам для создания интивитуальных BOM и моделей | Цена по запросу
DS-K3B501SX-L/MPg-Dp75 |  | Турникет с распашными створками Hikvision (левая часть), с ИК-подсветкой, двухстронний проход по Mifare картам и лицам; ширина прохода 750мм,12 пар датчиков прохода; скорость прохода 20-60 чел/мин; материал корпуса: SUS304; индикаторы состояния; функция контроля и самодиагностики; защита от защемления; возможность использования фукнции подсчета посетителей; работа с пультами дистанционного управления; AC220В, 1A; 220Вт; -25...+70°C; размеры 1500х200х960мм. *Если тип аутентификация, материал створки, ширина прохода ниже моделей не подходят для заказчика, пожалуйста обращайтеся к пресейл-инженерам для создания интивитуальных BOM и моделей | Цена по запросу
DS-K3B501SX-M/MPg-Dp75 |  | Турникет с распашными створками Hikvision (центральная часть), с ИК-подсветкой, двухстронний проход по Mifare картам и лицам; ширина прохода 750мм,12 пар датчиков прохода; скорость прохода 20-60 чел/мин; материал корпуса: SUS304; индикаторы состояния; функиця контроля и самодиагностики; защита от защемления; возможность использования фукнции подсчета посетителей; работа с пультами дистанционного управления; AC220В, 1A; 220Вт; -25...+70°C; размеры 1500х200х960мм. *Если тип аутентификация, материал створки, ширина прохода ниже моделей не подходят для заказчика, пожалуйста обращайтеся к пресейл-инженерам для создания интивитуальных BOM и моделей | Цена по запросу
DS-K3B501SX-R/MPg-Dp75 |  | Турникет с распашными створками Hikvision (правая часть), с ИК-подсветкой, двухстронний проход по Mifare картам и лицам; ширина прохода 750мм,12 пар датчиков прохода; скорость прохода 20-60 чел/мин; материал корпуса: SUS304; индикаторы состояния; функция контроля и самодиагностики; защита от защемления; возможность использования фукнции подсчета посетителей; работа с пультами дистанционного управления; AC220В, 1A; 220Вт; -25...+70°C; размеры 1500х200х960мм. *Если тип аутентификация, материал створки, ширина прохода ниже моделей не подходят для заказчика, пожалуйста обращайтеся к пресейл-инженерам для создания интивитуальных BOM и моделей | Цена по запросу
DS-K3B501SX-L/EPg-Dp65 |  | Турникет с распашными створками Hikvision (левая часть), с ИК-подсветкой, двухстронний проход по EM картам и лицам; ширина прохода 650мм,12 пар датчиков прохода; скорость прохода 20-60 чел/мин; материал корпуса: SUS304; индикаторы состояния; функиця контроля и самодиагностики; защита от защемления; возможность использования функции подсчета посетителей; работа с пультами дистанционного управления; AC220В, 1A; 220Вт; -25...+70°C; размеры 1500х200х960мм. *Если тип аутентификация, материал створки, ширина прохода ниже моделей не подходят для заказчика, пожалуйста обращайтеся к пресейл-инженерам для создания интивитуальных BOM и моделей | Цена по запросу
DS-K3B501SX-M/EPg-Dp65 |  | Турникет с распашными створками Hikvision (центральная часть), с ИК-подсветкой, двухстронний проход по EM картам и лицам; ширина прохода 650мм,12 пар датчиков прохода; скорость прохода 20-60 чел/мин; материал корпуса: SUS304; индикаторы состояния; функиця контроля и самодиагностики; защита от защемления; возможность использования фукнции подсчета посетителей; работа с пультами дистанционного управления; AC220В, 1A; 220Вт; -25...+70°C; размеры 1500х200х960мм. *Если тип аутентификация, материал створки, ширина прохода ниже моделей не подходят для заказчика, пожалуйста обращайтеся к пресейл-инженерам для создания интивитуальных BOM и моделей | Цена по запросу
DS-K3B501SX-R/EPg-Dp65 |  | Турникет с распашными створками Hikvision (правая часть), с ИК-подсветкой, двухстронний проход по EM картам и лицам; ширина прохода 650мм,12 пар датчиков прохода; скорость прохода 20-60 чел/мин; материал корпуса: SUS304, индикаторы состояния; функиця контроля и самодиагностики; защита от защемления; возможность использования фукнции подсчета посетителей; работа с пультами дистанционного управления; AC220В, 1A; 220Вт; -25...+70°C; размеры 1500х200х960 мм. *Если тип аутентификация, материал створки, ширина прохода ниже моделей не подходят для заказчика, пожалуйста обращайтеся к пресейл-инженерам для создания интивитуальных BOM и моделей | Цена по запросу
DS-K3B501SX-L/EPg-Dp75 |  | Турникет с распашными створками Hikvision (левая часть), с ИК-подсветкой, двухстронний проход по EM картам и лицам; ширина прохода 750мм,12 пар датчиков прохода; скорость прохода 20-60 чел/мин; материал корпуса: SUS304; индикаторы состояния; функиця контроля и самодиагностики; защита от защемления; возможность использования фукнции подсчета посетителей; работа с пультами дистанционного управления; AC220В, 1A; 220Вт; -25...+70°C; размеры 1500х200х960 мм. *Если тип аутентификация, материал створки, ширина прохода ниже моделей не подходят для заказчика, пожалуйста обращайтеся к пресейл-инженерам для создания интивитуальных BOM и моделей | Цена по запросу
DS-K3B501SX-M/EPg-Dp75 |  | Турникет с распашными створками Hikvision (центральная часть), с ИК-подсветкой, двухстронний проход по EM картам и лицам; ширина прохода 750мм,12 пар датчиков прохода; скорость прохода 20-60 чел/мин; материал корпуса: SUS304, толщина: 1.2 мм; индикаторы состояния; функиця контроля и самодиагностики; защита от защемления; возможность использования фукнции подсчета посетителей; работа с пультами дистанционного управления; AC220В, 1A; 220Вт; -25...+70°C; размеры 1500х200х960мм. *Если тип аутентификация, материал створки, ширина прохода ниже моделей не подходят для заказчика, пожалуйста обращайтеся к пресейл-инженерам для создания интивитуальных BOM и моделей | Цена по запросу
DS-K3B501SX-R/EPg-Dp75 |  | Турникет с распашными створками Hikvision (правая часть), с ИК-подсветкой, двухстронний проход по EM картам и лицам; ширина прохода 750мм,12 пар датчиков прохода; скорость прохода 20-60 чел/мин; материал корпуса: SUS304; индикаторы состояния; функиця контроля и самодиагностики; защита от защемления; возможность использования фукнции подсчета посетителей; работа с пультами дистанционного управления; AC220В, 1A; 220Вт; -25...+70°C; размеры 1500х200х960мм. *Если тип аутентификация, материал створки, ширина прохода ниже моделей не подходят для заказчика, пожалуйста обращайтеся к пресейл-инженерам для создания интивитуальных BOM и моделей | Цена по запросу
DS-K3B501SX-L/MPg-Dm65 |  | Турникет с распашными створками Hikvision (левая часть), с ИК-подсветкой, двухстронний проход по Mifare картам и лицам; ширина прохода 650мм,12 пар датчиков прохода; скорость прохода 20-60 чел/мин; материал корпуса: SUS304; индикаторы состояния; функиця контроля и самодиагностики; защита от защемления; возможность использования фукнции подсчета посетителей; работа с пультами дистанционного управления; AC220В, 1A; 220Вт; -25...+70°C; размеры 1500х200х960мм. *Если тип аутентификация, материал створки, ширина прохода ниже моделей не подходят для заказчика, пожалуйста обращайтеся к пресейл-инженерам для создания интивитуальных BOM и моделей | Цена по запросу
DS-K3B501SX-M/MPg-Dm65 |  | Турникет с распашными створками Hikvision (центральная часть), с ИК-подсветкой, двухстронний проход по Mifare картам и лицам; ширина прохода 650 мм,12 пар датчиков прохода; скорость прохода 20-60 чел/мин; материал корпуса: SUS304, толщина: 1.2 мм; индикаторы состояния; функиция контроля и самодиагностики; защита от защемления; возможность использования фукнции подсчета посетителей; работа с пультами дистанционного управления; AC220В, 1A; 220Вт; -25...+70°C; размеры 1500х200х960мм. *Если тип аутентификация, материал створки, ширина прохода ниже моделей не подходят для заказчика, пожалуйста обращайтеся к пресейл-инженерам для создания интивитуальных BOM и моделей | Цена по запросу
DS-K3B501SX-R/MPg-Dm65 |  | Турникет с распашными створками Hikvision (правая часть), с ИК-подсветкой, двухстронний проход по Mifare картам и лицам; ширина прохода 650 мм,12 пар датчиков прохода; скорость прохода 20-60 чел/мин; материал корпуса: SUS304; индикаторы состояния; функиция контроля и самодиагностики; защита от защемления; возможность использования фукнции подсчета посетителей; работа с пультами дистанционного управления; AC220В, 1A; 220Вт; -25...+70°C; размеры 1500х200х960 мм.*Если тип аутентификация, материал створки, ширина прохода ниже моделей не подходят для заказчика, пожалуйста обращайтеся к пресейл-инженерам для создания интивитуальных BOM и моделей | Цена по запросу
DS-K3B501SX-L/MPg-Dm75 |  | Турникет с распашными створками Hikvision (левая часть), с ИК-подсветкой, двухстронний проход по Mifare картам и лицам; ширина прохода 750мм,12 пар датчиков прохода; скорость прохода 20-60 чел/мин; материал корпуса: SUS304; индикаторы состояния; функиция контроля и самодиагностики; защита от защемления; возможность использования фукнции подсчета посетителей; работа с пультами дистанционного управления; AC220В, 1A; 220Вт; -25...+70°C; размеры 1500х200х960 мм. *Если тип аутентификация, материал створки, ширина прохода ниже моделей не подходят для заказчика, пожалуйста обращайтеся к пресейл-инженерам для создания интивитуальных BOM и моделей | Цена по запросу
DS-K3B501SX-M/MPg-Dm75 |  | Турникет с распашными створками Hikvision (центральная часть), с ИК-подсветкой, двухстронний проход по Mifare картам и лицам; ширина прохода 750мм,12 пар датчиков прохода; скорость прохода 20-60 чел/мин; материал корпуса: SUS304; индикаторы состояния; функиця контроля и самодиагностики; защита от защемления; возможность использования фукнции подсчета посетителей; работа с пультами дистанционного управления; AC220В, 1A; 220Вт; -25...+70°C; размеры 1500х200х960 мм. *Если тип аутентификация, материал створки, ширина прохода ниже моделей не подходят для заказчика, пожалуйста обращайтеся к пресейл-инженерам для создания интивитуальных BOM и моделей | Цена по запросу
DS-K3B501SX-R/MPg-Dm75 |  | Турникет с распашными створками Hikvision (правая часть), с ИК-подсветкой, двухстронний проход по Mifare картам и лицам; ширина прохода 750мм,12 пар датчиков прохода; скорость прохода 20-60 чел/мин; материал корпуса: SUS304; индикаторы состояния; функиция контроля и самодиагностики; защита от защемления; возможность использования фукнции подсчета посетителей; работа с пультами дистанционного управления; AC220В, 1A; 220Вт; -25...+70°C; размеры 1500х200х960 мм. *Если тип аутентификация, материал створки, ширина прохода ниже моделей не подходят для заказчика, пожалуйста обращайтеся к пресейл-инженерам для создания интивитуальных BOM и моделей | Цена по запросу
DS-K3B411BX-L/MPg-Dp65 (Новинка) |  | Распашной турникет с 6 парами датчиков проохода. Двухстронний проход по Mifare картам и лицам. Левая, ширина прохода: 650 мм, материал корпуса: SUS304, толщина: 1,2 мм. Сигнализация о незнакомого персонала; защита от слежения; функция защиты от защемления. Функция предотвращения столкновений; дверь автоматически открывается при выключении питания. Установка в помещении или на улице; *Сетевой коммутатор с 5 портами в комплект не входит | Цена по запросу
DS-K3B411BX-M/MPg-Dp65 (Новинка) |  | Распашной турникет с 6 парами датчиков прохода. Двухстронний проход по Mifare картам и лицам. Центральная, ширина прохода: 650 мм, материал корпуса: SUS304, толщина: 1,2 мм. Сигнализация о незнакомого персонала; защита от слежения; функция защиты от защемления. Функция предотвращения столкновений; дверь автоматически открывается при выключении питания. Установка в помещении или на улице; *Сетевой коммутатор с 5 портами в комплект не входит | Цена по запросу
DS-K3B411BX-R/MPg-Dp65 (Новинка) |  | Распашной турникет с 6 парами датчиков. Двухстронний проход по Mifare картам и лицам. Правая, ширина прохода: 650 мм, материал корпуса: SUS304, толщина: 1,2 мм. Сигнализация о незнакомого персонала; защита от слежения; функция защиты от защемления. Функция предотвращения столкновений; дверь автоматически открывается при выключении питания. Установка в помещении или на улице; *Сетевой коммутатор с 5 портами в комплект не входит | Цена по запросу
DS-K3B411BX-L/MPg-Dp90 (Новинка) |  | Распашной турникет с 6 парами датчиков прохода. Двухстронний проход по Mifare картам и лицам. Левая, ширина прохода: 900 мм, материал корпуса: SUS304, толщина: 1,2 мм. Сигнализация о незнакомого персонала; защита от слежения; функция защиты от защемления. Функция предотвращения столкновений; дверь автоматически открывается при выключении питания. Установка в помещении или на улице; *Сетевой коммутатор с 5 портами в комплект не входит | Цена по запросу
DS-K3B411BX-M/MPg-Dp90 (Новинка) |  | Распашной турникет с 6 парами датчиков прохода. Двухстронний проход по Mifare картам и лицам. Центральная, ширина прохода: 900 мм, материал корпуса: SUS304, толщина: 1,2 мм. Сигнализация о незнакомого персонала; защита от слежения; функция защиты от защемления. Функция предотвращения столкновений; дверь автоматически открывается при выключении питания. Установка в помещении или на улице; *Сетевой коммутатор с 5 портами в комплект не входит | Цена по запросу
DS-K3B411BX-R/MPg-Dp90 (Новинка) |  | Распашной турникет с 6 парами датчиков прохода. Двухстронний проход по Mifare картам и лицам. Правая, ширина прохода: 900 мм, материал корпуса: SUS304, толщина: 1,2 мм. Сигнализация о незнакомого персонала; защита от слежения; функция защиты от защемления. Функция предотвращения столкновений; дверь автоматически открывается при выключении питания. Установка в помещении или на улице; *Сетевой коммутатор с 5 портами в комплект не входит | Цена по запросу
DS-K3B411BX-L/MPg-Dp110 (Новинка) |  | Распашной турникет с 6 парами датчиков прохода. Двухстронний проход по Mifare картам и лицам. Левая. ширина прохода: 1100 мм, материал корпуса: SUS304, толщина: 1,2 мм. Сигнализация о незнакомого персонала; защита от слежения; функция защиты от защемления. Функция предотвращения столкновений; дверь автоматически открывается при выключении питания. Установка в помещении или на улице; *Сетевой коммутатор с 5 портами в комплект не входит | Цена по запросу
DS-K3B411BX-M/MPg-Dp110 (Новинка) |  | Распашной турникет с 6 парами датчиков прохода. Двухстронний проход по Mifare картам и лицам. Центральная, ширина прохода: 1100 мм, материал корпуса: SUS304, толщина: 1,2 мм. Сигнализация о незнакомого персонала; защита от слежения; функция защиты от защемления. Функция предотвращения столкновений; дверь автоматически открывается при выключении питания. Установка в помещении или на улице; *Сетевой коммутатор с 5 портами в комплект не входит | Цена по запросу
DS-K3B411BX-R/MPg-Dp110 (Новинка) |  | Распашной турникет с 6 парами датчиков прохода. Двухстронний проход по Mifare картам и лицам. Правая, ширина прохода: 1100 мм, материал корпуса: SUS304, толщина: 1,2 мм. Сигнализация о незнакомого персонала; защита от слежения; функция защиты от защемления. Функция предотвращения столкновений; дверь автоматически открывается при выключении питания. Установка в помещении или на улице; *Сетевой коммутатор с 5 портами в комплект не входит | Цена по запросу
DS-K3B411BX-L/EPg-Dp65 (Новинка) |  | Двухстронний проход по EM картам и лицам прохода. Двухстронний проход по Mifare картам и лицам. Левая, ширина прохода: 650 мм, материал корпуса: SUS304, толщина: 1,2 мм. Сигнализация о незнакомого персонала; защита от слежения; функция защиты от защемления. Функция предотвращения столкновений; дверь автоматически открывается при выключении питания. Установка в помещении или на улице; *Сетевой коммутатор с 5 портами в комплект не входит | Цена по запросу
DS-K3B411BX-M/EPg-Dp65 (Новинка) |  | Двухстронний проход по EM картам и лицам прохода. Двухстронний проход по Mifare картам и лицам. Центральная, ширина прохода: 650 мм, материал корпуса: SUS304, толщина: 1,2 мм. Сигнализация о незнакомого персонала; защита от слежения; функция защиты от защемления. Функция предотвращения столкновений; дверь автоматически открывается при выключении питания. Установка в помещении или на улице; *Сетевой коммутатор с 5 портами в комплект не входит | Цена по запросу
DS-K3B411BX-R/EPg-Dp65 (Новинка) |  | Двухстронний проход по EM картам и лицам прохода. Двухстронний проход по Mifare картам и лицам. Правая, ширина прохода: 650 мм, материал корпуса: SUS304, толщина: 1,2 мм. Сигнализация о незнакомого персонала; защита от слежения; функция защиты от защемления. Функция предотвращения столкновений; дверь автоматически открывается при выключении питания. Установка в помещении или на улице; *Сетевой коммутатор с 5 портами в комплект не входит | Цена по запросу
ТУРНИКЕТЫ с выдвижными створками
Модель | Изображение | Описание |  | Примечание
DS-K3Y501SX-L1/M-Dp60 |  | Турникет с выдвижными створками (левая часть), двухстронний проход по Mifare картам, 12 датчиков прохода; скорость прохода 30-60 чел/мин; ширина прохода 600 мм; материал корпуса: SUS304, толщина: 1.5 мм (внутренная сторона: 1.2mm); индикаторы состояния; функиция контроля и самодиагностики; защита от защемления; возможность использования фукнции подсчета посетителей; работа с пультами дистанционного управления; AC220В 220Вт; -20...+70°C, Размер: 300х1010х1406.8 мм. *Если тип аутентификация, материал створки, ширина прохода ниже моделей не подходят для заказчика, пожалуйста обращайтеся к пресейл-инженерам для создания интивитуальных BOM и моделей | Цена по запросу
DS-K3Y501SX-R/M-Dp60 |  | Турникет с выдвижными створками (правая часть), двухстронний проход по Mifare картам, 12 датчиков прохода; скорость прохода 30-60 чел/мин; ширина прохода 600 мм; материал корпуса: SUS304, толщина: 1.5 мм (внутренная сторона: 1.2mm); индикаторы состояния; функиция контроля и самодиагностики; защита от защемления; возможность использования фукнции подсчета посетителей; работа с пультами дистанционного управления; AC220В 220Вт; -20...+70°C, Размер: 300х1010х1406.8 мм. *Если тип аутентификация, материал створки, ширина прохода ниже моделей не подходят для заказчика, пожалуйста обращайтеся к пресейл-инженерам для создания интивитуальных BOM и моделей | Цена по запросу
DS-K3Y501SX-L1/MPg-Dp60 |  | Турникет с выдвижными створками (левая часть), двухстронний проход по Mifare картам и лицам, 12 датчиков прохода; скорость прохода 30-60 чел/мин; ширина прохода 600 мм; материал корпуса: SUS304, толщина: 1.5 мм (внутренная сторона: 1.2mm); индикаторы состояния; функиция контроля и самодиагностики; защита от защемления; возможность использования фукнции подсчета посетителей; работа с пультами дистанционного управления; AC220В 220Вт; -20...+70°C, Размер: 300х1010х1406.8 мм. *Если тип аутентификация, материал створки, ширина прохода ниже моделей не подходят для заказчика, пожалуйста обращайтеся к пресейл-инженерам для создания интивитуальных BOM и моделей | Цена по запросу
DS-K3Y501SX-R/MPg-Dp60 |  | Турникет с выдвижными створками (правая часть), двухстронний проход по Mifare картам и лицам, 12 датчиков прохода; скорость прохода 30-60 чел/мин; ширина прохода 600 мм; материал корпуса: SUS304, толщина: 1.5 мм (внутренная сторона: 1.2mm); индикаторы состояния; функиция контроля и самодиагностики; защита от защемления; возможность использования фукнции подсчета посетителей; работа с пультами дистанционного управления; AC220В 220Вт; -20...+70°C, Размер: 300х1010х1406.8 мм. *Если тип аутентификация, материал створки, ширина прохода ниже моделей не подходят для заказчика, пожалуйста обращайтеся к пресейл-инженерам для создания интивитуальных BOM и моделей | Цена по запросу
DS-K3Y501SX-L1/EPg-Dp60 |  | Турникет с выдвижными створками (левая часть), двухстронний проход по EM картам и лицам, 12 датчиков прохода; скорость прохода 30-60 чел/мин; ширина прохода 600 мм; материал корпуса: SUS304, толщина: 1.5 мм (внутренная сторона: 1.2mm); индикаторы состояния; функиция контроля и самодиагностики; защита от защемления; возможность использования фукнции подсчета посетителей; работа с пультами дистанционного управления; AC220В 220Вт; -20...+70°C, Размер: 300х1010х1406.8 мм *Если тип аутентификация, материал створки, ширина прохода ниже моделей не подходят для заказчика, пожалуйста обращайтеся к пресейл-инженерам для создания интивитуальных BOM и моделей | Цена по запросу
DS-K3Y501SX-R/EPg-Dp60 |  | Турникет с выдвижными створками (правая часть), двухстронний проход по EM картам и лицам, 12 датчиков прохода; скорость прохода 30-60 чел/мин; ширина прохода 600 мм; материал корпуса: SUS304, толщина: 1.5 мм (внутренная сторона: 1.2mm); индикаторы состояния; функиция контроля и самодиагностики; защита от защемления; возможность использования фукнции подсчета посетителей; работа с пультами дистанционного управления; AC220В 220Вт; -20...+70°C, Размер: 300х1010х1406.8 мм. *Если тип аутентификация, материал створки, ширина прохода ниже моделей не подходят для заказчика, пожалуйста обращайтеся к пресейл-инженерам для создания интивитуальных BOM и моделей | Цена по запросу
DS-K3Y501SX-L2/M-Dp60 |  | Турникет с выдвижными створками (левая часть), двухстронний проход по Mifare картам, 12 датчиков прохода; скорость прохода 30-60 чел/мин; ширина прохода 600 мм; материал корпуса: SUS304, толщина: 1.5 мм (внутренная сторона: 1.2mm); индикаторы состояния; функиция контроля и самодиагностики; защита от защемления; возможность использования фукнции подсчета посетителей; работа с пультами дистанционного управления; AC220В 220Вт; -20...+70°C, Размер: 300х1010х1406.8 мм. *Если тип аутентификация, материал створки, ширина прохода ниже моделей не подходят для заказчика, пожалуйста обращайтеся к пресейл-инженерам для создания интивитуальных BOM и моделей | Цена по запросу
DS-K3Y501SX-M1/M-Dp60 |  | Турникет с выдвижными створками (центральная часть), двухстронний проход по Mifare картам, 12 датчиков прохода; скорость прохода 30-60 чел/мин; ширина прохода 600 мм; материал корпуса: SUS304, толщина: 1.5 мм (внутренная сторона: 1.2mm); индикаторы состояния; функиция контроля и самодиагностики; защита от защемления; возможность использования фукнции подсчета посетителей; работа с пультами дистанционного управления; AC220В 220Вт; -20...+70°C, Размер: 300х1010х1406.8 мм. *Если тип аутентификация, материал створки, ширина прохода ниже моделей не подходят для заказчика, пожалуйста обращайтеся к пресейл-инженерам для создания интивитуальных BOM и моделей | Цена по запросу
DS-K3Y501SX-L2/MPg-Dp60 |  | Турникет с выдвижными створками (левая часть), двухстронний проход по Mifare картам и лицам, 12 датчиков прохода; скорость прохода 30-60 чел/мин; ширина прохода 600 мм; материал корпуса: SUS304, толщина: 1.5 мм (внутренная сторона: 1.2mm); индикаторы состояния; функиция контроля и самодиагностики; защита от защемления; возможность использования фукнции подсчета посетителей; работа с пультами дистанционного управления; AC220В 220Вт; -20...+70°C, Размер: 300х1010х1406.8 мм. *Если тип аутентификация, материал створки, ширина прохода ниже моделей не подходят для заказчика, пожалуйста обращайтеся к пресейл-инженерам для создания интивитуальных BOM и моделей | Цена по запросу
DS-K3Y501SX-M1/MPg-Dp60 |  | Турникет с выдвижными створками (центральная часть), двухстронний проход по Mifare картам и лицам, 12 датчиков прохода; скорость прохода 30-60 чел/мин; ширина прохода 600 мм; материал корпуса: SUS304, толщина: 1.5 мм (внутренная сторона: 1.2mm); индикаторы состояния; функиция контроля и самодиагностики; защита от защемления; возможность использования фукнции подсчета посетителей; работа с пультами дистанционного управления; AC220В 220Вт; -20...+70°C, Размер: 300х1010х1406.8 мм. *Если тип аутентификация, материал створки, ширина прохода ниже моделей не подходят для заказчика, пожалуйста обращайтеся к пресейл-инженерам для создания интивитуальных BOM и моделей | Цена по запросу
DS-K3Y501SX-L2/EPg-Dp60 |  | Турникет с выдвижными створками (левая часть), двухстронний проход по EM картам и лицам, 12 датчиков прохода; скорость прохода 30-60 чел/мин; ширина прохода 600 мм; материал корпуса: SUS304, толщина: 1.5 мм (внутренная сторона: 1.2mm); индикаторы состояния; функиция контроля и самодиагностики; защита от защемления; возможность использования фукнции подсчета посетителей; работа с пультами дистанционного управления; AC220В 220Вт; -20...+70°C, Размер: 300х1010х1406.8 мм. *Если тип аутентификация, материал створки, ширина прохода ниже моделей не подходят для заказчика, пожалуйста обращайтеся к пресейл-инженерам для создания интивитуальных BOM и моделей | Цена по запросу
DS-K3Y501SX-M1/EPg-Dp60 |  | Турникет с выдвижными створками (центральная часть), двухстронний проход по EM картам и лицам, 12 датчиков прохода; скорость прохода 30-60 чел/мин; ширина прохода 600 мм; материал корпуса: SUS304, толщина: 1.5 мм (внутренная сторона: 1.2mm); индикаторы состояния; функиция контроля и самодиагностики; защита от защемления; возможность использования фукнции подсчета посетителей; работа с пультами дистанционного управления; AC220В 220Вт; -20...+70°C, Размер: 300х1010х1406.8 мм. *Если тип аутентификация, материал створки, ширина прохода ниже моделей не подходят для заказчика, пожалуйста обращайтеся к пресейл-инженерам для создания интивитуальных BOM и моделей | Цена по запросу
DS-K3Y501SX-M2/M-Dp60 |  | Турникет с выдвижными створками (центральная часть), двухстронний проход по Mifare картам, 12 датчиков прохода; скорость прохода 30-60 чел/мин; ширина прохода 600 мм; материал корпуса: SUS304, толщина: 1.5 мм (внутренная сторона: 1.2mm); индикаторы состояния; функиция контроля и самодиагностики; защита от защемления; возможность использования фукнции подсчета посетителей; работа с пультами дистанционного управления; AC220В 220Вт; -20...+70°C, Размер: 300х1010х1406.8 мм. *Если тип аутентификация, материал створки, ширина прохода ниже моделей не подходят для заказчика, пожалуйста обращайтеся к пресейл-инженерам для создания интивитуальных BOM и моделей | Цена по запросу
DS-K3Y501SX-M2/MPg-Dp60 |  | Турникет с выдвижными створками (центральная часть), двухстронний проход по Mifare картам и лицам, 12 датчиков прохода; скорость прохода 30-60 чел/мин; ширина прохода 600 мм; материал корпуса: SUS304, толщина: 1.5 мм (внутренная сторона: 1.2mm); индикаторы состояния; функиция контроля и самодиагностики; защита от защемления; возможность использования фукнции подсчета посетителей; работа с пультами дистанционного управления; AC220В 220Вт; -20...+70°C, Размер: 300х1010х1406.8 мм. *Если тип аутентификация, материал створки, ширина прохода ниже моделей не подходят для заказчика, пожалуйста обращайтеся к пресейл-инженерам для создания интивитуальных BOM и моделей | Цена по запросу
DS-K3Y501SX-M2/EPg-Dp60 |  | Турникет с выдвижными створками (центральная часть), двухстронний проход попо EM картам и лицам, 12 датчиков прохода; скорость прохода 30-60 чел/мин; ширина прохода 600 мм; материал корпуса: SUS304, толщина: 1.5 мм (внутренная сторона: 1.2mm); индикаторы состояния; функиция контроля и самодиагностики; защита от защемления; возможность использования фукнции подсчета посетителей; работа с пультами дистанционного управления; AC220В 220Вт; -20...+70°C, Размер: 300х1010х1406.8 мм. *Если тип аутентификация, материал створки, ширина прохода ниже моделей не подходят для заказчика, пожалуйста обращайтеся к пресейл-инженерам для создания интивитуальных BOM и моделей | Цена по запросу
DS-K3Y411X-L1/M-Dp60 |  | Турникет с выдвижными створками (левая часть), двухстронний проход по Mifare картам, 6 датчиков прохода; скорость прохода 20-60 чел/мин; ширина прохода 600 мм; материал корпуса: SUS304, толщина: 1.2 мм; индикаторы состояния; функиция контроля и самодиагностики; защита от защемления; возможность использования фукнции подсчета посетителей; работа с пультами дистанционного управления; AC220В 220Вт; -20...+70°C, Размер: 440х1200х1360 мм. *Если тип аутентификация, материал створки, ширина прохода ниже моделей не подходят для заказчика, пожалуйста обращайтеся к пресейл-инженерам для создания интивитуальных BOM и моделей | Цена по запросу
DS-K3Y411X-R/M-Dp60 |  | Турникет с выдвижными створками (правая часть), двухстронний проход по Mifare картам, 6 датчиков прохода; скорость прохода 20-60 чел/мин; ширина прохода 600 мм; материал корпуса: SUS304, толщина: 1.2 мм; индикаторы состояния; функиция контроля и самодиагностики; защита от защемления; возможность использования фукнции подсчета посетителей; работа с пультами дистанционного управления; AC220В 220Вт; -20...+70°C, Размер: 440х1200х1360 мм.*Если тип аутентификация, материал створки, ширина прохода ниже моделей не подходят для заказчика, пожалуйста обращайтеся к пресейл-инженерам для создания интивитуальных BOM и моделей | Цена по запросу
DS-K3Y411X-L1/MPg-Dp60 |  | Турникет с выдвижными створками (левая часть), двухстронний проход по Mifare картам и лицам, 6 датчиков прохода; скорость прохода 20-60 чел/мин; ширина прохода 600 мм; материал корпуса: SUS304, толщина: 1.2 мм; индикаторы состояния; функиция контроля и самодиагностики; защита от защемления; возможность использования фукнции подсчета посетителей; работа с пультами дистанционного управления; AC220В 220Вт; -20...+70°C, Размер: 440х1200х1360 мм. *Если тип аутентификация, материал створки, ширина прохода ниже моделей не подходят для заказчика, пожалуйста обращайтеся к пресейл-инженерам для создания интивитуальных BOM и моделей | Цена по запросу
DS-K3Y411X-R/MPg-Dp60 |  | Турникет с выдвижными створками (правая часть), двухстронний проход по Mifare картам и лицам, 6 датчиков прохода; скорость прохода 20-60 чел/мин; ширина прохода 600 мм; материал корпуса: SUS304, толщина: 1.2 мм; индикаторы состояния; функиция контроля и самодиагностики; защита от защемления; возможность использования фукнции подсчета посетителей; работа с пультами дистанционного управления; AC220В 220Вт; -20...+70°C, Размер: 440х1200х1360 мм. *Если тип аутентификация, материал створки, ширина прохода ниже моделей не подходят для заказчика, пожалуйста обращайтеся к пресейл-инженерам для создания интивитуальных BOM и моделей | Цена по запросу
DS-K3Y411X-L1/EPg-Dp60 |  | Турникет с выдвижными створками (левая часть), двухстронний проход по EM картам и лицам, 6 датчиков прохода; скорость прохода 20-60 чел/мин; ширина прохода 600 мм; материал корпуса: SUS304, толщина: 1.2 мм; индикаторы состояния; функиция контроля и самодиагностики; защита от защемления; возможность использования фукнции подсчета посетителей; работа с пультами дистанционного управления; AC220В 220Вт; -20...+70°C, Размер: 440х1200х1360 мм. *Если тип аутентификация, материал створки, ширина прохода ниже моделей не подходят для заказчика, пожалуйста обращайтеся к пресейл-инженерам для создания интивитуальных BOM и моделей | Цена по запросу
DS-K3Y411X-R/EPg-Dp60 |  | Турникет с выдвижными створками (правая часть), двухстронний проход по EM картам и лицам, 6 датчиков прохода; скорость прохода 20-60 чел/мин; ширина прохода 600 мм; материал корпуса: SUS304, толщина: 1.2 мм; индикаторы состояния; функиция контроля и самодиагностики; защита от защемления; возможность использования фукнции подсчета посетителей; работа с пультами дистанционного управления; AC220В 220Вт; -20...+70°C, Размер: 440х1200х1360 мм. *Если тип аутентификация, материал створки, ширина прохода ниже моделей не подходят для заказчика, пожалуйста обращайтеся к пресейл-инженерам для создания интивитуальных BOM и моделей | Цена по запросу
DS-K3Y411X-L2/M-Dp60 |  | Турникет с выдвижными створками (левая часть), двухстронний проход по Mifare картам, 6 датчиков прохода; скорость прохода 20-60 чел/мин; ширина прохода 600 мм; материал корпуса: SUS304, толщина: 1.2 мм; индикаторы состояния; функиция контроля и самодиагностики; защита от защемления; возможность использования фукнции подсчета посетителей; работа с пультами дистанционного управления; AC220В 220Вт; -20...+70°C, Размер: 440х1200х1360 мм. *Если тип аутентификация, материал створки, ширина прохода ниже моделей не подходят для заказчика, пожалуйста обращайтеся к пресейл-инженерам для создания интивитуальных BOM и моделей | Цена по запросу
DS-K3Y411X-M1/M-Dp60 |  | Турникет с выдвижными створками (центральная часть), двухстронний проход по Mifare картам, 6 датчиков прохода; скорость прохода 20-60 чел/мин; ширина прохода 600 мм; материал корпуса: SUS304, толщина: 1.2 мм; индикаторы состояния; функиция контроля и самодиагностики; защита от защемления; возможность использования фукнции подсчета посетителей; работа с пультами дистанционного управления; AC220В 220Вт; -20...+70°C, Размер: 440х1200х1360 мм. *Если тип аутентификация, материал створки, ширина прохода ниже моделей не подходят для заказчика, пожалуйста обращайтеся к пресейл-инженерам для создания интивитуальных BOM и моделей | Цена по запросу
DS-K3Y411X-L2/MPg-Dp60 |  | Турникет с выдвижными створками (левая часть), двухстронний проход по Mifare картам и лицам, 6 датчиков прохода; скорость прохода 20-60 чел/мин; ширина прохода 600 мм; материал корпуса: SUS304, толщина: 1.2 мм; индикаторы состояния; функиция контроля и самодиагностики; защита от защемления; возможность использования фукнции подсчета посетителей; работа с пультами дистанционного управления; AC220В 220Вт; -20...+70°C, Размер: 440х1200х1360 мм. *Если тип аутентификация, материал створки, ширина прохода ниже моделей не подходят для заказчика, пожалуйста обращайтеся к пресейл-инженерам для создания интивитуальных BOM и моделей | Цена по запросу
DS-K3Y411X-M1/EPg-Dp60 |  | Турникет с выдвижными створками (центральная часть), двухстронний проход по EM картам и лицам, 6 датчиков прохода; скорость прохода 20-60 чел/мин; ширина прохода 600 мм; материал корпуса: SUS304, толщина: 1.2 мм; индикаторы состояния; функиция контроля и самодиагностики; защита от защемления; возможность использования фукнции подсчета посетителей; работа с пультами дистанционного управления; AC220В 220Вт; -20...+70°C, Размер: 440х1200х1360 мм. *Если тип аутентификация, материал створки, ширина прохода ниже моделей не подходят для заказчика, пожалуйста обращайтеся к пресейл-инженерам для создания интивитуальных BOM и моделей | Цена по запросу
DS-K3Y411X-M1/MPg-Dp60 |  | Турникет с выдвижными створками (центральная часть), двухстронний проход по Mifare картам и лицам, 6 датчиков прохода; скорость прохода 20-60 чел/мин; ширина прохода 600 мм; материал корпуса: SUS304, толщина: 1.2 мм; индикаторы состояния; функиция контроля и самодиагностики; защита от защемления; возможность использования фукнции подсчета посетителей; работа с пультами дистанционного управления; AC220В 220Вт; -20...+70°C, Размер: 440х1200х1360 мм *Если тип аутентификация, материал створки, ширина прохода ниже моделей не подходят для заказчика, пожалуйста обращайтеся к пресейл-инженерам для создания интивитуальных BOM и моделей | Цена по запросу
DS-K3Y411X-L2/EPg-Dp60 |  | Турникет с выдвижными створками (левая часть), двухстронний проход по EM картам и лицам, 6 датчиков прохода; скорость прохода 20-60 чел/мин; ширина прохода 600 мм; материал корпуса: SUS304, толщина: 1.2 мм; индикаторы состояния; функиция контроля и самодиагностики; защита от защемления; возможность использования фукнции подсчета посетителей; работа с пультами дистанционного управления; AC220В 220Вт; -20...+70°C, Размер: 440х1200х1360 мм. *Если тип аутентификация, материал створки, ширина прохода ниже моделей не подходят для заказчика, пожалуйста обращайтеся к пресейл-инженерам для создания интивитуальных BOM и моделей | Цена по запросу
DS-K3Y411X-R/EPg-Dp60 |  | Турникет с выдвижными створками (правая часть), двухстронний проход по EM картам и лицам, 6 датчиков прохода; скорость прохода 20-60 чел/мин; ширина прохода 600 мм; материал корпуса: SUS304, толщина: 1.2 мм; индикаторы состояния; функиция контроля и самодиагностики; защита от защемления; возможность использования фукнции подсчета посетителей; работа с пультами дистанционного управления; AC220В 220Вт; -20...+70°C, Размер: 440х1200х1360 мм. *Если тип аутентификация, материал створки, ширина прохода ниже моделей не подходят для заказчика, пожалуйста обращайтеся к пресейл-инженерам для создания интивитуальных BOM и моделей | Цена по запросу
DS-K3Y411X-M2/M-Dp60 |  | Турникет с выдвижными створками (центральная часть), двухстронний проход по Mifare картам, 6 датчиков прохода; скорость прохода 20-60 чел/мин; ширина прохода 600 мм; материал корпуса: SUS304, толщина: 1.2 мм; индикаторы состояния; функиция контроля и самодиагностики; защита от защемления; возможность использования фукнции подсчета посетителей; работа с пультами дистанционного управления; AC220В 220Вт; -20...+70°C, Размер: 440х1200х1360 мм. *Если тип аутентификация, материал створки, ширина прохода ниже моделей не подходят для заказчика, пожалуйста обращайтеся к пресейл-инженерам для создания интивитуальных BOM и моделей | Цена по запросу
DS-K3Y411X-M2/MPg-Dp60 |  | Турникет с выдвижными створками (центральная часть), двухстронний проход по Mifare картам и лицам, 6 датчиков прохода; скорость прохода 20-60 чел/мин; ширина прохода 600 мм; материал корпуса: SUS304, толщина: 1.2 мм; индикаторы состояния; функиция контроля и самодиагностики; защита от защемления; возможность использования фукнции подсчета посетителей; работа с пультами дистанционного управления; AC220В 220Вт; -20...+70°C, Размер: 440х1200х1360 мм *Если тип аутентификация, материал створки, ширина прохода ниже моделей не подходят для заказчика, пожалуйста обращайтеся к пресейл-инженерам для создания интивитуальных BOM и моделей | Цена по запросу
DS-K3Y411X-M2/EPg-Dp60 |  | Турникет с выдвижными створками (центральная часть), двухстронний проход по EM картам и лицам, 6 датчиков прохода; скорость прохода 20-60 чел/мин; ширина прохода 600 мм; материал корпуса: SUS304, толщина: 1.2 мм; индикаторы состояния; функиция контроля и самодиагностики; защита от защемления; возможность использования фукнции подсчета посетителей; работа с пультами дистанционного управления; AC220В 220Вт; -20...+70°C, Размер: 440х1200х1360 мм. *Если тип аутентификация, материал створки, ширина прохода ниже моделей не подходят для заказчика, пожалуйста обращайтеся к пресейл-инженерам для создания интивитуальных BOM и моделей | Цена по запросу
Турникеты полноростовые
Модель | Изображение | Описание |  | Примечание
DS-K3H4410-120/Pg-Dm60 |  | Полноростовый турникет Hikvision, 1 проход, односторонний проход по лицам. Пропускная способность: более 30 человек в минуту. Ширина прохода 600 мм, Нержавеющая сталь SUS304 1,2 мм (0,05 дюйма), Труба из нержавеющей стали 1,0 мм (0,04 дюйма), без мотора, Светодиод указывает направление движения (запрещено или доступно), Условия эксплуатации: внутри / снаружи, Реконмендующий терминал с распознаванием лиц: DS-K1T671; DS-K1T680 (необходимо заказывать отдельно); | Цена по запросу
DS-K3H4420-120/Pg-Dm60 |  | Полноростовый турникет Hikvision, 2 прохода, односторонний проход по лицам. Пропускная способность: более 30 человек в минуту. Ширина прохода 600 мм, Нержавеющая сталь SUS304 1,2 мм (0,05 дюйма), Труба из нержавеющей стали 1,0 мм (0,04 дюйма), без мотора, Светодиод указывает направление движения (запрещено или доступно), Условия эксплуатации: внутри / снаружи, Реконмендующий терминал с распознаванием лиц: DS-K1T671; DS-K1T680 (необходимо заказывать отдельно); | Цена по запросу
DS-K3H4411-120/Pg-Dm65 |  | Полноростовый турникет Hikvision, 1 проход, односторонний проход по лицам. Пропускная способность: более 30 человек в минуту. Ширина прохода 650 мм, Нержавеющая сталь SUS304 1,2 мм (0,05 дюйма), Труба из нержавеющей стали 1,0 мм (0,04 дюйма), без мотора, Светодиод указывает направление движения (запрещено или доступно), Условия эксплуатации: внутри / снаружи, Реконмендующий терминал с распознаванием лиц: DS-K1T671; DS-K1T680 (необходимо заказывать отдельно); | Цена по запросу
DS-K3H4421-120/Pg-Dm65 |  | Полноростовый турникет Hikvision, 2 прохода, односторонний проход по лицам. Пропускная способность: более 30 человек в минуту. Ширина прохода 650 мм, Нержавеющая сталь SUS304 1,2 мм (0,05 дюйма), Труба из нержавеющей стали 1,0 мм (0,04 дюйма), без мотора, Светодиод указывает направление движения (запрещено или доступно), Условия эксплуатации: внутри / снаружи, Реконмендующий терминал с распознаванием лиц: DS-K1T671; DS-K1T680 (необходимо заказывать отдельно); | Цена по запросу
Калитки
Модель | Изображение | Описание |  | Примечание
DS-K3BC411X-RS/M-Dm90 |  | Двухсторонний проход по Mifare картам. Материал створки - металл. Ширина прохода - 900 мм. Часть проходной зоны - отдельная. Пропускная способность: 20-60 человек в минуту, Нержавеющая сталь SUS304, толщина: 1,2 мм, Щеточный двигатель, Безопасно при аварийной ситуации, Рекомендуемый контроллер доступ: DS-K2602T (необходимо отдельно заказывать для контроля доступа), дверные створки будут открыты при отключении питания, внутреннее использование | Цена по запросу
DS-K3BC411X-L/M-Dm110 |  | DS-K3BC411X-L/M-Dm110 Hikvision - Калитка левая, двухсторонний проход по Mifare картам. Материал створки - металл.Пропускная способность: 20-60 человек в минуту, ширина полосы 600 мм - 1100 мм, нержавеющая сталь SUS304, толщина: 1,2 мм, щеточный двигатель, безопасно при аварийной ситуации. Рекомендуемый контроллер доступ: DS-K2602T (необходимо отдельно заказывать для контроля доступа), дверные створки будут открыты при отключении питания, внутреннее использование. | Цена по запросу
DS-K3BC411X-R/M-Dm110 |  | DS-K3BC411X-R/M-Dm110 Hikvision - Калитка правая, двухсторонний проход по Mifare картам. Материал створки - металл.Пропускная способность: 20-60 человек в минуту, ширина полосы 600 мм - 1100 мм, нержавеющая сталь SUS304, толщина: 1,2 мм, щеточный двигатель, безопасно при аварийной ситуации. Рекомендуемый контроллер доступ: DS-K2602T (необходимо отдельно заказывать для контроля доступа), дверные створки будут открыты при отключении питания, внутреннее использование. | Цена по запросу
DS-K3BC411X-L/MPg-Dm110 |  | DS-K3BC411X-L/MPg-Dm110 Hikvision - Калитка левая, двухсторонний проход. Материал створки - металл.Пропускная способность: 20-60 человек в минуту, ширина полосы 600 мм - 1100 мм, нержавеющая сталь SUS304, толщина: 1,2 мм, щеточный двигатель, безопасно при аварийной ситуации. Рекомендуемый контроллер доступ: DS-K2602T (необходимо отдельно заказывать для контроля доступа), дверные створки будут открыты при отключении питания, внутреннее использование. | Цена по запросу
DS-K3BC411X-R/MPg-Dm110 |  | DS-K3BC411X-R/MPg-Dm110 Hikvision - Калитка правая, двухсторонний проход. Материал створки - металл.Пропускная способность: 20-60 человек в минуту, ширина полосы 600 мм - 1100 мм, нержавеющая сталь SUS304, толщина: 1,2 мм, щеточный двигатель, безопасно при аварийной ситуации. Рекомендуемый контроллер доступ: DS-K2602T (необходимо отдельно заказывать для контроля доступа), дверные створки будут открыты при отключении питания, внутреннее использование. | Цена по запросу
DS-K3BC411X-RS/M-Dp60 |  | DS-K3BC411X-RS/M-Dp60 Hikvision - Калитка, двухсторонний проход по Mifare картам. Материал створки - акриловое стекло. Пропускная способность: 20-60 человек в минуту, ширина полосы 600 мм - 1100 мм, нержавеющая сталь SUS304, толщина: 1,2 мм, щеточный двигатель, безопасно при аварийной ситуации. Рекомендуемый контроллер доступ: DS-K2602T (необходимо отдельно заказывать для контроля доступа), дверные створки будут открыты при отключении питания, внутреннее использование. | Цена по запросу
DS-K3BC411X-L/M-Dp110 |  | DS-K3BC411X-L/M-Dp110 Hikvision - Калитка, двухсторонний проход по Mifare картам. Материал створки - акриловое стекло. Пропускная способность: 20-60 человек в минуту, ширина полосы 600 мм - 1100 мм, нержавеющая сталь SUS304, толщина: 1,2 мм, щеточный двигатель, безопасно при аварийной ситуации. Рекомендуемый контроллер доступ: DS-K2602T (необходимо отдельно заказывать для контроля доступа), дверные створки будут открыты при отключении питания, внутреннее использование. | Цена по запросу
DS-K3BC411X-R/M-Dp110 |  | DS-K3BC411X-R/M-Dp110 Hikvision - Калитка, двухсторонний проход по Mifare картам. Материал створки - акриловое стекло. Пропускная способность: 20-60 человек в минуту, ширина полосы 600 мм - 1100 мм, нержавеющая сталь SUS304, толщина: 1,2 мм, щеточный двигатель, безопасно при аварийной ситуации. Рекомендуемый контроллер доступ: DS-K2602T (необходимо отдельно заказывать для контроля доступа), дверные створки будут открыты при отключении питания, внутреннее использование. | Цена по запросу
DS-K3BC411X-L/MPg-Dp110 |  | DS-K3BC411X-L/MPg-Dp110 Hikvision - Калитка, двухсторонний проход. Материал створки - акриловое стекло. Пропускная способность: 20-60 человек в минуту, ширина полосы 600 мм - 1100 мм, нержавеющая сталь SUS304, толщина: 1,2 мм, щеточный двигатель, безопасно при аварийной ситуации. Рекомендуемый контроллер доступ: DS-K2602T (необходимо отдельно заказывать для контроля доступа), дверные створки будут открыты при отключении питания, внутреннее использование. | Цена по запросу
DS-K3BC411X-R/MPg-Dp110 |  | DS-K3BC411X-R/MPg-Dp110 Hikvision - Калитка, двухсторонний проход. Материал створки - акриловое стекло. Пропускная способность: 20-60 человек в минуту, ширина полосы 600 мм - 1100 мм, нержавеющая сталь SUS304, толщина: 1,2 мм, щеточный двигатель, безопасно при аварийной ситуации. Рекомендуемый контроллер доступ: DS-K2602T (необходимо отдельно заказывать для контроля доступа), дверные створки будут открыты при отключении питания, внутреннее использование. | Цена по запросу
АКСЕССУАРЫ к турникетам
Модель | Изображение | Описание |  | Примечание
DS-K3G501-BASE550-F |  | Базовое основание для проходной зоны с размером 1475x985x34 мм, для поставки секции | Цена по запросу
DS-K3G501-BASE550-S |  | Базовое основание для проходной зоны с размером 1475x850x34 мм, для поставки ограждения | Цена по запросу
DS-K3G501-BASE550-R |  | Базовое основание для проходной зоны с размером 1475x780x34 мм | Цена по запросу
DS-K3B601-BASE650-S |  | Базовое основание для проходной зоны с шириной створок 650мм, для двух частей. | Цена по запросу
DS-K3B601-BASE750-S |  | Базовое основание для проходной зоны с шириной створок 750мм, для двух частей. | Цена по запросу
DS-K3B601-BASE900-S |  | Базовое основание для проходной зоны с шириной створок 900мм, для двух частей. | Цена по запросу
DS-K3B601-BASE1100-S |  | Базовое основание для проходной зоны с шириной створок 1100мм, для двух частей. | Цена по запросу
DS-K3B601-BASE650-M |  | Дополнительное основание для проходной зоны с шириной створок 650мм, для одной части. | Цена по запросу
DS-K3B601-BASE750-M |  | Дополнительное основание для проходной зоны с шириной створок 750мм, для одной части. | Цена по запросу
DS-K3B601-BASE900-M |  | Дополнительное основание для проходной зоны с шириной створок 900мм, для одной части. | Цена по запросу
DS-K3B601-BASE1100-M |  | Дополнительное основание для проходной зоны с шириной створок 1100мм, для одной части. | Цена по запросу
DS-K3B801-BASE650-S |  | Базовое основание для проходной зоны с шириной створок 650мм, для двух частей. | Цена по запросу
DS-K3B801-BASE750-S |  | Базовое основание для проходной зоны с шириной створок 750мм, для двух частей. | Цена по запросу
DS-K3B801-BASE900-S |  | Базовое основание для проходной зоны с шириной створок 900мм, для двух частей. | Цена по запросу
DS-K3B801-BASE1100-S |  | Базовое основание для проходной зоны с шириной створок 1100мм, для двух частей. | Цена по запросу
DS-K3B801-BASE650-M |  | Дополнительное основание для проходной зоны с шириной створок 650мм, для одной части. | Цена по запросу
DS-K3B801-BASE750-M |  | Дополнительное основание для проходной зоны с шириной створок 750мм, для одной части. | Цена по запросу
DS-K3B801-BASE900-M |  | Дополнительное основание для проходной зоны с шириной створок 900мм, для одной части. | Цена по запросу
DS-K3B801-BASE1100-M |  | Дополнительное основание для проходной зоны с шириной створок 1100мм, для одной части. | Цена по запросу
DS-K3Y501-BASE600-M |  | Дополнительное основание для проходной зоны с шириной створок 600мм, для одной части. | Цена по запросу
DS-K3Y501-BASE600-S |  | Дополнительное основание для проходной зоны с шириной створок 600мм, для двух части. | Цена по запросу
DS-K3G411-BASE550-R |  | Дополнительное основание для проходной зоны для одной части. | Цена по запросу
DS-K3G411-BASE550-F |  | Дополнительное основание для проходной зоны, для двух части. | Цена по запросу
DS-K3B411X-BASE650-S |  | Базовое основание для проходной зоны с шириной створок 650мм, для двух частей. | Цена по запросу
DS-K3B411X-BASE750-S |  | Базовое основание для проходной зоны с шириной створок 750мм, для двух частей. | Цена по запросу
DS-K3B411X-BASE900-S |  | Базовое основание для проходной зоны с шириной створок 900мм, для двух частей. | Цена по запросу
DS-K3B411X-BASE1100-S |  | Базовое основание для проходной зоны с шириной створок 1100мм, для двух частей. | Цена по запросу
DS-K3B411X-BASE650-M |  | Дополнительное основание для проходной зоны с шириной створок 650мм, для одной части. | Цена по запросу
DS-K3B411X-BASE750-M |  | Дополнительное основание для проходной зоны с шириной створок 750мм, для одной части. | Цена по запросу
DS-K3B411X-BASE900-M |  | Дополнительное основание для проходной зоны с шириной створок 900мм, для одной части. | Цена по запросу
DS-K3B411X-BASE1100-M |  | Дополнительное основание для проходной зоны с шириной створок 1100мм, для одной части. | Цена по запросу
DS-K3B802X-BASE650-S |  | Базовое основание для проходной зоны с шириной створок 650мм, для двух частей. | Цена по запросу
DS-K3B802X-BASE750-S |  | Базовое основание для проходной зоны с шириной створок 750мм, для двух частей. | Цена по запросу
DS-K3B802X-BASE900-S |  | Базовое основание для проходной зоны с шириной створок 900мм, для двух частей. | Цена по запросу
DS-K3B802X-BASE650-M |  | Дополнительное основание для проходной зоны с шириной створок 650мм, для одной части. | Цена по запросу
DS-K3B802X-BASE750-M |  | Дополнительное основание для проходной зоны с шириной створок 750мм, для одной части. | Цена по запросу
DS-K3B802X-BASE900-M |  | Дополнительное основание для проходной зоны с шириной створок 900мм, для одной части. | Цена по запросу
DS-K3Y411X-BASE600-S |  | Дополнительное основание для проходной зоны с шириной створок 600мм, для двух части. | Цена по запросу
DS-K3Y411X-BASE600-M |  | Дополнительное основание для проходной зоны с шириной створок 600мм, для одной части. | Цена по запросу
DS-K3G501SX-S (Новинка) |  | Секция для трипода. Материал: SUS304, 1290х350х240 мм , установка в помещении или на улице | Цена по запросу
DS-K7F01-KIT-P1200 |  | Ограждение для трипода DS-K3G501 - Материал: SUS304, стеклянный акрил. 1200?115?980 мм, установка в помещении или на улице | Цена по запросу
DS-K7F01-KIT-P500 |  | Материал: SUS304, стеклянный акрил, установка в помещении или на улице, длина: 500 мм | Цена по запросу
DS-K7C01/B |  | Стойка для турникета с кнопкой "выход" | Цена по запросу
DS-K7C01/Q |  | Стойка для турникета со считывателем QR-кода. | Цена по запросу
DS-K7C01/D |  | Стойка для турникета со считывателем карт Desfire или Mifare 1K. | Цена по запросу
DS-K7C01/DQ |  | Стойка для турникета со считывателем карт Desfire и Mifare и считывателем QR-кода. | Цена по запросу
DS-K7C01/EQ (Новинка) |  | Стойка для турникета со считывателем карт Desfire и Em-marine и считывателем QR-кода. | Цена по запросу
DS-K7C01/E |  | Стойка для турникета со считывателем карт Em-marine. | Цена по запросу
DS-K7CRT01/D |  | Картоприемник для турникета со считывателем карт Desfire и Mifare 1K. | Цена по запросу
DS-K7CRT01/E |  | Картоприемник для турникета со считывателем карт Em-marine. | Цена по запросу
CRT-310/M |  | Картоприемник для турникетов, RS232 comm, вместительность 400 карт, для внутренней установки, нержавеющая сталь SUS304, толщина 2 мм. | Цена по запросу
CRT-310/E |  | Картоприемник, тип карты: EM; Емкость контейнера не менее 400 карт; Размер 160х275х1010, Металл, 21кг, 0...+50?, Внутри помещений. (Встроенная плата считыватели EM) | Цена по запросу
DS-K7R01-433 |  | Беспроводной брелок-пульт. Для турникетов серии K3B801, K3B601, K3B501S, K3B411, K3Y501, K3G501, K3G411 Более 0.5 миллиона нажатий клавиш; срок службы батареи: 4 месяцев (100 раз в день, 25 °C); дальность связи: 50 м (открытое пространство); IP40 | Цена по запросу
DS-KAB-601COVER-F |  | Модуль считыватели опечатков пальцев. Доступно для серии DS-K3B601 для сканирования отпечатков пальцев, установленного на турникетах и воротах, терминал распознавания лиц установить дополнительно не поддерживается. Подходит для турникетов с литерами "-Pg" | Цена по запросу
DS-KAB-601COVER-PgF |  | Модуль считыватели опечатков пальцев. Доступно для серии DS-K3B601 для сканирования отпечатков пальцев, установленного на турникетах и воротах, терминал распознавания лиц установить дополнительно поддерживается. Подходит для турникетов с литерами "-Pg" | Цена по запросу
DS-KAB-601COVER-Q |  | Модуль считыватели QR-кода. Доступно для серии DS-K3B601 для сканирования QR-кода, установленного на турникетах и воротах, терминал распознавания лиц установить дополнительно не поддерживается. Подходит для турникетов с литерами "-Pg" | Цена по запросу
DS-KAB-601COVER-PgQ |  | Модуль считыватели QR-кода. Доступно для серии DS-K3B601 для сканирования QR-кода, установленного на турникетах и воротах, терминал распознавания лиц установить дополнительно поддерживается. Подходит для турникетов с литерами "-Pg" | Цена по запросу
DS-KAB-COVER-F |  | Модуль считыватели опечатков пальцев. Доступно для сканирования отпечатков пальцев, установленного на турникетах и воротах, терминал распознавания лиц установить дополнительно не поддерживается. Подходит для турникетов с литерами "-Pg". Для серийK3B411X/501SX/B801SX/Y501SX/Y411X/G501 | Цена по запросу
DS-KAB-COVER-PgF |  | Модуль считыватели опечатков пальцев. Доступно для сканирования отпечатков пальцев, установленного на турникетах и воротах, терминал распознавания лиц установить дополнительно поддерживается. Подходит для турникетов с литерами "-Pg". Для серийK3B411X/501SX/B801SX/Y501SX/Y411X/G501 | Цена по запросу
DS-KAB-COVER-Q |  | Модуль считыватели QR-кода. Доступно для сканирования QR-кода, установленного на турникетах и воротах, терминал распознавания лиц установить дополнительно не поддерживается. Подходит для турникетов с литерами "-Pg". Для серийK3B411X/501SX/B801SX/Y501SX/Y411X/G501 | Цена по запросу
DS-KAB-COVER-PgQ |  | Модуль считыватели QR-кода. Доступно для сканирования QR-кода, установленного на турникетах и воротах, терминал распознавания лиц установить дополнительно поддерживается. Подходит для турникетов с литерами "-Pg". Для серийK3B411X/501SX/B801SX/Y501SX/Y411X/G501 | Цена по запросу
DS-KAB-601COVER |  | Заглушка для отверстий турникета, предназначенных для установки терминала доступа с функцией распознавания лиц.(кроме K3G411) | Цена по запросу
Замки
Модель | Изображение | Описание |  | Примечание
DS-K4SL500MKW |  | Электромеханический замок для гостиниц (Mifare 1K). Поддержка до 100 карт, Pin-код, защита от подбора кода, возможность установки мех. ключа, Wi-FI (2,4 ГГц), индикация разряда батарии, объединение в сеть по Wi-Fi, индивидуальная настройка в APP через Bluetooth, корпус из алюминия, размер накладки: 359х75х86.5 мм, размер встраиваемого замка: 176х90х24 мм. -25 ...+50°C | Цена по запросу
АКСЕССУАРЫ для терминалов
Модель | Изображение | Описание |  | Примечание
DS-KAB671F |  | Модуль распознавания отпечаток пальцев Подходится к терминалу DS-K1T607 серии без модуля отпечаток пальцев | Цена по запросу
DS-KAB673-B |  | Модуль Bluetooth для DS-K1T673 MinMoe серии | Цена по запросу
DS-KAB673-BQR |  | Модуль Bluetooth & QR Code для DS-K1T673 MinMoe серии | Цена по запросу
DS-KAB673-FB |  | Модуль Fingerprint & bluetooth для DS-K1T673 MinMoe серии | Цена по запросу
DS-KAB673-FBQR |  | Модуль Fingerprint & bluetooth & QR Code для DS-K1T673 MinMoe серии | Цена по запросу
DS-KAB681-QRF |  | Модуль терминала доступа с функцией распознавания лиц и отпечатков пальцев и сканирование QR-кода. Поддерживается Формат: Code 128, Interleaved 2 из 5, Matrix 2 из 5, Code 39, Codebar, Code 9 и UCC/EAN-128. -30...+60°C. Рабочая влажность От 0 до 90 % (без конденсата). Размеры 129.1х47.9х26.5 мм | Цена по запросу
DS-KAB681-F |  | Модуль терминала с функцией распознавания лиц и отпечатков пальцев. -30...+60 °C. Рабочая влажность От 0 до 90 % (без конденсата).Размеры 129.1х47.9х26.5 мм | Цена по запросу
DS-KAB681-QR |  | Модуль терминал доступа с функцией распознавания лиц и QR-кодов.Поддерживается Формат: Code 128, Interleaved 2 из 5, Matrix 2 из 5, Code 39, Codebar, Code 9 и UCC/EAN-128. -30...+60 °C. Рабочая влажность От 0 до 90 % (без конденсата). Размеры 129.1х47.9х26.5 мм | Цена по запросу
DS-KAB6-QR |  | Сканер QR-кода для терминалов MinMoe, которые не поддерживают функцию QR-кода. (требуется доработка прошивки) | Цена по запросу
DS-KAB673-S1 |  | Крепление для терминалов DS-K1T673 серий на улице, защита от пыли и влажности. Пластик. Размер 135х250х80 мм | Цена по запросу
DS-KAB671-S |  | Крепление для DS-K1T607 серий на улице, защита от пыли и влажности. Пластик. Размер: 135?250?80 мм | Цена по запросу
DS-KAB5671-S |  | Крепление для DS-K5671 серий на улице, защита от пыли и влажности. | Цена по запросу
DS-KAB671-B |  | Напольное основание для терминала DS-K1T607/671 серии. Материал: SPCC, все: 6.7кг, размер: 98.5х1342х225 мм | Цена по запросу
DS-KAB671-P1 |  | Напольная стойка для терминалов серии DS-K1T671, DS-K1T671T, DS-K1T671TM-3XF, DS-K1TA70. Материал: алюминиевый сплав; вес: 5.5 кг; размер: 300х300х1312 мм | Цена по запросу
DS-KAB671-P2 |  | Напольная стойка (раздвижная) для терминалов серии DS-K1T671, DS-K1T671T, DS-K1T671TM-3XF, DS-K1TA70, DS-K1T680, DS-K1T672, DS-K1T642, DS-K1T341A, DS-K1T342. Материал: алюминиевый сплав; вес: 5.5 кг; размер: 300х300х1059 мм | Цена по запросу
DS-KAB642-D |  | Настольный кронштейн для терминалов серии DS-K1T642. Материал: PC+ABS; вес: 25г; размер: 68х80х82 мм | Цена по запросу
DS-KAB6-BASE |  | Основание для DS-KAB671-B и DS-K5604A-3XF/V. Материал: SPCC; вес: 4.8 кг; размер: 325х17х225 мм | Цена по запросу
DS-DM0701BL |  | Настольный кронштейн для DS-K1TA70MI-T и DS-K1T671TM-3XF Размер: 192 мм ? 195 мм ? 353 мм | Цена по запросу
DS-KAB607-B1 |  | Кронштейн для турникета для терминалов серии DS-K1T671 и DS-K1T671TM-3XF. Материал: ADC12, PC+ABS; размер: 100х312х156 мм | Цена по запросу
DS-KAB6-ZU1 |  | Кроштейн турникета для терминалов серииDS-K1T341C, DS-K1T342, DS-K1T671, DS-K1T673, DS-K1T673T, DS-K1T672, DS-K1T680. Доступен для терминала распознавания лиц, поддерживающего установку монтажных коробок 86 на турникеты. Материал: AL-6061; размер: 100х100х196 мм | Цена по запросу
DS-KAB6-D1 |  | Настольный кронштейн для серии DS-K1T671, серии DS-K1T672, серии DS-K1T673, серии DS-K1T680, серии DS-K1TA70, серии DS-K1T341. Материал: ZAMAK, ABS. Размер: 127.97?215.49?133.97 мм | Цена по запросу
Металлодетекторы
Модель | Изображение | Описание |  | Примечание
NP-SG333L |  | 33-зонный металодетектор со встроенной видеокамерой Отображение области монитора ? Область монитора будет разделена на 33 части, все подозрительное может быть точно отображено в каждой области. Панельный дисплей: цифровое отображение основных моментов, сенсорный ЖК-экран, 7 дюймов Рабочая частота: доступно 100 видов рабочей частоты Подсчет людей: он может подсчитывать "нормальных / ненормальных" людей, излучая инфракрасный свет противоположным образом. Область наблюдения: 33 независимых зоны обнаружения с уровнем чувствительности 255 для каждой зоны. Точность обнаружения: ферромагнитный металл размером с монету (D: 25 мм) обнаруживается в середине детектора. Такие товары, как пряжка для ремня, могут быть исключены. Обнаруживаются медь, алюминий и цинк (неферромагнитный металл более 150 г), ограниченный нож и пистолет. Электропитание: AC90V ? 240V, 50/60 Гц | Цена по запросу
ДИСПЕТЧЕРСКАЯ СВЯЗЬ
Модель | Изображение | Описание |  | Примечание
DS-PEA101-V1-PS |  | Панель экстренного вызова Одна кнопка; встроенный динамик и микрофон; uplink интерфейсы: TCP/IP; интерфейсы : тревожные вход/выход 1/1; PoE(IEEE802.3af), DC12В; 10Вт; -40 °C...+65°C; размер 119.2?195.6?43.3мм; IP65, IK09; метал. | Цена по запросу
DS-PEA101-V1-S |  | Панель экстренного вызова Одна кнопка; встроенный динамик и микрофон; uplink интерфейсы: TCP/IP; интерфейсы : тревожные вход/выход 1/1; DC12В; 10Вт; -40 °C...+65°C; размер 119.2?195.6?43.3мм; IP65, IK09; метал. | Цена по запросу
DS-PEA1-N1 (Снимается с производства) |  |  | Цена по запросу
DS-PEA1-21 |  | Панель экстренного вызова Одна кнопка; встроенный динамик и микрофон; встренная камера 2 Мп ; поддержка карт памяти до 128Гб; встроенная сирена; uplink интерфейсы: 2хTCP/IP, RS-485; интерфейсы : тревожные вход/выход 2/1; DC12В; 6Вт; -40 °C...+65°C; размер 218×128×58мм; металл. | Цена по запросу
DS-PEA102S |  | Панель экстренного вызова (серебро) Одна кнопка; встроенный динамик и микрофон; встроенная сирена; Поддержка TCP/IP, SNMP, HIK-SIP, Поддержка ISUP v2.0, Standard SIP; DC12В; 6Вт; -40 °C...+65°C; IP54; размер 179?114?43мм; металл. | Цена по запросу
DS-PEA102R |  | Панель экстренного вызова (красный) Одна кнопка; встроенный динамик и микрофон; встроенная сирена; Поддержка TCP/IP, SNMP, HIK-SIP, Поддержка ISUP v2.0, Standard SIP; DC12В; 6Вт; -40 °C...+65°C; IP54; размер 179?114?43мм; металл. | Цена по запросу
DS-PEA102Y |  | Панель экстренного вызова (желтый) Одна кнопка; встроенный динамик и микрофон; встроенная сирена; Поддержка TCP/IP, SNMP, HIK-SIP, Поддержка ISUP v2.0, Standard SIP; DC12В; 6Вт; -40 °C...+65°C; IP54; размер 179?114?43мм; металл. | Цена по запросу
DS-PEAP-CV1(B) |  | Панель экстренного вызова (Накладной монтаж) Встроенная 2-мп камера для видеонаблюдения; Встроенный микрофон и динамик для аудиодомофона и трансляции; Двойные Net порты LAN; Поддержка расширяемые сирен и аудио; SD-карта, до 256 ГБ; IP65 & IK10; 12V DC или PoE; Поддержка TCP/IP, RTSP, SNMP, HIK-SIP, ONVIF; Поддержка ISUP v2.0, Standard SIP | Цена по запросу
DS-PEA3M-21 |  | Колонна экстренного вызова Одна кнопка; встроенный динамик и микрофон; встроенная камера 2 Мп ; поддержка карт памяти до 128Гб; встроенная сирена; uplink интерфейсы: 2хTCP/IP, RS-485; интерфейсы : тревожные вход/выход 2/2; встроенный бокс экстренной помощи, дистанционное открытие; AC220В; 70Вт; -40 °C...+65°C; размер 450×500×2205мм; металл; IP65 | Цена по запросу
DS-PEA3M-21H |  | Колонна экстренного вызова Одна кнопка; встроенный динамик и микрофон; встренная камера 2 Мп ; поддержка карт памяти до 128Гб; встроенная сирена; uplink интерфейсы: 2хTCP/IP, RS-485; интерфейсы : тревожные вход/выход 2/2; встроенный бокс экстренной помощи, дистанционное открытие; в комплекте мачта для крепления поворотной платформы; AC220В; 70Вт; -40 °C...+65°C; размер 450×500×4500мм; металл; IP65 | Цена по запросу
DS-PEA4H-10 |  | Пульт контроля экстренного вызова Сенсорный 10.1" цветной TFT LCD экран с разрешением 1280*800, закаленное стекло; 2Мп камера; встроенные микрофон и динамик + трубка; тревожные вход/выход 4/4; 2хRS-485; 2 USB; 1 RJ-45 10M/100M/ 1000М Ethernet; 1 VGA выход; 1 HDMI выход; 1 Micro SDXC до 128Гб; DC12В, PoE(IEEE 802.3at/af); 15Вт; -10 °C...+55°C; размер 361×197×65мм. | Цена по запросу

## Hikvision СКУД паркинг
Hikvision СКУД паркинг
www.dssl.ru e-mail: info@dssl.ru
СОДЕРЖАНИЕ | Цены включают НДС
Гарантийный срок на все оборудование Hikvision 3 года!
Шлагбаумы
Модель | Изображение | Описание | Розница |  | Примечание
DS-TMC407-E/TCG400 (Новинка) |  | DS-TMC407-E/TCG400 - Терминал контроля въезда/выезда, с ANPR-камерой, LCD экраном, LED подсветкой, вызывной кнопкой и т.д. ANPR-камера: 4Мп, 1/1,8" CMOS, объектив 4-15мм. LCD экран: 21,5 дюйма, 1080p, поддерживает QR-код и отображение рекламы . Подсветка: 9 высокоэффективных светодиодов |  | Цена по запросу
DS-TMC407-EHL/3m str/R/TCG400 (Новинка) |  | DS-TMC407-EHL/3m str/R/TCG400 - Шлагбаум многофункциональный для управления въездом / выездом с ANPR-камерой, LCD экраном, LED подсветкой, вызывной кнопкой и т.д., ANPR-камера: 4Мп, 1/1,8" CMOS, объектив 4-15мм, LCD экран: 21,5 дюйма, 1080p, поддерживает QR-код и отображение рекламы. Высокоскоростный шлагбаум: прямая стрела 3м / 4м. Подсветка: 9 высокоэффективных светодиодов |  | Цена по запросу
DS-TMC407-EHR/3m str/R/TCG400 (Новинка) |  | DS-TMC407-EHR/3m str/R/TCG400 - Шлагбаум многофункциональный для управления въездом / выездом с ANPR-камерой, LCD экраном, LED подсветкой, вызывной кнопкой и т.д, ANPR-камера: 4Мп, 1/1,8" CMOS, объектив 4-15мм, LCD экран: 21,5 дюйма, 1080p, поддерживает QR-код и отображение рекламы. Высокоскоростный шлагбаум: прямая стрела 3м / 4м. Подсветка: 9 высокоэффективных светодиодов |  | Цена по запросу
DS-TMC407-EHL/4m str/R/TCG400 (Новинка) |  | DS-TMC407-EHL/4m str/R/TCG400 - Шлагбаум многофункциональный для управления въездом / выездом с ANPR-камерой, LCD экраном, LED подсветкой, вызывной кнопкой и т.д., ANPR-камера: 4Мп, 1/1,8" CMOS, объектив 4-15мм. LCD экран: 21,5 дюйма, 1080p, поддерживает QR-код и отображение рекламы. Высокоскоростный шлагбаум: прямая стрела 3м / 4м. Подсветка: 9 высокоэффективных светодиодов |  | Цена по запросу
DS-TMC407-EHR/4m str/R/TCG400 (Новинка) |  | DS-TMC407-EHR/4m str/R/TCG400 - Шлагбаум многофункциональный для управления въездом / выездом с ANPR-камерой, LCD экраном, LED подсветкой, вызывной кнопкой и т.д., ANPR-камера: 4Мп, 1/1,8" CMOS, объектив 4-15мм. LCD экран: 21,5 дюйма, 1080p, поддерживает QR-код и отображение рекламы. Высокоскоростный шлагбаум: прямая стрела 3м / 4м. Подсветка: 9 высокоэффективных светодиодов |  | Цена по запросу
DS-TMC407-EHL/2+2m/R/TCG400 (Новинка) |  | DS-TMC407-EHL/2+2m/R/TCG400 - Шлагбаум многофункциональный для управления въездом / выездом с ANPR-камерой, LCD экраном, LED подсветкой, вызывной кнопкой и т.д, ANPR-камера: 4Мп, 1/1,8" CMOS, объектив 4-15мм, LCD экран: 21,5 дюйма, 1080p, поддерживает QR-код и отображение рекламы. Высокоскоростный шлагбаум: Изогнутая стрела 2м+2м. Подсветка: 9 высокоэффективных светодиодов |  | Цена по запросу
DS-TMC407-EHR/2+2m/R/TCG400 (Новинка) |  | DS-TMC407-EHR/2+2m/R/TCG400 - Шлагбаум многофункциональный для управления въездом / выездом с ANPR-камерой, LCD экраном, LED подсветкой, вызывной кнопкой и т.д., NPR-камера: 4Мп, 1/1,8" CMOS, объектив 4-15мм, LCD экран: 21,5 дюйма, 1080p, поддерживает QR-код и отображение рекламы. Высокоскоростный шлагбаум: Изогнутая стрела 2м+2м. Подсветка: 9 высокоэффективных светодиодов |  | Цена по запросу
DS-TMC407-EHR/2+2m/R/TCG400 (Новинка) |  | DS-TMC407-EHR/2+2m/R/TCG400 - Шлагбаум многофункциональный для управления въездом / выездом с ANPR-камерой, LCD экраном, LED подсветкой, вызывной кнопкой и т.д., NPR-камера: 4Мп, 1/1,8" CMOS, объектив 4-15мм, LCD экран: 21,5 дюйма, 1080p, поддерживает QR-код и отображение рекламы. Высокоскоростный шлагбаум: Изогнутая стрела 2м+2м. Подсветка: 9 высокоэффективных светодиодов |  | Цена по запросу
DS-TMC407-EHL/3m fence/R/TCG400 (Новинка) |  | DS-TMC407-EHL/3m fence/R/TCG400 - Шлагбаум многофункциональный для управления въездом / выездом с ANPR-камерой, LCD экраном, LED подсветкой, вызывной кнопкой и т.Д., простая установка. ANPR-камера: 4Мп, 1/1,8" CMOS, объектив 4-15мм. LCD экран: 21,5 дюйма, 1080p, поддерживает QR-код и отображение рекламы. Высокоскоростный шлагбаум: стрела с забором 3м / 4м . Подсветка: 9 высокоэффективных светодиодов |  | Цена по запросу
DS-TMC407-EHR/3m fence/R/TCG400 (Новинка) |  | DS-TMC407-EHR/3m fence/R/TCG400 - Шлагбаум многофункциональный для управления въездом / выездом с ANPR-камерой, LCD экраном, LED подсветкой, вызывной кнопкой и т.Д., простая установка. ANPR-камера: 4Мп, 1/1,8" CMOS, объектив 4-15мм. LCD экран: 21,5 дюйма, 1080p, поддерживает QR-код и отображение рекламы. Высокоскоростный шлагбаум: стрела с забором 3м / 4м . Подсветка: 9 высокоэффективных светодиодов |  | Цена по запросу
DS-TMC407-EHL/4m fence/R/TCG400 (Новинка) |  | DS-TMC407-EHL/4m fence/R/TCG400 - Шлагбаум многофункциональный для управления въездом / выездом с ANPR-камерой, LCD экраном, LED подсветкой, вызывной кнопкой и т.д., ANPR-камера: 4Мп, 1/1,8" CMOS, объектив 4-15мм, LCD экран: 21,5 дюйма, 1080p, поддерживает QR-код и отображение рекламы. Высокоскоростный шлагбаум: стрела с забором 3м / 4м . Подсветка: 9 высокоэффективных светодиодов |  | Цена по запросу
DS-TMC407-EHR/4m fence/R/TCG400 (Новинка) |  | DS-TMC407-EHR/4m fence/R/TCG400 - Шлагбаум многофункциональный для управления въездом / выездом с ANPR-камерой, LCD экраном, LED подсветкой, вызывной кнопкой и т.д., ANPR-камера: 4Мп, 1/1,8" CMOS, объектив 4-15мм, LCD экран: 21,5 дюйма, 1080p, поддерживает QR-код и отображение рекламы. Высокоскоростный шлагбаум: стрела с забором 3м / 4м . Подсветка: 9 высокоэффективных светодиодов |  | Цена по запросу
ШЛАГБАУМЫ СЕРИИ TMG52
Модель | Изображение | Описание | Розница |  | Примечание
DS-TMG520-M(4m telescopic pole) |  | DS-TMG520-M(4m telescopic pole) - Шлагбаум, регулируемая скорость подъема стрелы от 2.0 до 2.5 с, регулируемая скорость опускания стрелы от 2.5 до 3.5 с, телескопическая прямая стрела, одно устройство поддерживает правостороннюю и левостороннюю стрелу. В комплект входит катушка индуктивности для детекции ТС. |  | Цена по запросу
DS-TMG520-M(5m telescopic pole) |  | DS-TMG520-M(5m telescopic pole) - Шлагбаум, регулируемая скорость подъема стрелы от 4.0 до 6.0 с, регулируемая скорость опускания стрелы от 4.0 до 6.0 с, телескопическая прямая стрела, одно устройство поддерживает правостороннюю и левостороннюю стрелу. В комплект входит катушка индуктивности для детекции ТС |  | Цена по запросу
DS-TMG520-M(6m telescopic pole) |  | DS-TMG520-M(6m telescopic pole) - Шлагбаум, регулируемая скорость подъема стрелы от 4.0 до 6.0 с, регулируемая скорость опускания стрелы от 4.0 до 6.0 с, телескопическая прямая стрела, одно устройство поддерживает правостороннюю и левостороннюю стрелу. В комплект входит катушка индуктивности для детекции ТС |  | Цена по запросу
DS-TMG520-H(3m octagonal) (Новинка) |  | DS-TMG520-H(3m octagonal) - Шлагбаум 3м, тип стрелы: высокая скорость. Двигатель: бесщеточный DC, Стрела: прямая, 3м , Напрвление стрелы: по умолчанию вправо, направление стрелы переключается. Скорость роста: 0,9 с (по умолчанию), регулируемая 0,9 с, 1,2 с, 2 с. Скорость падения: 3S (по умолчанию), регулируемая 1,5S, 2S, 3S. MCBF (Наработка на отказ) : 5,000,000 циклов. Источник питания: 220 В AC ± 15%. Уровень защиты: IP54, IK09. Рабочая температура: -30...70°C |  | Цена по запросу
DS-TMG520-M(4m octagonal) (Новинка) |  | DS-TMG520-M(4m octagonal) - Шлагбаум 4м, тип стрелы: высокая скорость. Двигатель: бесщеточный DC. Стрела: прямая, 4м. Напрвление стрелы. по умолчанию вправо, направление стрелы переключается. Скорость роста: 1,5 с (по умолчанию), регулируемая 1,5 с, 2 с, 2,5 с. Скорость падения: 3,5 с (по умолчанию), регулируемая 2,5 с, 3 с, 3,5 с. MCBF (Наработка на отказ) : 5,000,000 циклов .Источник питания: 220 В AC ± 15%. Уровень защиты: IP54. Рабочая температура: -30...70°C |  | Цена по запросу
DS-TMG520-L(6m octagonal) (Новинка) |  | DS-TMG520-L(6m octagonal) - Шлагбаум 6м, тип стрелы: средняя скорость, Двигатель: бесщеточный DC, Стрела: прямая, 6м. Напрвление стрелы: по умолчанию вправо, направление стрелы переключается. Скорость роста: 4S (по умолчанию), регулируемая 4S, 5S, 6S. Скорость падения: 6S (по умолчанию), регулируемая 4S, 5S, 6S. MCBF: 5.000.000. Источник питания: 220 В AC ± 15%. Уровень защиты: IP54, IK09. Рабочая температура: -30...70°C |  | Цена по запросу
DS-TMG520-H(3m anti-round) (Новинка) |  | Шлагбаум 3м. Тип стрелы: высокая скорость. Двигатель: бесщеточный DC. Стрела: круглая , 3м, функция предотвращения столкновений (складывание стрелы шлагбаума вертикально в сторону. Напраление стрелы: по умолчанию вправо, направление стрелы переключается MCBF (Наработка на отказ) : 5,000,000 циклов. Источник питания: 220 В AC ± 15%. Уровень защиты: IP54, IK09. Рабочая температура: -30...70°C |  | Цена по запросу
DS-TMG520-M(4m anti-round) (Новинка) |  | Шлагбаум 4м. Тип стрелы: высокая скорость, Двигатель: бесщеточный DC. Стрела: круглая , 4м, функция предотвращения столкновений (складывание стрелы шлагбаума вертикально в сторону. Напрвление стрелы: по умолчанию вправо, направление стрелы переключается, MCBF (Наработка на отказ) : 5,000,000 циклов. Источник питания: 220 В AC ± 15%. Уровень защиты: IP54, IK09. Рабочая температура: -30...70°C |  | Цена по запросу
DS-TMG521-M(2+2m) (Новинка) |  | DC преобразование частоты, скорость подъема и спуска регулируемая, 1.5-2.5с подъема; Двойное направление: вправо + влево; Стрела: 90° изогнутая, 2м+2м; AC220В±15%; 300Вт; -30...70 °C; IP54; 59.3 ± 5 кг, 1243 ? 486 ? 480мм |  | Цена по запросу
DS-TMG523-MR(4m) (Новинка) |  | DS-TMG523-MR(4m) - Шлагбаум, регулируемая скорость подъема стрелы от 3.0 до 5.0 с, регулируемая скорость опускания стрелы от 4.0 до 6.0 с, юбочная стрела, правосторонняя, оранжевый цвет. В комплект входит катушка индуктивности для детекции ТС. |  | Цена по запросу
DS-TMG523-ML(4m) (Новинка) |  | DS-TMG523-ML(4m) - Шлагбаум, регулируемая скорость подъема стрелы от 3.0 до 5.0 с, регулируемая скорость опускания стрелы от 4.0 до 6.0 с, юбочная стрела, правосторонняя, оранжевый цвет. В комплект входит катушка индуктивности для детекции ТС. |  | Цена по запросу
DS-TMG520-H/B(3m octagonal) (Новинка) |  | DS-TMG520-H/B(3m octagonal) - Шлагбаум 3м с индикатором (зеленый или красный). 0.9-2.0s регулируемая скорость подъема; 1.5-3.5s регулируемая скорость опускания, прямая стрела; поддерживает левое и правое направления движения стрелы. В комплект входит детектор транспортного средства. |  | Цена по запросу
DS-TMG520-M/B(4m octagonal) (Новинка) |  | DS-TMG520-M/B(4m octagonal) - Шлагбаум 4м с индикатором (зеленый или красный). 1.5-2.5с регулируемая скорость подъема; 2.5-3.5s регулируемая скорость опускания, прямая стрела; поддерживает левое и правое направления движения стрелы. В комплект входит детектор транспортного средства. |  | Цена по запросу
DS-TMG520-L/B(6m octagonal) (Новинка) |  | DS-TMG520-L/B(6m octagonal) - Шлагбаум 6м с индикатором (зеленый или красный). 4.0-6.0s регулируемая скорость подъема; 4.0-6.0s регулируемая скорость опускания, прямая стрела; поддерживает левое и правое направления движения стрелы. В комплект входит детектор транспортного средства. |  | Цена по запросу
DS-TMG521-M/B(2+2m) (Новинка) |  | DS-TMG521-M/B(2+2m) - Шлагбаум 2м+2м с индикатором (зеленый или красный). 1.5-2.5s регулируемая скорость подъема; 2.5-3.5s регулируемая скорость опускания, изогнутая стрела; поддерживает левое и правое направления движения стрелы. В комплект входит детектор транспортного средства. |  | Цена по запросу
DS-TMG523-MR/B(4m) (Новинка) |  | DS-TMG523-MR/B(4m) - Шлагбаум 4м с индикатором (зеленый или красный). 3.0-5.0s регулируемая скорость подъема; 4.0-6.0s регулируемая скорость опускания, стрела с забором; поддерживает правое направления движения стрелы. В комплект входит детектор транспортного средства. |  | Цена по запросу
DS-TMG523-ML/B(4m) (Новинка) |  | DS-TMG523-ML/B(4m) - Шлагбаум 4м с индикатором (зеленый или красный). 3.0-5.0s регулируемая скорость подъема; 4.0-6.0s регулируемая скорость опускания, стрела с забором; поддерживает левое направления движения стрелы. В комплект входит детектор транспортного средства. |  | Цена по запросу
DS-TMG520-H/A/B(3m light) (Новинка) |  | DS-TMG520-H/A/B(3m light) - Шлагбаум 3м с индикатором (зеленый или красный) и подсветкой на стреле. 1.2s скорость подъема; 3s скорость опускания, прямая стрела; поддерживает левое и правое направления движения стрелы. В комплект входит детектор транспортного средства. |  | Цена по запросу
DS-TMG520-M/A/B(4m light) (Новинка) |  | DS-TMG520-M/A/B(4m light) - Шлагбаум 4м с индикатором (зеленый или красный) и подсветкой на стреле. 1.2s скорость подъема; 3s скорость опускания, прямая стрела; поддерживает левое и правое направления движения стрелы. В комплект входит детектор транспортного средства. |  | Цена по запросу
АКСЕССУАРЫ ДЛЯ ШЛАГБАУМОВ
Модель | Изображение | Описание | Розница |  | Примечание
DS-TMG001-5(2m)/TMG510 |  | DS-TMG001-5(2m)/TMG510 - Восьмиугольныая прямая стрела для шлагбаума серии DS-TMG52, 2м |  | Цена по запросу
DS-TMG001-5(3m)/TMG510 |  | DS-TMG001-5(3m)/TMG510 - Восьмиугольныая прямая стрела для шлагбаума серии DS-TMG52, 3м |  | Цена по запросу
DS-TMG001-5(4m)/TMG510 |  | DS-TMG001-5(4m)/TMG510 - Восьмиугольныая прямая стрела для шлагбаума серии DS-TMG52, 4м |  | Цена по запросу
DS-TMG001-5(6m)/TMG510 |  | DS-TMG001-5(6m)/TMG510 - Восьмиугольныая прямая стрела для шлагбаума серии DS-TMG52, 6м |  | Цена по запросу
DS-TMG001-5(3m anti-round) |  | DS-TMG001-5(3m anti-round) - круглая стрела 3м, функция предотвращения столкновений (складывание стрелы шлагбаума вертикально в сторону) для шлагбаумов DS-TMG42x ,DS-TMG52x |  | Цена по запросу
DS-TMG001-5(4m anti-round) |  | DS-TMG001-5(4m anti-round) - круглая стрела 4м, функция предотвращения столкновений (складывание стрелы шлагбаума вертикально в сторону) для шлагбаумов DS-TMG42x ,DS-TMG52x |  | Цена по запросу
DS-TMG002-5(1.5+1.5m) |  | DS-TMG002-5(1.5+1.5m) - Стрела: 90° изогнутая, 1.5м+1.5м, для шлагбаумов DS-TMG42x ,DS-TMG52x |  | Цена по запросу
DS-TMG002-5(2+2m)/TMG511 |  | DS-TMG002-5(2+2m)/TMG511 - Изогнутая стрела для шлагбаума серии DS-TMG51, 2м+2м |  | Цена по запросу
DS-TMG002-5(2.5+2.5m) |  | DS-TMG002-5(2.5+2.5m) - Стрела: 90° изогнутая, 2.5м+2.5м для шлагбаумов DS-TMG42x ,DS-TMG52x |  | Цена по запросу
DS-TMG004-5(3m left fence) |  | DS-TMG004-5(3m left fence) - юбочная стрела 3м, Напрвление стрелы: влево для шлагбаумов DS-TMG42x ,DS-TMG52x |  | Цена по запросу
DS-TMG004-5(3m right fence) |  | DS-TMG004-5(3m right fence) - юбочная стрела 3м, Напрвление стрелы: вправо для шлагбаумов DS-TMG42x ,DS-TMG52x |  | Цена по запросу
DS-TMG004-5(4m)(Left)/TMG513-L |  | DS-TMG004-5(4m)(Left)/TMG513-L - DS-TMG004-5(4m)(Left)/TMG513-L - Cтрела с забором для шлагбаума серии DS-TMG51, влево |  | Цена по запросу
DS-TMG004-5(4m)(Right)/TMG513-R |  | DS-TMG004-5(4m)(Right)/TMG513-R - Cтрела с забором для шлагбаума серии DS-TMG51, вправо |  | Цена по запросу
DS-TMG004-5(5m left fence) |  | DS-TMG004-5(5m left fence) - юбочная стрела 5м, Напрвление стрелы: влево для шлагбаумов DS-TMG42x ,DS-TMG52x |  | Цена по запросу
DS-TMG004-5(5m right fence) |  | DS-TMG004-5(5m right fence) - юбочная стрела 5м, Напрвление стрелы: вправо для шлагбаумов DS-TMG42x ,DS-TMG52x |  | Цена по запросу
DS-TMG012-5 |  | DS-TMG012-5 - Безпроводной трёхкнопочный пульт (только для шлагбаума серии DS-TMG51) |  | Цена по запросу
СИСТЕМА УПРАВЛЕНИЯ ПАРКИНГОМ
Модель | Изображение | Описание | Розница |  | Примечание
DS-TMC403-E/3106 |  | DS-TMC403-E/3106 - является терминалом контроля въезда / выезда с функцией захвата, в который интегрированы камера, дополнительная подсветка, динамик и т. д. Терминал оснащен HD Progressive Scan CMOS, обеспечивает высокое качество изображения, высокую частоту кадров и отличную цветопередачу, работает в условиях слабого освещения |  | Цена по запросу
DS-TMG033(Capture-trigger) |  | DS-TMG033(Capture-trigger) - Радар для систем въезда / выезда |  | Цена по запросу
DS-TMG033(Anti-fall) |  | DS-TMG033(Anti-fall) - Радар анти-падения. 24 ГГЦ, Ширина луча: Вертикальный 12°, горизонтальный 34°, релейный выход |  | Цена по запросу
DS-TMG022 |  | DS-TMG022 - Детектор транспортных средств, 2 петлевые входа, 2 релейные выхода (70В 30мА). АС220В, 3Вт макс.; -30...+70°C; 105 ? 88 ? 40мм. |  | Цена по запросу
DS-TMT1A0 |  | DS-TMT1A0 - Вызывная панель. CMOS 2Мп цветный объектив; стандартный PoE/ 12В DC; Mifare считыватель (до 2000 пользователей, 10000 карт); ИК до 3м; Слот для TF карты до 128Гб; 2 индикатор; 4 тревожные входы,1 реле для замки; 1 RS-485; IP65, -40...53°C; пластик. 1200х135х83мм; Столб 1200х135х83мм; 4кг |  | Цена по запросу
DS-TME401-TRL |  | DS-TME401-TRL - является системой управления, используемой для сбора данных и управления въездом и выездом, а также парковочными зонами. Эффективность управления обеспечивается специализированным ПО. Терминал оснащен модулем аудиовыхода, модулем LED-экрана, основным модулем управления, модулем обнаружения ТС и модулем источника питания.Считывает карты и производит запись даже при отсутствии сети |  | Цена по запросу
DS-TME402-TRL |  | DS-TME402-TRL - является системой управления, используемой для сбора данных и управления въездом и выездом, а также парковочными зонами. Эффективность управления обеспечивается специализированным ПО. Терминал оснащен модулем аудиовыхода, модулем LED-экрана, основным модулем управления, модулем обнаружения ТС и модулем источника питания.Считывает карты и производит запись даже при отсутствии сети |  | Цена по запросу
DS-TMT201-D(LCD) (Новинка) |  | DS-TMT201-D(LCD) - Терминал контроля въезда. Интегрированный модуль: 10,1-дюймовый ЖК-экран с высокой температурой и высокой яркостью, поддержка текста, двухмерного кода и другой информации, поддержка изображения, циклическое воспроизведение видео. Операционная система: встроенная система Linux. Тип устройства чтения карт: IC-карта, карта процессора Режим печати: термопечать. Ширина бумаги: 57 мм. Режим двусторонней аудиосвязи: полнодуплексная двусторонняя голосовая связь. Протокол интерфейса: TCP/IP. Электропитание: 220 В. Рабочая температура: -40...70°C. Уровень защиты: IP54 |  | Цена по запросу
DS-TMT202-D(LCD) (Новинка) |  | DS-TMT202-D(LCD) - Терминал контроля въезда. Интегрированный модуль: 10,1-дюймовый ЖК-экран с высокой температурой и высокой яркостью, поддержка текста, двухмерного кода и другой информации, поддержка изображения, циклическое воспроизведение видео.. Операционная система: встроенная система Linux. Тип устройства чтения карт: IC-карта, карта процессора. Расстояние распознавания: 0-9 см. Тип распознавания: штрих-код, QR-код. Режим двусторонней аудиосвязи: полнодуплексная двусторонняя голосовая связь. Протокол интерфейса: TCP/IP. Электропитание: 220 В. Рабочая температура: -40...70°C. Уровень защиты: IP54 |  | Цена по запросу
DS-TVL224-4-5Y(2 Rows) |  | DS-TVL224-4-5Y(2 Rows) - является LED-экраном для навигации с установкой снаружи помещений. LED-экран устанавливают в парковочных зонах, микрорайонах, банках, предприятиях и государственных учреждениях для отображения приветственных сообщений, рекламной информации, новостей и прогноза погоды. Двухстрочный, 8-значный, двухцветный, с динамиком., IP65; 355mmх 313mmх79.2мм |  | Цена по запросу
DS-TVL224-4-5Y |  | DS-TVL224-4-5Y - Уличный LED-дисплей 4-строчный, 8-значный, двухцветный, с динамиком. AC110~220В±10%; 50Вт макс., IP65; 364х484х60мм |  | Цена по запросу
DS-TPE104(2T) |  | DS-TPE104(2T) - является высокопроизводительным котроллером въезда / выезда на базе ОС Win10. Устройство отличается низкой потребляемой мощностью, кулер отсутствует.5 адаптивных интерфейсов с поддержкой соединения через свитч 100/1000 Мбит/с, 1 независимый адаптивный интерфейс с поддержкой изоляции сети 100/1000 Мбит/с.OC Windows 10 c ПО PMS (упрвления паркингом). Поддерживается подключение ANPR-камеры и шлагбаума, рассчитывает оплаты. |  | Цена по запросу
DS-TPE100(2T) |  | DS-TPE100(2T) - является высокопроизводительным котроллером въезда / выезда на базе ОС Win10. Устройство отличается низкой потребляемой мощностью, кулер отсутствует.5 адаптивных интерфейсов с поддержкой соединения через свитч 100/1000 Мбит/с, 1 независимый адаптивный интерфейс с поддержкой изоляции сети 100/1000 Мбит/с; аудиовход/выход 1/1; DS-TPE100(4T): 4ТБ HDD в комплекте |  | Цена по запросу
DS-TPE100(4T) |  | DS-TPE104(2T) - является высокопроизводительным котроллером въезда / выезда на базе ОС Win10. Устройство отличается низкой потребляемой мощностью, кулер отсутствует. 5 адаптивных интерфейсов с поддержкой соединения через свитч 100/1000 Мбит/с, 1 независимый адаптивный интерфейс с поддержкой изоляции сети 100/1000 Мбит/с; аудиовход/выход 1/1; DS-TPE100(4T): 4ТБ HDD в комплекте |  | Цена по запросу
DS-TMG080-4 |  | DS-TMG080-4 - Проводной трёхкнопочный пульт. (для шлагбаума серии DS-TMG4B и DS-TMG52) |  | Цена по запросу
DS-TCP140-B(E)(2.8mm) |  | DS-TCP140-B(E)(2.8mm) - Камера для мониторинга парковочной зоны. 1Мп, 1/2.7” CMOS, 280?1024; -20...50 °C; IP54. В интегрированном режиме: отображаются красный, зеленый, желтый, синий, голубой, белый и пурпурный цвета. В режиме разделения: можно подключить до 3 внешних индикаторов. Поддерживает мигание индикатора. Встроенный высокопроизводительный чип AI, поддерживающий ANPR, обнаружение статуса парковочного места и интеллектуальный анализ пересечения линии, обнаружение движения и т. Д. Встроенный модуль iBeacon, позволяет внутреннее позиционирование и навигацию с помощью приложения. TCP440-DB: двойной объектив, поддержка управления до 6 парковочных мест. Управление до 2 парковочных мест |  | Цена по запросу
DS-TCP140-B(E)(4mm) |  | DS-TCP140-B(E)(4mm) - Камера для мониторинга парковочной зоны. 1Мп, 1/2.7” CMOS, 280?1024; -20...50 °C; IP54. В интегрированном режиме: отображаются красный, зеленый, желтый, синий, голубой, белый и пурпурный цвета. В режиме разделения: можно подключить до 3 внешних индикаторов. Поддерживает мигание индикатора. Встроенный высокопроизводительный чип AI, поддерживающий ANPR, обнаружение статуса парковочного места и интеллектуальный анализ пересечения линии, обнаружение движения и т. Д. Встроенный модуль iBeacon, позволяет внутреннее позиционирование и навигацию с помощью приложения. TCP440-DB: двойной объектив, поддержка управления до 6 парковочных мест. Управление до 2 парковочных мест |  | Цена по запросу
DS-TCP440-B(E)(2.8mm) |  | DS-TCP440-B(E)(2.8mm) - Камера для мониторинга парковочной зоны. 4Мп, 1/2.7” CMOS, 280?1024; -20...50 °C; IP54. В интегрированном режиме: отображаются красный, зеленый, желтый, синий, голубой, белый и пурпурный цвета. В режиме разделения: можно подключить до 3 внешних индикаторов. Поддерживает мигание индикатора. Встроенный высокопроизводительный чип AI, поддерживающий ANPR, обнаружение статуса парковочного места и интеллектуальный анализ пересечения линии, обнаружение движения и т. Д. Встроенный модуль iBeacon, позволяет внутреннее позиционирование и навигацию с помощью приложения. TCP440-DB: двойной объектив, поддержка управления до 6 парковочных мест. DS-TCP440-B(E): один объектив, управление до 3 парковочных мест |  | Цена по запросу
DS-TCP440-B(E)(4mm) |  | DS-TCP440-B(E)(4mm) - Камера для мониторинга парковочной зоны. 4Мп, 1/2.7” CMOS, 280?1024; -20...50 °C; IP54. В интегрированном режиме: отображаются красный, зеленый, желтый, синий, голубой, белый и пурпурный цвета. В режиме разделения: можно подключить до 3 внешних индикаторов. Поддерживает мигание индикатора. Встроенный высокопроизводительный чип AI, поддерживающий ANPR, обнаружение статуса парковочного места и интеллектуальный анализ пересечения линии, обнаружение движения и т. Д. Встроенный модуль iBeacon, позволяет внутреннее позиционирование и навигацию с помощью приложения. TCP440-DB: двойной объектив, поддержка управления до 6 парковочных мест. DS-TCP440-B(E): один объектив, управление до 3 парковочных мест |  | Цена по запросу
DS-TCP440-DB(E)(2.8mm) |  | DS-TCP440-DB(E)(2.8mm) - Камера для мониторинга парковочной зоны. 4Мп, 1/2.7” CMOS, 280?1024; -20...50 °C; IP54. В интегрированном режиме: отображаются красный, зеленый, желтый, синий, голубой, белый и пурпурный цвета. В режиме разделения: можно подключить до 3 внешних индикаторов. Поддерживает мигание индикатора. Встроенный высокопроизводительный чип AI, поддерживающий ANPR, обнаружение статуса парковочного места и интеллектуальный анализ пересечения линии, обнаружение движения и т. Д. Встроенный модуль iBeacon, позволяет внутреннее позиционирование и навигацию с помощью приложения. TCP440-DB: двойной объектив, поддержка управления до 6 парковочных мест. DS-TCP440-DB(E): два объектива, управление до 3 парковочных мест |  | Цена по запросу
DS-TCP440-DB(E)(4mm) |  | DS-TCP440-DB(E)(4mm) - Камера для мониторинга парковочной зоны. 4Мп, 1/2.7” CMOS, 280?1024; -20...50 °C; IP54. В интегрированном режиме: отображаются красный, зеленый, желтый, синий, голубой, белый и пурпурный цвета. В режиме разделения: можно подключить до 3 внешних индикаторов. Поддерживает мигание индикатора. Встроенный высокопроизводительный чип AI, поддерживающий ANPR, обнаружение статуса парковочного места и интеллектуальный анализ пересечения линии, обнаружение движения и т. Д. Встроенный модуль iBeacon, позволяет внутреннее позиционирование и навигацию с помощью приложения. TCP440-DB: двойной объектив, поддержка управления до 6 парковочных мест. DS-TCP440-DB(E): два объектива, управление до 3 парковочных мест |  | Цена по запросу
DS-TVG100-DH |  | DS-TVG100-DH - индикатором для навигации по парковочной зоне. Поддержка до 6 цветов. -20...50°C; 156х120х104мм: 0.2кг; DC 5В; 0.36Вт |  | Цена по запросу
DS-TPM400-P |  | DS-TPM400-P - Терминал для управления парковочными местами. Поддержка до 32 однообъективных / 16 двухобъективных парковочных камер, до 6 слотов для 3,5-дюймовых жестких дисков по 6TБ; 16 интерфейсов 100M RJ45, 8 интерфейсов PoE, 4 интерфейса RJ45 1000M; аудио ввод/вывод: 1/1; тревожный вход/выход: 3/3 |  | Цена по запросу
DS-TPM400-P (3T) |  | DS-TPM400-P (3T) - Терминал для управления парковочными местами. Поддержка до 32 однообъективных / 16 двухобъективных парковочных камер, до 6 слотов для 3,5-дюймовых жестких дисков по 6TБ; 16 интерфейсов 100M RJ45, 8 интерфейсов PoE, 4 интерфейса RJ45 1000M; аудио ввод/вывод: 1/1; тревожный вход/выход: 3/3 |  | Цена по запросу
DS-TPM400-P(18T) |  | DS-TPM400-P(18T) - Терминал для управления парковочными местами. Поддержка до 32 однообъективных / 16 двухобъективных парковочных камер, до 6 слотов для 3,5-дюймовых жестких дисков по 6TБ; 16 интерфейсов 100M RJ45, 8 интерфейсов PoE, 4 интерфейса RJ45 1000M; аудио ввод/вывод: 1/1; тревожный вход/выход: 3/3 |  | Цена по запросу
DS-TVL121-3-5D |  | DS-TVL121-3-5D - LED-экран для навигации с установкой внутри помещений.7 цветов, однорядный, 1 иконка: стрелка / беременная женщина / инвалид / женщины / зарядка, 3-значные числа, передача RS-485, передача по сети, IP54 |  | Цена по запросу
DS-TVL121-6-5D |  | DS-TVL121-6-5D - LED-экран для навигации с установкой внутри помещений, 7 цветов, однорядный, 2 иконки: стрелка / беременная женщина / инвалид / женщины / зарядка, 3-значные числа, передача RS-485, передача по сети, IP54 |  | Цена по запросу
DS-TVL121-9-5D |  | DS-TVL121-9-5D - LED-экран для навигации с установкой внутри помещений, 7 цветов, однорядный, 3 иконки: стрелка / беременная женщина / инвалид / женщины / зарядка, 3-значные числа, передача RS-485, передача по сети, IP54 |  | Цена по запросу
DS-TVL121-3-5/H |  | DS-TVL121-3-5/H - LED-экран для навигации с установкой внутри помещений 7-цветный дисплейный модуль (4 цифры) |  | Цена по запросу
DS-TVL221-3-5/H |  | DS-TVL221-3-5/H - LED-экран для навигации с установкой наруже 7-цветный дисплейный модуль (4 цифры) |  | Цена по запросу
DS-TVL221-2-10P(O-STD) (Новинка) |  | DS-TVL221-2-10P(O-STD) - LED-экран для навигации с установкой наруже 3-цветный дисплейный модуль( поддержка 3 цифр, 1 отображение стрелки) |  | Цена по запросу
DS-TVL222-2-10P(O-STD) (Новинка) |  | DS-TVL222-2-10P(O-STD) - LED-экран для навигации с установкой наруже 3-цветный дисплейный модуль( поддержка 6 цифр, 2 отображение стрелки) |  | Цена по запросу
DS-TVL223-2-10P(O-STD) (Новинка) |  | DS-TVL223-2-10P(O-STD) - LED-экран для навигации с установкой наруже 3-цветный дисплейный модуль( поддержка 9 цифр, 3 отображение стрелки) |  | Цена по запросу
DS-TPW332-C |  | DS-TPW332-C - Справочный терминал. 1920*1080, 31.5'', 85Вт макс, 100-240В. 2ГБ RAM, 8ГБ ROM, андройд 7. 1, RJ45, 1 Power, 2 USB, 1 TF карта, 1 аудио вход, 1 аудио выход, 2 Спикер |  | Цена по запросу
DS-TPW001-1 |  | DS-TPW001-1 - Кроштейн для справочного терминала DS-TPW332-C |  | Цена по запросу
DS-TVB200(1 Module) |  | DS-TVB200(1 Module) - Информационный экран у входа парковки. Устанавливается у входа в гараж, чтобы показать количество свободных мест на каждом этаже; Электропитание: AC100-240В, максимум 40 Вт, в среднем 20 Вт |  | Цена по запросу
DS-TVB200(2 Module) |  | DS-TVB200(2 Module) - Информационный экран у входа парковки. Устанавливается у входа в гараж, чтобы показать количество свободных мест на каждом этаже; Электропитание: AC100-240В, максимум 40 Вт, в среднем 20 Вт |  | Цена по запросу
DS-TVB200(3 Module) |  | DS-TVB200(3 Module) - Информационный экран у входа парковки. Устанавливается у входа в гараж, чтобы показать количество свободных мест на каждом этаже; Электропитание: AC100-240В, максимум 40 Вт, в среднем 20 Вт |  | Цена по запросу
DS-TVB200(4 Module) |  | DS-TVB200(4 Module) - Информационный экран у входа парковки. Устанавливается у входа в гараж, чтобы показать количество свободных мест на каждом этаже; Электропитание: AC100-240В, максимум 40 Вт, в среднем 20 Вт |  | Цена по запросу
DS-TVB200(5 Module) |  | DS-TVB200(5 Module) - Информационный экран у входа парковки. Устанавливается у входа в гараж, чтобы показать количество свободных мест на каждом этаже; Электропитание: AC100-240В, максимум 40 Вт, в среднем 20 Вт |  | Цена по запросу
DS-TVB200(6 Module) |  | DS-TVB200(6 Module) - Информационный экран у входа парковки. Устанавливается у входа в гараж, чтобы показать количество свободных мест на каждом этаже; Электропитание: AC100-240В, максимум 40 Вт, в среднем 20 Вт |  | Цена по запросу
DS-TVB200(7 Module) |  | DS-TVB200(7 Module) - Информационный экран у входа парковки. Устанавливается у входа в гараж, чтобы показать количество свободных мест на каждом этаже; Электропитание: AC100-240В, максимум 40 Вт, в среднем 20 Вт |  | Цена по запросу
DS-TVB200(8 Module) |  | DS-TVB200(8 Module) - Информационный экран у входа парковки. Устанавливается у входа в гараж, чтобы показать количество свободных мест на каждом этаже; Электропитание: AC100-240В, максимум 40 Вт, в среднем 20 Вт |  | Цена по запросу
DS-TPE400-E(2T) |  | DS-TPE400-E(2T) - Терминал 4-канальный для паркинга на обочине. 4х100M Ethernet-интерфейса, 2х10M/100M/1000M самоадаптирующихся Ethernet-интерфейсов и 2 гигабитных оптоволоконных интерфейса SFP; Тревожный вхлд/выход 1/1; RS232 *1; RS485*1; USB2.0 *1; 12В5А адаптер; 20Вт |  | Цена по запросу
DS-TRD902-1/A |  | DS-TRD902-1/A - Считыватель с функциями чтения и записи в диапазонах частот HF и UHF. Рабочая частота: 865-868 МГц / 920-925 МГц / 902-928 МГц. Интерфейс: USB Type-c |  | Цена по запросу
DS-TRI900-1/A |  | DS-TRI900-1/A - Считыватель UHF-карт. Рабочая частота: от 902 до 928 МГц. Дальность считывания карты: 6м. Рабочая температура -10...+55°C. DC 12 В, 0.2 A, 0.75 кг |  | Цена по запросу
DS-TRC900-8/YS |  | DS-TRC900-8/YS - Система управления въездом и выездом. Частота От 902 до 928 МГц. Рабочая температура От -25...+55°C. Дальность считывания Около 6 м. Период эксплуатации 10 лет |  | Цена по запросу
DS-TRC902-1 |  | DS-TRC902-1 - Карта доступа. Частота От 902 до 928 МГц. Рабочая температура От -25...+55°C. Дальность считывания Около 12 м. Период эксплуатации 10 лет |  | Цена по запросу
DS-TRC902-1 |  | DS-TRC902-1 - Карта доступа. Частота От 902 до 928 МГц. Рабочая температура От -25...+55°C. Дальность считывания Около 12 м. Период эксплуатации 10 лет |  | Цена по запросу

## Hikvision Аксессуары
Hikvision Аксессуары
www.dssl.ru e-mail: info@dssl.ru
СОДЕРЖАНИЕ | Цены включают НДС
Гарантийный срок на все оборудование Hikvision 3 года!
ОБЪЕКТИВЫ
Наименование | Изображение | Описание | Розница |  | Примечание
TV0550D-4MPIR |  | 4Мп вариофокальный объектив Hikvision | руб. | 25190
TV2710D-MPIR |  | Вариофокальный 3Мп объектив 1/2.7"; 2.7-10мм F1.4-С; крепление CS; мин.рабочее расстояние 0.1м; АРД DC; ИК-коррекция; угол обзора гор. 108.2°～35.7°(1/2.8"); размер Ф42х46.9мм; -20 °C ~ 60 °C; вес 100гр. | руб. | 9990
HV0415D-MP |  | Вариофокальный 3Мп объектив 1/1.8"; 4-15мм F1.5-С; крепление CS; мин.рабочее расстояние 0.1м; АРД DC; угол обзора гор. 101.9°～31.3°; размер Ф50.2х73.8мм; -20 °C ~ 60 °C; вес 102гр. | руб. | 19490
HV1140D-8MPIRA |  | Вариофокальный 8Мп объектив 1/1.8"; 11-40мм F1.4-С; крепление CS; мин.рабочее расстояние 0.1м; АРД DC; ИК-коррекция; угол обзора гор. 45.2.°～13.8°; размер Ф48х93.3мм; -20 °C ~ 60 °C; вес 271гр. | руб. | 40890
HV0733D-6MP |  | Вариофокальный 6Мп объектив 1/1.8"; 7-33мм F0.95-С; крепление CS; мин.рабочее расстояние 0.5м; АРД DC; угол обзора гор. 51.6°～16.7°; размер Ф66х97мм; -20 °C ~ 60 °C; вес 478.8гр. | руб. | 61590
HV1140P-8MPIRA |  | Вариофокальный 8Мп объектив 1/1.8"; 11-40мм F1.4-С; крепление CS; мин.рабочее расстояние 0.1м; АРД P-Iris; угол обзора гор. 45.2°～13.8°; размер Ф48х92.9мм; -20 °C ~ 60 °C; вес 177гр. | руб. | 43890
HV3816D-8MPIR |  | Вариофокальный 8Мп объектив 1/1.8"; 3.8-16мм F1.5-С; крепление CS; мин.рабочее расстояние 0.1м;АРД DC; ИК-коррекция; угол обзора гор. 99.8°～27.1°; размер Ф55 х 75мм; -20 °C ~ 60 °C; вес 237гр. | руб. | 25690
HV3816P-8MPIR |  | Вариофокальный 8Мп объектив 1/1.8"; 3.8-16мм F1.4-С; крепление CS; мин.рабочее расстояние 0.1м;АРД P-Iris; ИК-коррекция; угол обзора гор. 99.8°～27.1°; размер Ф55 х 75мм; -20 °C ~ 60 °C; вес 237гр. | руб. | 26090
HF3417D-12MPIR |  | 12Мп объектив 1/1.7"; 3.4мм F1.7-С; крепление CS; мин.рабочее расстояние 0.1м; АРД DC; ИК-коррекция; угол обзора гор. 95.7°; размер Ф48.6х47.03мм; -20 °C ~ 60 °C; вес 191.6гр. | руб. | 44590
TV2713D-6MPIR |  | Вариофокальный 6Мп объектив, 1/2.7"; 2.7-13мм F1.4-С; крепление CS 1/2.7"; 2.7-13мм F1.4-С; крепление CS; мин.рабочее расстояние 0.1м; АРД DC; ИК-коррекция; угол обзора гор.107.4°-26.5°; размер Ф42.6х61.5мм; -20 °C ~ 60 °C; вес 74.5гр. | руб. | 14190
MV5721D-12MPIR |  | Вариофокальный 12Мп объектив 3/4"; 5.7-21мм F1.5-С; крепление CS; мин.рабочее расстояние 0.3м; АРД DC; ИК-коррекция; угол обзора гор. 92.2°～28.6°; размер Ф66.6х99.98мм; -20 °C ~ 60 °C; вес 524.4гр. | руб. | 61590
HV1050D-12MPIR |  | Вариофокальный 12Мп объектив 1/1.7"; 10-50мм F1.2-С; крепление CS; мин.рабочее расстояние 0.3м; АРД DC; ИК-коррекция; угол обзора гор. 39.8°～9.4°; размер Ф56х110.46мм; -20 °C ~ 60 °C; вес 470.1гр. | руб. | 64790
Кронштейны
Модель | Изображение | Описание |  |  | Примечание
DS-1602ZJ-box |  | Настенный кронштейн с монтажной коробкой, белый, для скоростных поворотных камер, алюминий, Φ209.2×310×399.1мм | руб. | 13490
DS-1605ZJ |  | Настенный кронштейн, белый, для скоростных поворотных камер DS-2DE4A220IW-DE и DS-2DE4A320IW-DE, алюминий, 183.5×120×228.6мм | руб. | 3790
DS-1671ZJ-SD11 |  | Внутрипотолочный кронштейн, белый, для скоростных поворотных камер DS-2DE4A220IW-DE и DS-2DE4A320IW-DE, алюминий, Φ233×85мм | руб. | 2690
DS-1280ZJ-SD11 |  | Монтажная коробка, белая, для скоростных поворотных камер, алюминий, Ф158×40мм | руб. | 2290
DS-1691ZJ-L |  | Подвесной кронштейн, белый, для скоростных поворотных камер DS-2DE4A220IW-DE и DS-2DE4A320IW-DE, сталь, 124×84×1000мм | руб. | 5090
DS-1691ZJ-M |  | Подвесной кронштейн, белый, для скоростных поворотных камер DS-2DE4A220IW-DE и DS-2DE4A320IW-DE, сталь, 124×84×500мм | руб. | 3190
DS-1691ZJ |  | Подвесной кронштейн, белый, для скоростных поворотных камер DS-2DE4A220IW-DE и DS-2DE4A320IW-DE, алюминий, 84×124×335мм | руб. | 3190
DS-1603ZJ |  | Настенный кронштейн, белый, для скоростных поворотных камер, алюминий, 98×182×362мм | руб. | 4090
DS-2663ZJ |  | Настенный кронштейн с монтажной коробкой, белый, для камеры серии PanoVu DS-2DP1636-D, алюминий, 275.8×269×140.1мм | руб. | 14790
DS-1668ZJ |  | Потолочный кронштейн, белый, для скоростных поворотных камер, сталь, Φ115×58мм | руб. | 2090
DS-1668ZJ (20) |  | Потолочный кронштейн, белый, для скоростных поворотных камер, сталь, Φ115×200мм | руб. | 2390
DS-1673ZJ |  | Крепление на столб, белое, совместимо с подвесным кронштейном, сталь, диаметр Φ67-127мм | руб. | 2990
DS-1684ZJ |  | Крепление на столб, белое, совместимо с настенным кронштейном, сталь, диаметр Φ67-127мм | руб. | 1790
DS-1681ZJ (Новинка) |  |  | руб. | 1190
DS-1681ZJ-2 (Новинка) |  | Адаптер для потолочных кронштейнов, G11/2, ?75 мм ? 53 мм | руб. | 1190
DS-1678ZJ |  | Монтажная коробка, белая, алюминий, 286×424×119.5мм | руб. | 15390
DS-1619ZJ-P |  | Кронштейн на парапет или столб, белый, для скоростных поворотных камер, сталь, 455.2×130×815.5мм | руб. | 19527.23
DS-1253ZJ-M |  | Дождевой козырек, белый, для купольных камер, совместим с настенным кронштейном DS-1272ZJ-110, композитное волокно, Φ191.1×76мм | руб. | 1890
DS-1250ZJ |  | Дождевой козырек, белый, для купольных камер, композитное волокно, 264.7×152×189.6мм | руб. | 1290
DS-1258ZJ-L |  | Настенный кронштейн, белый, для купольных камер, пластик, 136×183×213мм | руб. | 3090
DS-1271ZJ-130-TRL |  | Подвесной кронштейн, белый, для камер в корпусе шар, алюминий, Φ150×567мм | руб. | 5090
DS-1281ZJ-DM27 |  | Монтажная коробка, белая, для камер 29хх серии, пластик, 111.8×40.5×108.3мм | руб. | 1690
DS-1297ZJ |  | Подвесной кронштейн, белый, для камер 29хх серии, алюминий, длина 1000-2000мм | руб. | 3990
DS-1273ZJ-DM32 |  | Настенный кронштейн, белый, для DS-2CD4D16/26FWD-IZ(S), алюминий, 183.5×142×232мм | руб. | 4990
DS-1271ZJ-DM32 |  | Подвесной кронштейн, белый, для DS-2CD4D16/26FWD-IZ(S), алюминий, Φ150×565мм | руб. | 5990
GP-FE1 |  | Монтажное основание, белое, для DS-2CD45XXF(WD)-I(Z)(H)(S), сталь, Φ195мм | руб. | 790
DS-1283ZJ |  | Настенный кронштейн, белый, для камер серии 63хх, алюминий, 167.5×167.5×48.7мм | руб. | 7490
DS-1271ZJ-DM30-E |  | Подвесной кронштейн, белый, для купольных камер, алюминий, Φ205.6×359мм | руб. | 8890
DS-1273ZJ-DM30-B |  | Настенный кронштейн, белый, для купольных камер, алюминий, Φ209×243×326мм | руб. | 6990
DS-1703ZJ |  | Настенный кронштейн, для купольных камер в антикоррозийном корпусе, нержавеющая сталь, Φ175.8×116.5×202мм | руб. | 39890
DS-1704ZJ |  | Настенный кронштейн, для цилиндрических камер в антикоррозийном корпусе, нержавеющая сталь, 412.5×140×228мм | руб. | 7990
DS-1706ZJ |  | Установочная площадка, для камер в антикоррозийном корпусе, нержавеющая сталь, 85×60×55мм | руб. | 2090
DS-1705ZJ-DM35 |  | Настенный кронштейн, для купольных камер в антикоррозийном корпусе, нержавеющая сталь, 180×74×150мм | руб. | 3190
DS-1604ZJ |  | Настенный кронштейн, белый, для скоростных поворотных купольных камер, алюминий, 1255×171×355.5мм | руб. | 8190
DS-1604ZJ-pole |  | Крепление на столб, белое, для скоростных поворотных купольных камер, алюминий, 170.7×261.8×355.5мм | руб. | 10190
DS-1604ZJ-corner |  | Крепление на угол с монтажной коробкой, белое, для скоростных поворотных купольных камер, алюминий, 206.8×261.8×465мм | руб. | 11990
DS-1604ZJ-box |  | Настенный кронштейн с монтажной коробкой, белый, для скоростных поворотных купольных камер, алюминий, 281.2×170.7×395.5мм | руб. | 13290
DS-1604ZJ-BOX-POLE |  | Крепление на столб, белое, для скоростных поворотных купольных камер, алюминий и сталь, 222×139.3×42мм | руб. | 10990
DS-1604ZJ-BOX-CORNER |  | Крепление на угол с монтажной коробкой, белое, для скоростных поворотных купольных камер, алюминий и сталь, 255.5×314×542.5мм | руб. | 13390
DS-1671ZJ-SDM9 |  | Внутрипотолочный кронштейн, черный, для скоростных поворотных камер, алюминий и сталь, Φ232.9×142.6мм | руб. | 3790
DS-1693ZJ-S |  | Настенный кронштейн, белый, для поворотных платформ DS-2DY32хх серии, сталь, 167×182×309мм | руб. | 19290
DS-1280ZJ-M(SPTZ) |  | Монтажная коробка, белая, для поворотных платформ DS-2DY32хх серии, сталь, 157×53.4×184мм | руб. | 3390
DS-1275ZJ(SPTZ) |  | Крепление на столб, белое, для поворотных платформ DS-2DY32хх серии, сталь, 250 x 127 x 140мм | руб. | 3390
DS-1227ZJ-P1 |  | Монтажное основание, белое, для iDS-2CD6810F/C, Φ253.4×8.5мм | руб. | 3390
DS-2102ZJ |  | Настенный кронштейн, белый, для iDS-2CD6810F/C, 194×110×50мм | руб. | 890
DS-1299ZJ |  | Подвесной кронштейн, белый, для DS-2CD4D16/26FWD-IZ(S), алюминий, 77×77×198мм | руб. | 1390
DS-1602ZJ-corner |  | Кронштейн на угол, белый, для скоростных поворотных камер, алюминий, 176.8×194×417.8мм | руб. | 4190
DS-1602ZJ-pole |  | Крепление на столб, белое, для скоростных поворотных купольных камер, алюминий, 117×194×451.3мм | руб. | 4190
DS-1602ZJ |  | Настенный кронштейн, белый, для скоростных поворотных купольных камер, алюминий, 97.3×182.6×306.3мм | руб. | 2990
DS-1663ZJ |  | Потолочный кронштейн, белый, для скоростных поворотных камер, алюминий, Φ116.5×57мм | руб. | 1690
DS-1661ZJ |  | Подвесной кронштейн, белый, для скоростных поворотных камер, алюминий, Φ116.5×200мм | руб. | 3690
DS-1227ZJ |  | Внутрипотолочный кронштейн, белый, для купольных камер, алюминий и пластик, Φ210×90мм | руб. | 3390
DS-1272ZJ-120 |  | Настенный кронштейн, белый, для компактных купольных камер, алюминий, 120×122×173.5мм | руб. | 2690
DS-1258ZJ |  | Настенный кронштейн, белый, для купольных камер, пластик, Φ120×111×161.5 мм | руб. | 890
DS-1275ZJ |  | Крепление на столб, белое, сталь, 127×46×25мм | руб. | 3090
DS-1273ZJ-135 |  | Настенный кронштейн, белый, для купольных камер, алюминий, Φ136×183.5×230 мм | руб. | 3390
DS-1273ZJ-130B |  | Настенный кронштейн, белый, для купольных камер, идёт с монтажной коробкой, алюминий, Φ132×243×288.5 мм | руб. | 5990
DS-1273ZJ-DM25 |  | Настенный кронштейн, белый, для панорамных камер 63хх серии, алюминий,183.5×164×231.7мм | руб. | 4990
DS-1203ZJ |  | Подвесной кронштейн, белый, для камер в стандартном корпусе, алюминий, 70.4×84х200мм | руб. | 1343.43
DS-1214ZJ |  | Горизонтальное крепление на столб, белый, алюминий и сталь, 117×226×194мм | руб. | 6090
DS-1259ZJ |  | Наклонный потолочный кронштейн, белый, для купольных камер, Φ111×39.2мм | руб. | 890
DS-1260ZJ |  | Монтажная коробка, белая, для цилиндрических камер, алюминий, Ф105мм | руб. | 1790
DS-1268ZJ |  | Подвесной кронштейн, белый, для купольных камер, алюминий, 150×150×590мм | руб. | 8590
DS-1269ZJ |  | Подвесной кронштейн, белый, для цилиндрических камер, алюминий, 493×246×88мм | руб. | 7990
DS-1271ZJ-110 |  | Подвесной кронштейн, белый, для купольных камер, алюминий, Φ150×560мм | руб. | 5390
DS-1271ZJ-120 |  | Подвесной кронштейн, белый, для компактных купольных камер, алюминий, Φ150×573мм | руб. | 7990
DS-1271ZJ-130 |  | Подвесной кронштейн, белый, для купольных камер, алюминий, Φ150×565мм | руб. | 7990
DS-1271ZJ-135 |  | Подвесной кронштейн, белый, для купольных камер, алюминий, Φ150×565мм | руб. | 5590
DS-1271ZJ-DM25 |  | Подвесной кронштейн, белый, для камер 63хх серии, алюминий, Φ149.5×555мм | руб. | 6090
DS-1271ZJ-DM26 |  | Подвесной кронштейн, белый, для купольных камер, алюминий, 676×185×185мм | руб. | 8590
DS-1272ZJ-110 |  | Настенный кронштейн, белый, для купольных камер, алюминий, 120×122×169мм | руб. | 2790
DS-1272ZJ-110B |  | Настенный кронштейн, белый, для купольных камер, идёт с монтажной коробкой, алюминий, 123×180×227.8мм | руб. | 4990
DS-1272ZJ-120B |  | Настенный кронштейн, белый, для компактных купольных камер, идёт с монтажной коробкой, алюминий, 123×180×223мм | руб. | 5390
DS-1273ZJ-130 |  | Настенный кронштейн, белый, для купольных камер, алюминий, 132×183.5×228.5мм | руб. | 5990
DS-1273ZJ-130-TRL |  | Настенный кронштейн, белый, для купольных камер, алюминий, 131×183.5×228.5мм | руб. | 3690
DS-1273ZJ-135B |  | Настенный кронштейн, белый, для купольных камер, идёт с монтажной коробкой, алюминий, 136×243×290мм | руб. | 6090
DS-1273ZJ-140 |  | Настенный кронштейн, белый, для купольных камер, алюминий, 140×182×120мм | руб. | 3390
DS-1273ZJ-160 |  | Настенный кронштейн, белый, для купольных камер, алюминий, 160×183.5×243мм | руб. | 3390
DS-1273ZJ-160B |  | Настенный кронштейн, белый, для купольных камер, идёт с монтажной коробкой, алюминий, 160×243×30мм | руб. | 6090
DS-1273ZJ-DM26 |  | Настенный кронштейн, белый, для купольных камер, алюминий, 255×225.7×185мм | руб. | 3690
DS-1273ZJ-DM26-B |  | Настенный кронштейн, белый, для купольных камер, идёт с монтажной коробкой, алюминий, 314.5x260×184.9мм | руб. | 6090
DS-1276ZJ |  | Крепление на угол, белое, сталь, 126×105×250мм | руб. | 2990
DS-1280ZJ-DM18 |  | Монтажная коробка, белая, для купольных камер, алюминий, Φ115.4×43.8мм | руб. | 1790
DS-1280ZJ-DM21 |  | Монтажная коробка, белая, для купольных камер, алюминий, 162×137×42мм | руб. | 2790
DS-1280ZJ-DM25 |  | Монтажная коробка, белая, для камер 63хх серии, алюминий, 178.5×164×41мм | руб. | 1890
DS-1280ZJ-DM26 |  | Монтажная коробка, белая, для купольных камер, алюминий, 165×65×190мм | руб. | 1890
DS-1280ZJ-S |  | Монтажная коробка, белая, для купольных камер, алюминий, 137×53.4×164.8мм | руб. | 3090
DS-1280ZJ-M |  | Монтажная коробка, белая, для купольных камер, алюминий, 157×184.8×53.4мм | руб. | 3390
DS-1280ZJ-PT3 |  | Монтажная коробка, белая, для миниатюрных PT-камер, пластик, Φ120×40мм | руб. | 1890
DS-1281ZJ-DM23 |  | Наклонный потолочный кронштейн, белый, для купольных камер, Φ136×48мм | руб. | 1890
DS-1281ZJ-DM25 |  | Наклонный потолочный кронштейн, белый, для камер серии 63хх, 157.1×164×45.5мм | руб. | 2090
DS-1281ZJ-DM26 |  | Наклонный потолочный кронштейн, белый, для купольных камер, Φ165×75.7мм | руб. | 2090
DS-1281ZJ-M |  | Наклонный потолочный кронштейн, белый, для купольных камер, 157×165.7×61.8мм | руб. | 3390
DS-1282ZJ-DM(mini) |  | Монтажная пластина, белая, для компактных купольных камер, пластик, Ф120мм | руб. | 690
DS-1292ZJ |  | Настенный кронштейн, белый, для камер в стандартном корпусе, алюминий, 70x97.1x217.9мм | руб. | 1690
DS-1293ZJ |  | Настенный кронштейн, белый, для камер в цилиндрическом корпусе, алюминий, 88×116.6×297.3мм | руб. | 1890
DS-1294ZJ |  | Настенный кронштейн, белый, для миниатюрных PT-камер, пластик, 223.9×80×125.8мм | руб. | 3390
DS-1602ZJ-box-pole |  | Кронштейн на стену/столб, белый, для скоростных поворотных камер, идёт с монтажной коробкой, алюминий и сталь, 209.7×314×600.8мм | руб. | 16390
DS-1602ZJ-box-corner |  | Кронштейн на стену/угол, белый, для скоростных поворотных камер, идёт с монтажной коробкой, алюминий и сталь, 255.5×314×546.4мм | руб. | 16390
DS-1618ZJ |  | Настенный кронштейн, белый, для скоростных поворотных камер, алюминий, 110×145×189мм | руб. | 2490
DS-1619ZJ |  | Настенный кронштейн, белый, для купольных камер, идёт с монтажной коробкой, алюминий, 136×243×290мм | руб. | 17790
DS-1660ZJ |  | Кронштейн на парапет, белый, для скоростных поворотных камер, 180×950×800мм | руб. | 9590
DS-1662ZJ |  | Подвесной кронштейн, белый, для скоростных поворотных камер, алюминий, Φ116.5×500мм | руб. | 4090
DS-1693ZJ |  | Настенный кронштейн, белый, для поворотных платформ 52хх серии, сталь, 167×182×309мм | руб. | 23790
DS-1284ZJ-M |  | Монтажная коробка, 316L нержавеющая сталь, 229×141×71.5мм | руб. | 22190
DS-1696ZJ |  | Подвесной кронштейн, для камер в антикоррозийном корпусе, 316L нержавеющая сталь, 160×160×342мм | руб. | 21290
DS-1701ZJ |  | Настенный кронштейн, для камер в антикоррозийном корпусе, 316L нержавеющая сталь, 140×228×412.5мм | руб. | 18490
DS-1227ZJ-DM26 |  | Внутрипотолочный кронштейн, белый, для купольных камер , алюминий и пластик, Φ225×98мм | руб. | 3090
DS-1227ZJ-DM32 |  | Внутрипотолочный кронштейн, белый, для купольных камер , алюминий и пластик, Φ225×98мм | руб. | 3390
DS-1227ZJ-DM42 (Новинка) |  | Кронштейн потолочный белый Материал: сталь и пластик Φ 225 мм × 98,1 мм (Φ 8,86 дюйма × 3,86 дюйма) | руб. | 4590
DS-1227ZJ-DM44 |  | Кронштейн для крепления в потолок. Подходит для купольных камер. Φ256.1×75.9мм | руб. | 4190
DS-1227ZJ-PT6 |  | Внутрипотолочный кронштейн, белый, для купольных камер , алюминий и пластик, Φ210×79мм | руб. | 2290
DS-1232ZJ |  | Установочная площадка, для цилиндрических камер, сталь, 126x103.5x83мм | руб. | 2490
DS-1232ZJ-T |  | Установочная площадка, для цилиндрических камер, сталь, 96x95x92.5мм | руб. | 1790
DS-1233ZJ |  | Подвесной кронштейн, белый, для цилиндрических камер, сталь, Φ160x1093мм | руб. | 5490
DS-1233ZJ |  | Подвесной кронштейн, белый, для цилиндрических камер, сталь, Φ160x1093мм | руб. | 5490
DS-1240ZJ |  | Наклонный потолочный кронштейн, белый, для купольных камер, алюминий, Φ145×63мм | руб. | 2290
DS-1241ZJ |  | Внутрипотолочный кронштейн, белый, для купольных камер , алюминий и пластик, Φ200×26.8мм | руб. | 2290
DS-1249ZJ |  | Внутрипотолочный кронштейн, белый, для купольных камер , ABS пластик, Φ169.4×14.6мм | руб. | 1190
DS-1271ZJ-140 |  | Подвесной кронштейн, белый, для купольных камер, алюминий, Φ150×565мм | руб. | 7990
DS-1271ZJ-DM25(M1) |  | Подвесной кронштейн, белый, алюминий, 585×178.7×178.7мм | руб. | 6090
DS-1272ZJ-110-TRS |  | Настенный кронштейн, белый, для купольных камер, алюминий, 120×122×169мм | руб. | 3090
DS-1273ZJ-140B |  | Настенный кронштейн, белый, для купольных камер, идёт с монтажной коробкой, алюминий, 140×243×292мм | руб. | 6090
DS-1273ZJ-DM25(M1) |  | Настенный кронштейн, белый, для купольных камер, алюминий, 251.9×178.7×183.5мм | руб. | 5090
DS-1273ZJ-DM26-Y |  | Настенный кронштейн, белый, для купольных камер, нержавеющая сталь, 255×225.7×185мм | руб. | 9090
DS-1273ZJ-PT6 |  | Настенный кронштейн, белый, для купольных камер, алюминий, 183.5×140×232мм | руб. | 3390
DS-1274ZJ-DM25 |  | Крепление в угол, белое, для DS-2CD63xx камер, алюминий, 209×195×114мм | руб. | 3090
DS-1274ZJ-DM28 |  | Крепление в угол, белое, для компактных fisheye камер, алюминий, 233×201×96мм | руб. | 2090
DS-1275ZJ-4626 |  | Крепление на столб, белое, сталь и нержавеющая сталь, 127×46×250мм | руб. | 3690
DS-1275ZJ-SUS |  | Крепление на столб, белое, нержавеющая сталь, 127×46×250мм | руб. | 5090
DS-1276ZJ-SUS |  | Крепление на угол, белое, сталь, 126×105×250мм | руб. | 5390
DS-1275ZJ-S-SUS (Новинка) |  | Крепление на столб Цвет: белый Материал: нержавеющая сталь с обработанной поверхностью Размеры: 144×131.6×44.3мм Регулировка диаметра: от 67 до 127 мм (от 2.64 до 5'') | руб. | 4090
DS-1279ZJ |  | Удлинитель для подвесного кронштейна, белый, алюминий, 250мм | руб. | 1190
DS-1280ZJ-BQ30 |  | Монтажная коробка, белая, для купольных камер, алюминий, Φ195×38.5мм | руб. | 2290
DS-1280ZJ-DM22 |  | Монтажная коробка, белая, для купольных камер, алюминий, 164.8×137×53.4мм | руб. | 3690
DS-1280ZJ-DM25(M1) |  | Монтажная коробка, белая, для купольных камер, алюминий, 167.5×167.5×42мм | руб. | 2090
DS-1280ZJ-DM55 |  | Корпус из алюминиевого сплава, поверхность обработана напылением Оснащена выходами на нижней и боковой сторонах Подходит для установки в помещении и на улице Ø 155 × 36 мм, 300 г Цвет белый | руб. | 3090
DS-1280ZJ-DM8 |  | Монтажная коробка, белая, для купольных камер, алюминий, Φ126.7×35мм | руб. | 1690
DS-1280ZJ-PT6 |  | Монтажная коробка, белая, для купольных камер, алюминий, 136.5x42×162.5мм | руб. | 2490
DS-1280ZJ-XS |  | Монтажная коробка, белая, алюминий, Φ100×43.2 x 129мм | руб. | 1790
DS-1281ZJ-DM25(M1) |  | Наклонный потолочный кронштейн, белый, 167.5×174.6×46.6мм | руб. | 2090
DS-1281ZJ-DM25-B |  | Настенный наклонный кронштейн, белый, для DS-2CD63xx камер, алюминий, 161×156×165.5мм | руб. | 2290
DS-1281ZJ-M(SPTZ) |  | Монтажная коробка, белая, для DS-2DY3xxx камер, алюминий, 157×61.8×165.7мм | руб. | 3690
DS-1281ZJ-S |  | Монтажная коробка, белая, для купольных камер, алюминий, 137×56.5×147мм | руб. | 3090
DS-1290ZJ-BL |  | Зажимной кронштейн, черный, для DS-2CD64xx камер, пластик, 90×70×22мм | руб. | 690
DS-1291ZJ-BL |  | Настольный/подвесной кронштейн, черный, для DS-2CD64xx камер, пластик, 87×73×73мм | руб. | 690
DS-1293ZJ-P |  | Настенный кронштейн, белый, алюминий, 81×116.6×297.3мм | руб. | 2090
DS-1294ZJ-TRL |  | Настенный кронштейн, белый, для камер серии mini PanoVu, пластик | руб. | 1790
DS-1227ZJ-DM37 |  | Внутрипотолочный кронштейн, белый, для купольных камер , алюминий и пластик, Φ225×98.2мм | руб. | 4290
DS-1296ZJ |  | Настенный кронштейн, белый, алюминий, 70×79.1×196.5мм | руб. | 690
DS-1297ZJ-BS |  | Настольный кронштейн, черный, для DS-2CD68xx камер, пластик, длина 30-45мм | руб. | 5490
DS-1297ZJ-BS(black) |  | Настольный кронштейн, черный, для DS-2CD68xx камер, пластик, длина 30-45мм | руб. | 5490
DS-1471ZJ-135 |  | Подвесной кронштейн, белый, для купольных камер, алюминий, Φ150×565мм | руб. | 6290
DS-1471ZJ-155 |  | Подвесной кронштейн, белый, для купольных камер, алюминий, Φ155×150×565мм | руб. | 6590
DS-1471ZJ-155-Y (Новинка) |  | Подвесной кронштейн, белый, для купольных камер, алюминий, ?155?565мм | руб. | 12990
DS-1473ZJ-135 |  | Настенный кронштейн, белый, для купольных камер, алюминий, 136×183.5×230мм | руб. | 5090
DS-1473ZJ-135B |  | Настенный кронштейн, белый, для купольных камер, идёт с монтажной коробкой, алюминий, 136×243×290мм | руб. | 6090
DS-1473ZJ-155 |  | Настенный кронштейн, белый, для купольных камер, алюминий, 155×150×240мм | руб. | 4590
DS-1475ZJ-SUS |  | Крепление на столб, белое, нержавеющая сталь, 127×46×250мм | руб. | 5090
DS-1476ZJ-SUS |  | Крепление на угол, белое, нержавеющая сталь, 126×105×250мм | руб. | 5390
DS-1602ZJ-pole-P |  | Крепление на столб, серое, для DS-2CD6Axx камер, алюминий, 117×194×310мм | руб. | 5490
DS-1602ZJ-P |  | Настенный кронштейн, серый, для DS-2CD6Axx камер, алюминий, 97×182×305мм | руб. | 4090
DS-1604ZJ-BOX-CORNER-P |  | Крепление на угол с монтажной коробкой, серое, для скоростных поворотных купольных камер DS-2DF82xx, алюминий и сталь, 255.5×314×542.5мм | руб. | 14290
DS-1604ZJ-BOX-P |  | Настенный кронштейн с монтажной коробкой, серый, для скоростных поворотных купольных камер DS-2DF82xx, алюминий и сталь, 281.2×170.7×395.5мм | руб. | 9890
DS-1604ZJ-BOX-POLE-P |  | Крепление на столб с монтажной коробкой, серое, для скоростных поворотных купольных камер DS-2DF82xx, алюминий и сталь, 222×139.3×422мм | руб. | 14290
DS-1604ZJ-Corner-P |  | Крепление на угол, серое, для скоростных поворотных купольных камер DS-2DF82xx, алюминий и сталь, 206.8×261.8×465мм | руб. | 12390
DS-1604ZJ-P |  | Настенный кронштейн с монтажной коробкой, серый, для скоростных поворотных купольных камер DS-2DF82xx, алюминий, 255×171×355.5мм | руб. | 8590
DS-1604ZJ-Pole-P |  | Крепление на столб, серое, для скоростных поворотных купольных камер DS-2DF82xx, алюминий, 170.7×261.8×355.5мм | руб. | 12390
DS-1605ZJ-DM30 |  | Настенный кронштейн, белый, для купольных камер, алюминий, 205.6×183.5×333.6мм | руб. | 9990
DS-1660ZJ-P |  | Кронштейн на парапет, серый, для скоростных поворотных камер DS-2DF82xx, 180×950×800мм | руб. | 12490
DS-1661ZJ-P |  | Подвесной кронштейн, серый, для скоростных поворотных камер DS-2DF82xx, алюминий, Φ116.5×200мм | руб. | 4490
DS-1662ZJ-P |  | Подвесной кронштейн, серый, для скоростных поворотных камер DS-2DF82xx, алюминий, Φ116.5×500мм | руб. | 5390
DS-1663ZJ-P |  | Потолочный кронштейн, серый, алюминий, Φ116.5×57мм | руб. | 2290
DS-1667ZJ |  | Удлинитель для подвесного кронштейна, белый, сталь, 1500~2500мм | руб. | 13890
DS-1667ZJ-P |  | Удлинитель для подвесного кронштейна, серый, сталь, 1500~2500мм | руб. | 13890
DS-1682ZJ |  | Удлинитель для подвесного кронштейна, белый, алюминий, 500мм | руб. | 3590
DS-1682ZJ-P |  | Удлинитель для подвесного кронштейна, серый, алюминий, 500мм | руб. | 3990
DS-1695ZJ |  | Настенный кронштейн, белый, для внутренних скоростных поворотных камер, пластик, 157×86×246мм | руб. | 2090
DS-1707ZJ-Y |  | Настенный кронштейн, для взрывозащищенных камер, 316L нержавеющая сталь, 562.5×180×309мм | руб. | 36990
DS-2664ZJ-P |  | Подвесной кронштейн, серый, для iDS-2PT91хх камер, алюминий, Φ203.5×217.4мм | руб. | 32490
DS-DM3232B |  | Кронштейн настольный для монитора DS-D5032FL, черный. | руб. | 2971.83
DS-DM4242B |  | Кронштейн настольный для монитора DS-D5042FL, черный. | руб. | 3921.73
DS-DM5555B |  | Кронштейн настольный для монитора DS-D5055FL, черный. | руб. | 3921.73
DS-DM1932W |  | Кронштейн настенный для монитора DS-D5019QE, DS-D5019QE-B, DS-D5022QE-B, DS-D5022FC, DS-D5032FC, DS-D5032FL, черный. | руб. | Цена по запросу
DS-DM4255W |  | Кронштейн настенный для монитора DS-D5043UC, DS-D5065UC-C | руб. | 2290
CABINET-43" BASE-HK450-TY |  | Кронштейн настольный для монитора DS-D5043FL, черный. | руб. | 3243.23
DS-DM4304B |  | Кронштейн настольный для монитора DS-D5043UC | руб. | 4690
DS-DM5001B |  | Кронштейн настольный для монитора DS-D5050UC | руб. | 4600.23
DS-DM5504B |  | Кронштейн настольный для монитора DS-D5055UC | руб. | 5007.33
DS-DM6501B |  | Кронштейн настольный для монитора DS-D5065UC | руб. | 5278.73
DS-1619ZJ-H |  | Кронштейн на парапет или столб, белый, для скоростных поворотных камер, сталь, 455.2×130×815.5мм | руб. | 16990
DS-DM4303B |  | Кронштейн настольный для монитора DS-D5043FL-B | руб. | 4057.43
DS-DM5503B |  | Кронштейн настольный для монитора DS-D5045FL-B | руб. | 4600.23
DS-DM1940W |  | Кронштейн настенный для мониторов с диагональю DS-D5019QE-B, DS-D5032QE, DS-D5043QE, DS-D5022FC, DS-D5022FC-C, DS-D5024FC, DS-D5032FC-A, DS-D5027UC, DS-D5050UC-C, DS-D5055UC-C | руб. | 1690
DS-2909ZJ |  | Переходник цилиндрическая камера-штатив | руб. | 3190
DS-2907ZJ |  | Штатив , крепление UNC 1/4″-20 | руб. | 28890
КЛАВИАТУРЫ УПРАВЛЕНИЯ
Модель | Изображение | Описание |  |  | Примечание
DS-1005KI |  | Клавиатура управления 3-х позиционный джойстик; питание DC5В через USB; 5Вт макс.; -10 °C...+55 °C; 167x177.5x116мм; 0.4кг. | руб. | 33790
DS-1006KI |  | Клавиатура управления LCD-экран с разрешением 128х64; 4-х позиционный джойстик; 1 RS-232, 1 RS-422, 1 RS-485; 1 USB; питание DC12В; 4.5Вт макс.; -10 °C...+55 °C; 435х193х110мм; вес 1кг. | руб. | 36790
DS-1100KI |  | Клавиатура управления Сенсорный 7" LCD-экран с разрешением 800х480; 4-х позиционный джойстик; аудиовход/выход 1/1; 1 RS-232, 1 RS-485; 1 USB; 1 RJ45 10M/100M/1000М Ethernet; питание DC12В; 15Вт макс.; -10 °C...+55 °C; 435х193х110мм; вес 2кг. | руб. | 98890
DS-1100KI (B) |  | Клавиатура управления Сенсорный 7" LCD-экран с разрешением 800х480; 4-х позиционный джойстик; аудиовход/выход 1/1; 1 RS-232, 1 RS-485; 1 USB; 1 RJ45 10M/100M/1000М Ethernet; питание DC12В; 15Вт макс.; -10 °C...+55 °C; 435х193х110мм; вес 2кг. | руб. | 139890
DS-1200KI |  | Клавиатура управления LCD-экран с разрешением 128х64; 4-х позиционный джойстик; 1 RS-232, 1 RS-422, 1 RS-485; 1 USB; 1 RJ45 10M/100M Ethernet; питание DC12В; 4.5Вт макс.; -10 °C...+55 °C; 435х193х110мм; вес 1кг. | руб. | 55590
DS-1600KI (B) |  | Клавиатура управления Сенсорный 10.1" LCD-экран с разрешением 1024х600,Android 6.0; 4-х позиционный джойстик; аудиовход/выход 1/1; 2 USB; 1 RJ45 10M/100M/1000М Ethernet; питание DC12В/PoE; 15Вт макс.; -10 °C...+55 °C; 404х180х163мм; вес 1.7кг. | руб. | 176290
БЛОКИ ПИТАНИЯ
Модель | Изображение | Описание |  |  | Примечание
ADS-12FG-12N 12012EPG |  | Европейский разъем. DC12В/1A, Φ2.1 | руб. | 990
HKA-A24250-230 |  | Европейский разъем. AC24В/2.5A | руб. | 3290
HKKD-13002 |  | Европейский разъем. АC24В/5A | руб. | 3190
MKAC-96-248000V |  | Европейский разъем. АC24В/8A | руб. | 11090
EUV-150S036SV-KW02 |  | Европейский разъем.DC36В/4.17A | руб. | Цена по запросу
КОЖУХ
Модель | Изображение | Описание |  |  | Примечание
DS-1331HZ-H |  | Уличный кожух для камер в стандартном корпусе со встроенным подогревом и охлаждением, -40°C~60°C, AC24В ±10%, подогрев 60Вт, охлаждение 4Вт, IP67, материал кожуха: алюминиевый сплав + стекло, 445.3×110×169.2мм, 1900гр. | руб. | 19290
DS-1331HZ-B (Новинка) |  | Уличный кожух для камер. Вентиляция 4Вт, IP66, 12 В DC,-20° C - 60° C, Размер 465.4 × 169.2 × 160 mm мм, 2000 г, алюминиевый корпус без подогрева | руб. | 42890
POE ИНЖЕКТОРЫ
Модель | Изображение | Описание |  |  | Примечание
LAS30-57CN-RJ45 |  | 1 RJ45 интерфейс 1000M. Подходит для DS-2DE5/4xxx-AE/-AE3 | руб. | 11690
LAS60-57CN-RJ45 |  | 1 RJ45 интерфейс 1000M. Подходит для моделей DS-2DF8/76/5xxx-AE/AE3/AELs; и DS-2DE2DE7xxx-AE. | руб. | 19290

## Hikvision AX PRO
Hikvision Охранные системы AX PRO
www.dssl.ru e-mail: info@dssl.ru
СОДЕРЖАНИЕ | Цены включают НДС
Гарантийный срок на все оборудование Hikvision 3 года!
Контрольные панели AX PRO
Наименование | Изображение | Описание | Розница |  | Примечание
DS-PWA64-L-WE(RU) |  | Охранная контрольная панель (868МГц), белая до 64 беспроводных датчиков; 16 разделов; до 32 брелоков; до 4 беспроводных сирены(2 внутри помещений + 2 снаружи помещений); PIRCAM; встроенный LAN и WI-FI, GPRS, 1 SIM; 868МГц двухсторонняя связь с TRI-X технологией; дальность радиоканала до 2000м; поддержка до 2 репитеров;Web интерфейс; ISUP 5.0; ISAPI; SIA-DC09 протокол, Contact-ID, SIA-DCS; AC 220-240В; до 6Вт; встроенная АКБ 4,5Ач до 10 часов; -10°C...+55°C; размер 170×170×38.6мм; Пластик. | руб. | 13590
DS-PWA64-L-WE(RU) |  | Охранная контрольная панель (868МГц), черная до 64 беспроводных датчиков; 16 разделов; до 32 брелоков; до 4 беспроводных сирены(2 внутри помещений + 2 снаружи помещений); PIRCAM; встроенный LAN и WI-FI, GPRS, 1 SIM; 868МГц двухсторонняя связь с TRI-X технологией; дальность радиоканала до 2000м; поддержка до 2 репитеров;Web интерфейс; ISUP 5.0; ISAPI; SIA-DC09 протокол, Contact-ID, SIA-DCS; AC 220-240В; до 6Вт; встроенная АКБ 4,5Ач до 10 часов; -10°C...+55°C; размер 170×170×38.6мм; Пластик. | руб. | 13590
DS-PWA96-M-WE(RU) |  | Охранная контрольная панель (868МГц), белая до 96 беспроводных датчиков; 32 раздела; до 48 брелоков; до 6 беспроводных сирены(3 внутри помещений + 3 снаружи помещений); PIRCAM; встроенный LAN и WI-FI, GPRS, 2 SIM; 868МГц двухсторонняя связь с TRI-X технологией; дальность радиоканала до 2000м; поддержка до 4 репитеров; поддержка до 4-х каналов видео; Встроенный считыватель; Web интерфейс; ISUP 5.0; ISAPI; SIA-DC09 протокол, Contact-ID, SIA-DCS; AC 220-240В; до 6Вт; встроенная АКБ 4,5Ач до 10 часов; -10°C...+55°C; размер 170×170×38.6мм; Пластик. Mifare карты в комплекте | руб. | 17990
DS-PWA96-M-WE(RU) |  | Охранная контрольная панель (868МГц), черная до 96 беспроводных датчиков; 32 раздела; до 48 брелоков; до 6 беспроводных сирены(3 внутри помещений + 3 снаружи помещений); PIRCAM; встроенный LAN и WI-FI, GPRS, 2 SIM; 868МГц двухсторонняя связь с TRI-X технологией; дальность радиоканала до 2000м; поддержка до 4 репитеров; поддержка до 4-х каналов видео; Встроенный считыватель; Web интерфейс; ISUP 5.0; ISAPI; SIA-DC09 протокол, Contact-ID, SIA-DCS; AC 220-240В; до 6Вт; встроенная АКБ 4,5Ач до 10 часов; -10°C...+55°C; размер 170×170×38.6мм; Пластик. Mifare карты в комплекте | руб. | 17990
DS-PWA96-M2H-WE(RU) |  | Гибридная охранная контрольная панель (868МГц), белая 16 проводных зон, 2 реле, до 96 беспроводных датчиков; 32 раздела; до 48 брелоков; до 6 беспроводных сирен; PIRCAM; встроенный LAN и WI-FI, GPRS, 2 SIM; 868МГц двухсторонняя связь с TRI-X технологией; дальность радиоканала до 2000м; поддержка до 4 репитеров; поддержка до 4-х каналов видео; Web интерфейс; питание для датчиков 12В 1А; ISUP 5.0; ISAPI; SIA-DC09 протокол, Contact-ID, SIA-DCS; AC 220-240В; до 6Вт; возможность установки АКБ 7Ач до 36 часов; -10°C...+40°C; размер 261×199×86.4мм; Пластик. | руб. | 34990
Комплекты KIT AX PRO
Модель | Изображение | Описание | Розница |  | Примечание
DS-PWA64-KIT-WE(RU) |  | Комплект охранной системы В составе: Охранная контрольная панель DS-PWA64-L-WE(RU) (868MHz, белый) - 1 шт.; ИК-датчик беспроводной DS-PDP15P-EG2-WE - 1 шт.; СМК-датчик беспроводной DS-PDMC-EG2-WE - 1 шт. Брелок сигнализации беспроводной DS-PKF1-WE - 1 шт. | руб. | 19990
DS-PWA96-Kit-WE(RU) |  | Комплект охранной системы В составе: Охранная контрольная панель DS-PWA96-M-WE(RU) (868MHz, белый) - 1 шт.; ИК-датчик беспроводной DS-PDP15P-EG2-WE - 1 шт.; СМК-датчик беспроводной DS-PDMC-EG2-WE - 1 шт. Брелок сигнализации беспроводной DS-PKF1-WE - 1 шт. Mifare карты в упаковке. | руб. | 24990
Датчики беспроводные AX PRO
Модель | Изображение | Описание | Розница |  | Примечание
DS-PDPC12P-EG2-WE |  | ИК-датчик беспроводной с камерой, защита от животных Матрица: CMOS: Автоматическое переключение ""День/Ночь""; Угол обзора: 88° по горизонтали, 68° по вертикали; Дальность ИК до 12м; Тип изображения: JPEG, 160*120, 320*240, 640*480; Поляризационный фильтр ИК-объектива для равномерного цвета снимков в условиях ночного освещения. 3D-Оптика, беспроводная технология CAM-X; Иммунитет к животным до 30 кг; 868МГц двухсторонняя связь с TRI-X технологией; зона обнаружения 12х12м, 85,9°; дальность до 800м; защита от помех, температурная компенсация; срок службы батареи - 6 лет; -10°C...+55°C; размер 72.2×120.5×56.7мм; пластик. Высота установки от 1.8м до 2.4м; | руб. | 10990
DS-PDPC12PF-EG2-WE |  | ИК-датчик беспроводной с камерой, защита от животных Матрица: ColorVU: Автоматическое переключение ""День/Ночь""; Угол обзора: 88° по горизонтали, 68° по вертикали; Дальность ИК до 12м; Тип изображения: JPEG, 160*120, 320*240, 640*480; Матрица нового поколения - цветное изображение днем и ночью. 3D-Оптика, беспроводная технология CAM-X; Иммунитет к животным до 30 кг; 868МГц двухсторонняя связь с TRI-X технологией; зона обнаружения 12х12м, 85,9°; дальность до 800м; защита от помех, температурная компенсация; срок службы батареи - 6 лет; -10°C...+55°C; размер 72.2×120.5×56.7мм; пластик. Высота установки от 1.8м до 2.4м; | руб. | 13990
DS-PDPC12P-EG2-WE(B) |  | ИК-датчик беспроводной с камерой, защита от животных Матрица: CMOS: Автомитическое переключение "День/Ночь"; Угол обзора: 88° по горизонтали, 68° по вертикали; Дальность ИК до 12м; Тип изображения: JPEG, 160*120, 320*240, 640*480; Поляризационный фильтр ИК-объектива для равномерного цвета снимков в условиях ночного освещения. 3D-Оптика, беспроводная технология CAM-X; Иммунитетом к животным до 30 кг; 868МГц двухсторонная связь с TRI-X технологией; зона обнаружения 12х12м, 85,9°; дальность до 800м; защита от помех, температурная компенсация;; срок службы батареи - 6 лет; -10°C...+55°C; размер 103×66×49мм; пластик. Высота установка от 1.8м до 2.4и; | руб. | 10990
DS-PDPC12P-EG2-WE(B)(RU) |  | ИК-датчик беспроводной с камерой, защита от животных Матрица: CMOS: Автоматическое переключение ""День/Ночь""; Угол обзора: 88° по горизонтали, 68° по вертикали; Дальность ИК до 12м; Тип изображения: JPEG, 160*120, 320*240, 640*480; Поляризационный фильтр ИК-объектива для равномерного цвета снимков в условиях ночного освещения. 3D-Оптика, беспроводная технология CAM-X; Иммунитет к животным до 30 кг; 868МГц двухсторонняя связь с TRI-X технологией; зона обнаружения 12х12м, 85,9°; дальность до 800м; защита от помех, температурная компенсация; срок службы батареи - 6 лет; -10°C...+55°C; размер 72.2×120.5×56.7мм; пластик. Высота установки от 1.8м до 2.4м; Совместим с панелью (RU) | руб. | 10990
DS-PDPC12PF-EG2-WE(B) |  | ИК-датчик беспроводной с камерой, защита от животных Матрица: ColorVU: Автоматическое переключение "День/Ночь"; Угол обзора: 88° по горизонтали, 68° по вертикали; Дальность ИК до 12м; Тип изображения: JPEG, 160*120, 320*240, 640*480; Матрица нового поколения - цветное изображение днем и ночью. 3D-Оптика, беспроводная технология CAM-X; Иммунитетом к животным до 30 кг; 868МГц двухсторонная связь с TRI-X технологией; зона обнаружения 12х12м, 85,9°; дальность до 800м; защита от помех, температурная компенсация;; срок службы батареи - 6 лет; -10°C...+55°C; размер 103×66×49мм; пластик. Высота установка от 1.8м до 2.4м; | руб. | 13990
DS-PDPC12PF-EG2-WE(B)(RU) |  | ИК-датчик беспроводной с камерой, защита от животных Матрица: ColorVU: Автоматическое переключение ""День/Ночь""; Угол обзора: 88° по горизонтали, 68° по вертикали; Дальность ИК до 12м; Тип изображения: JPEG, 160*120, 320*240, 640*480; Матрица нового поколения - цветное изображение днем и ночью. 3D-Оптика, беспроводная технология CAM-X; Иммунитет к животным до 30 кг; 868МГц двухсторонняя связь с TRI-X технологией; зона обнаружения 12х12м, 85,9°; дальность до 800м; защита от помех, температурная компенсация; срок службы батареи - 6 лет; -10°C...+55°C; размер 72.2×120.5×56.7мм; пластик. Высота установки от 1.8м до 2.4м; Совместим с панелью (RU) | руб. | 13990
DS-PDPC12PF-EG2-WE(B) |  | ИК-датчик беспроводной с камерой, защита от животных (Черный) Матрица: ColorVU: Автоматическое переключение ""День/Ночь""; Угол обзора: 88° по горизонтали, 68° по вертикали; Дальность ИК до 12м; Тип изображения: JPEG, 160*120, 320*240, 640*480; Матрица нового поколения - цветное изображение днем и ночью. 3D-Оптика, беспроводная технология CAM-X; Иммунитет к животным до 30 кг; 868МГц двухсторонняя связь с TRI-X технологией; зона обнаружения 12х12м, 85,9°; дальность до 800м; защита от помех, температурная компенсация; срок службы батареи - 6 лет; -10°C...+55°C; размер 72.2×120.5×56.7мм; пластик. Высота установки от 1.8м до 2.4м; | руб. | 13990
DS-PDPC12PF-EG2-WE(RU) |  | ИК-датчик беспроводной с камерой, защита от животных (Черный) Матрица: ColorVU: Автоматическое переключение ""День/Ночь""; Угол обзора: 88° по горизонтали, 68° по вертикали; Дальность ИК до 12м; Тип изображения: JPEG, 160*120, 320*240, 640*480; Матрица нового поколения - цветное изображение днем и ночью. 3D-Оптика, беспроводная технология CAM-X; Иммунитет к животным до 30 кг; 868МГц двухсторонняя связь с TRI-X технологией; зона обнаружения 12х12м, 85,9°; дальность до 800м; защита от помех, температурная компенсация; срок службы батареи - 6 лет; -10°C...+55°C; размер 72.2×120.5×56.7мм; пластик. Высота установки от 1.8м до 2.4м; Совместим с панелью (RU) | руб. | 13990
DS-PDPG12P-EG2-WE |  | PIR датчик беспроводной с детекцией разбития стекла (2 в 1) ИК-датчик беспроводной с иммунитетом к животным до 30 кг; 868МГц двухсторонняя связь с TRI-X технологией; Дальность / зона ИК обнаружения 12м / 85,9°; Дальность детекции разбития стекла: 8м / 120°; Дальность передачи данных до 1600м; защита от помех, температурная компенсация; срок службы батареи до 4 лет; -10°C...+55°C; размер 65.5×103×48.5мм; пластик. Высота установки от 1.8м до 2.4м; | руб. | 7990
DS-PDD12P-EG2-WE |  | ИК+СВЧ датчик беспроводной, защита от животных ИК-датчик беспроводной с иммунитетом к животным до 30 кг; 868МГц двухсторонняя связь с TRI-X технологией; зона обнаружения 12х12м, 85,9°; дальность до 1600м; защита от помех, температурная компенсация; срок службы батареи - 5 лет; -10°C...+55°C; размер 65.5×103×48.5мм; пластик. Высота установки от 1.8м до 2.4м; | руб. | 6390
DS-PDP15P-EG2-WE |  | ИК-датчик беспроводной, защита от животных ИК-датчик беспроводной с иммунитетом к животным до 30 кг; 868МГц двухсторонняя связь с TRI-X технологией; зона обнаружения 15х15м, 85,9°; Дальность до 1600м; защита от помех, температурная компенсация; срок службы батареи - 5 лет; -10°C...+55°C; размер 65.5×103×48.5мм; Пластик. Высота установки от 1.8м до 2.4м; | руб. | 3290
DS-PDP15P-EG2-WE(B) |  | ИК-датчик беспроводной, защита от животных ИК-датчик беспроводной с иммунитетом к животным до 30 кг; 868МГц двухсторонняя связь с TRI-X технологией; зона обнаружения 15х15м, 90°; Дальность до 1600м; защита от помех, температурная компенсация; срок службы батареи - 5 лет; -10°C...+55°C; размер 65.5×103×48.5мм; Пластик. Высота установки от 1.8м до 2.4м; | руб. | 3290
DS-PDP15P-EG2-WE(B) |  | ИК-датчик беспроводной, защита от животных(Черный) ИК-датчик беспроводной с иммунитетом к животным до 30 кг; 868МГц двухсторонняя связь с TRI-X технологией; зона обнаружения 15х15м, 90°; Дальность до 1600м; защита от помех, температурная компенсация; срок службы батареи - 5 лет; -10°C...+55°C; размер 65.5×103×48.5мм; Пластик. Высота установки от 1.8м до 2.4м; | руб. | 3290
DS-PDP18-HM-WE |  | Двойной ИК-датчик беспроводной, защита от животных Двойной ИК-датчик беспроводной с иммунитетом к животным до 24 кг; 868МГц двухсторонняя связь с TRI-X технологией; зона обнаружения 18м / 90°; Дальность до 1600м; защита от помех, температурная компенсация; срок службы батареи - 5 лет; -25°C...+60°C; размер 67.3×141.6×60мм; Пластик; IP65; Высота установки: большая высота: от 2.5 до 3 м; малая высота: от 0.8 до 1.2 м. | руб. | 9890
DS-PDC15-EG2-WE |  | ИК-датчик беспроводной типа ""штора"" ИК-датчик беспроводной; 868МГц двухсторонняя связь с TRI-X технологией; зона обнаружения 15м, 6,3°; Дальность до 1600м; защита от помех, температурная компенсация; срок службы батареи - 5 лет; -10°C...+55°C; размер 103×66×49мм; Пластик. Высота установки от 2.4м до 3.6м; | руб. | 3490
DS-PDC15-EG2-WE(B) |  | ИК-датчик беспроводной типа ""штора"" ИК-датчик беспроводной; 868МГц двухсторонняя связь с TRI-X технологией; зона обнаружения 15м, 6,3°; Дальность до 1600м; защита от помех, температурная компенсация; срок службы батареи - 5 лет; -10°C...+55°C; размер 65.5×103×48.5мм; Пластик. Высота установки от 2.4м до 3.6м; | руб. | 3490
DS-PDWL-E-WE |  | Датчик протечки воды беспроводной 868МГц двухсторонняя связь с TRI-X технологией; дальность передачи данных до 1200м; защита от помех, температурная компенсация; срок службы батареи - 3 лет; -10°C...+55°C; размер 62.4×62.4×14.6мм; Пластик. Настенная или настольная установка; выносной датчик в комплекте. | руб. | 3590
DS-PDSMK-S-WE |  | Датчик дыма беспроводной 868МГц двухсторонняя связь, дальность передачи данных до 800м; защита от помех, температурная компенсация; срок службы батареи до 10 лет; рабочая температура от -10 до 60℃, размеры Φ 102 × 35 мм, вес 125г; Установка на потолок, внутри помещений; | руб. | 4190
DS-PDSMK-S-WE(RU) |  | Датчик дыма беспроводной 868МГц двухсторонняя связь, дальность передачи данных до 800м; защита от помех, температурная компенсация; срок службы батареи до 10 лет; рабочая температура от -10 до 60℃, размеры Φ 102 × 35 мм, вес 125г; Установка на потолок, внутри помещений; Совместим с панелью (RU) | руб. | 4190
DS-PDCL12-EG2-WE |  | ИК-датчик беспроводной, потолочный 360° ИК-датчик беспроводной потолочный 360°; 868МГц двухсторонняя связь с TRI-X технологией; зона обнаружения 12м, 360°; дальность передачи данных до 1600м; защита от помех, температурная компенсация; срок службы батареи - 5 лет; -10°C...+55°C; размер Φ 101.2 × 32.9 мм; Пластик. Высота установки от 2,4м до 4м. | руб. | 4890
DS-PDBG8-EG2-WE |  | Датчик разбития стекла беспроводной Датчик со встроенным микрофоном высококачественным всенаправленным; Дальность обнаружения: 8м; Угол обнаружения 120°; Чувствительность: 2м, 4м, 6м, 8м; Толщина стекла: от 2.4 до 6.4мм, размер стекла: от 0.3*0.3 до 3*3м; 868МГц двухсторонняя связь с TRI-X технологией; Дальность передачи данных до 1600м; Срок службы батареи до 5 лет; Рабочая температура от -10 до 55℃; Размеры 38.8 × 107.0 × 24.5 мм; вес 83г; Установка на стену или потолок, внутри помещений; | руб. | 4190
DS-PDMCK-EG2-WE |  | СМК-датчик беспроводной с обнаружением ударов и деформаций (2 в 1) Рабочая зона срабатывания Макс. 43 мм; Чувствительность: Обнаружение удара;обнаружение сильной, средней, малой деформации: наклон до 25°; 2 тревожных входа; 868МГц двухсторонняя связь с TRI-X технологией, дальность передачи данных до 1600м; срок службы батареи - 3 года; -10°C...+55°C; размеры: 22.5 × 103 × 23.2 мм, 13 × 34.4 × 11.4 мм; Вес 60г; Установка внутри помещений; | руб. | 3990
DS-PDMCX-E-WE |  | СМК-датчик беспроводной уличный СМК-датчик беспроводной; установка на окна/двери; 868МГц двухсторонняя связь с TRI-X технологией; дальность до 1600м; защита от помех; срок службы батареи - 5 лет; IP66; -20°C...+60°C; размер 40.5×146×40.9мм, 30.5×146×40.9мм (магнит); пластик. | руб. | 5190
DS-PDC10AM-EG2-WE |  | ИК-датчик беспроводной уличный типа ""Штора"", защита от животных Датчик ИК с иммунитетом к домашним животным и функцией Антимаскирования ; Иммунитет к животным до 12 кг; 868МГц двухсторонняя связь с TRI-X технологией; зона обнаружения 10м, 5°; дальность до 1600м; защита от помех, температурная компенсация; срок службы батареи - 5 лет; -25°C...+60°C; размер 29.2×134.4×39.5мм; IP65; пластик. Высота установки от 2м до 3.5м; Настенная или потолочная установка. | руб. | 6890
DS-PDC10DM-EG2-WE |  | ИК-датчик + СВЧ беспроводной уличный типа ""Штора"", защита от животных Датчик ИК + СВЧ (24 Мгц) с иммунитетом к домашним животным; Иммунитет к животным до 12 кг; 868МГц двухсторонняя связь с TRI-X технологией; зона обнаружения 10м, 5°; дальность до 1600м; защита от помех, температурная компенсация; срок службы батареи - 5 лет; -25°C...+60°C; размер 29.2×134.4×39.5мм; IP65; пластик. Высота установки от 2м до 3.5м; Настенная или потолочная установка. | руб. | 8990
DS-PDTT15AM-LM-WE |  | ИК-датчик + СВЧ беспроводной уличный, защита от животных Двойной датчик ИК + СВЧ (24 Мгц) с иммунитетом к домашним животным и функцией Антимаскирования ; Иммунитет к животным до 40 кг; 868МГц двухсторонняя связь с TRI-X технологией; зона обнаружения 15м, 90°; дальность до 1600м; защита от помех, температурная компенсация; срок службы батареи - 5 лет; -25°C...+60°C; размер 75×202×73мм; IP65; пластик. Высота установки от 0.8м до 1.2м; Настенная или потолочная установка. | руб. | 14490
DS-PDTT15AM-LM-WE(RU) |  | ИК-датчик + СВЧ беспроводной уличный, защита от животных Двойной датчик ИК + СВЧ (24 Мгц) с иммунитетом к домашним животным и функцией Антимаскирования ; Иммунитет к животным до 40 кг; 868МГц двухсторонняя связь с TRI-X технологией; зона обнаружения 15м, 90°; дальность до 1600м; защита от помех, температурная компенсация; срок службы батареи - 5 лет; -25°C...+60°C; размер 75×202×73мм; IP65; пластик. Высота установки от 0.8м до 1.2м; Настенная или потолочная установка. Cовместим с панелью (RU) | руб. | 14490
DS-PDQP15AM-LM-WE |  | ИК-датчик беспроводной уличный, защита от животных Панорамный датчик ИК с иммунитетом к домашним животным и функцией Антимаскирования ; Иммунитет к животным до 40 кг; 868МГц двухсторонняя связь с TRI-X технологией; зона обнаружения 15м, 180°; дальность до 1600м; защита от помех, температурная компенсация; срок службы батареи - 5 лет; -25°C...+60°C; размер 75×202×73мм; IP65; пластик. Высота установки от 0.8м до 1.2м; Настенная или потолочная установка. | руб. | 20990
DS-PDQP15AM-LM-WE(RU) |  | ИК-датчик беспроводной уличный, защита от животных Панорамный датчик ИК с иммунитетом к домашним животным и функцией Антимаскирования ; Иммунитет к животным до 40 кг; 868МГц двухсторонняя связь с TRI-X технологией; зона обнаружения 15м, 180°; дальность до 1600м; защита от помех, температурная компенсация; срок службы батареи - 5 лет; -25°C...+60°C; размер 75×202×73мм; IP65; пластик. Высота установки от 0.8м до 1.2м; Настенная или потолочная установка. Cовместим с панелью (RU) | руб. | 20990
DS-PDCM15PF-IR |  | Видеомодуль для датчика типа TT Матрица: CMOS: Автоматическое переключение ""День/Ночь""; Угол обзора: 137.2° по горизонтали, 80.1° по вертикали; Дальность ИК до 15м; Тип изображения: JPEG, 160*120, 320*240, 640*480; Поляризационный фильтр ИК-объектива для равномерного цвета снимков в условиях ночного освещения. 3D-Оптика; Питание от датчика типа TT - 3В; -25°C...+60°C; размер 74×72×53мм; IP66; пластик. | руб. | 8190
DS-PDCM15PF-IR(RU) |  | Видеомодуль для датчика типа TT Матрица: CMOS: Автоматическое переключение ""День/Ночь""; Угол обзора: 137° по горизонтали, 80° по вертикали; Дальность ИК до 15м; Тип изображения: JPEG, 160*120, 320*240, 640*480; Поляризационный фильтр ИК-объектива для равномерного цвета снимков в условиях ночного освещения. 3D-Оптика; Питание от датчика типа TT - 3В; -25°C...+60°C; размер 74×72×53мм; IP66; пластик. Cовместим с панелью (RU) | руб. | 8190
DS-PDMC-EG2-WE |  | СМК-датчик беспроводной СМК-датчик беспроводной; установка на окна/двери; 868МГц двухсторонняя связь с TRI-X технологией; дальность до 1600м; проводные зоны (2); защита от помех; срок службы батареи - 5 лет; -10°C...+55°C; размер 22.5×103×23.2мм, 13×34.4×11.4мм (магнит); пластик. | руб. | 2890
DS-PDMC-EG2-WE(B) |  | СМК-датчик беспроводной СМК-датчик беспроводной; установка на окна/двери; 868МГц двухсторонняя связь с TRI-X технологией; дальность до 1600м; проводные зоны (2); защита от помех; срок службы батареи - 5 лет; -10°C...+55°C; размер 24×104×24.4мм, 13×34.4×11.4мм (магнит); пластик. | руб. | 2890
DS-PDMC-EG2-WE(B) |  | СМК-датчик беспроводной(Черный) СМК-датчик беспроводной; установка на окна/двери; 868МГц двухсторонняя связь с TRI-X технологией; дальность до 1600м; проводные зоны (2); защита от помех; срок службы батареи - 5 лет; -10°C...+55°C; размер 24×104×24.4мм, 13×34.4×11.4мм (магнит); пластик. | руб. | 2890
DS-PDMCS-EG2-WE |  | СМК-датчик беспроводной (slim) СМК-датчик беспроводной; установка на окна/двери; 868МГц двухсторонняя связь с TRI-X технологией; дальность до 1000м; проводные зоны (2); защита от помех; срок службы батареи - 3 года; -10°C...+55°C; размер 29×69×10мм, 14×69×10мм (магнит); пластик. | руб. | 2190
DS-PDMCS-EG2-WE |  | СМК-датчик беспроводной (slim)(Черный) СМК-датчик беспроводной; установка на окна/двери; 868МГц двухсторонняя связь с TRI-X технологией; дальность до 1000м; проводные зоны (2); защита от помех; срок службы батареи - 3 года; -10°C...+55°C; размер 29×69×10мм, 14×69×10мм (магнит); пластик. | руб. | 2190
DS-PDEBP1-EG2-WE |  | Беспроводная кнопка тревоги носимая Беспроводная кнопка с обратной связью; 868МГц двухсторонняя связь с TRI-X технологией; дальность до 1000м; защита от помех; срок службы батареи - 3 года; -10°C...+55°C; размер Ф38×12мм; пластик. IP66; | руб. | 2390
DS-PDEBP2-EG2-WE |  | Беспроводная кнопка тревоги (2 кнопки) носимая Беспроводная кнопка с обратной связью; 868МГц двухсторонняя связь с TRI-X технологией; дальность до 1000м; защита от помех; срок службы батареи - 3 года; -10°C...+55°C; размер Ф38×12мм; пластик. IP66; | руб. | 2390
DS-PDEB1-EG2-WE |  | Беспроводная кнопка тревоги Беспроводная кнопка с обратной связью; 868МГц двухсторонняя связь с TRI-X технологией; дальность до 1200м; защита от помех; срок службы батареи - 3 года; -10°C...+55°C; размер Ф63.8×17.9мм; пластик. IP54; Настенная или настольная установка; | руб. | 2490
DS-PDEB2-EG2-WE |  | Беспроводная кнопка тревоги (2 кнопки) Беспроводная кнопка с обратной связью; 868МГц двухсторонняя связь с TRI-X технологией; дальность до 1200м; защита от помех; срок службы батареи - 3 года; -10°C...+55°C; размер Ф63.8×17.9мм; пластик. IP54; Настенная или настольная установка; | руб. | 2490
DS-PDTPH-E-WE |  | Датчик температуры и влажности беспроводной 868МГц двухсторонняя связь с TRI-X технологией; дальность передачи данных до 1200м; защита от помех, большой экран TFT (2,7""); срок службы батареи - 2 года (тип AAA); -10°C...+55°C; размер 62×62×18мм; Вес: 74г.; Пластик. Настенная установка; выносной датчик в комплекте. | руб. | 4090
DS-PDEB1-EG2-WE(B) |  | Беспроводная кнопка тревоги Беспроводная кнопка с обратной связью; 868МГц двухсторонняя связь с TRI-X технологией; дальность до 1200м; защита от помех; срок службы батареи - 3 года; -10°C...+55°C; размер Ф63.8×18.4мм; пластик. IP66; Настенная или настольная установка; | руб. | 2490
DS-PDEB2-EG2-WE(B) |  | Беспроводная кнопка тревоги (2 кнопки) Беспроводная кнопка с обратной связью; 868МГц двухсторонняя связь с TRI-X технологией; дальность до 1200м; защита от помех; срок службы батареи - 3 года; -10°C...+55°C; размер Ф63.8×19 мм; пластик. IP66; Настенная или настольная установка; | руб. | 2490
Беспроводные оповещатели(сирены) AX PRO
Модель | Изображение | Описание | Розница |  | Примечание
DS-PS1-I-WE (Blue Indicator) |  | Беспроводной внутренний оповещатель (синий индикатор) Беспроводной оповещатель внутренний (синий LED); 868МГц двухсторонняя связь с TRI-X технологией; дальность до 1600м; уровень звукового давления до 110дБ; защита от помех, температурная компенсация; срок службы батареи - 3 года; -10°C...+55°C; размер 88×88×32мм; пластик. | руб. | 4690
DS-PS1-I-WE (Red Indicator) |  | Беспроводной внутренний оповещатель (красный индикатор) Беспроводной оповещатель внутренний (красный LED); 868МГц двухсторонняя связь с TRI-X технологией; дальность до 1600м; уровень звукового давления до 110дБ; защита от помех, температурная компенсация; срок службы батареи - 3 года; -10°C...+55°C; размер 88×88×32мм; пластик. | руб. | 4690
DS-PS1-E-WE (Blue Indicator) |  | Беспроводной уличный оповещатель (синий индикатор) Беспроводной оповещатель уличный (синий LED); 868МГц двухсторонняя связь с TRI-X технологией; дальность до 1600м; уровень звукового давления до 110дБ; защита от помех, температурная компенсация; срок службы батареи - 3 года; -20°C...+60°C; дополнительно DС 12В; размер 190×200×47.3мм; пластик. | руб. | 8990
DS-PS1-E-WE (Red Indicator) |  | Беспроводной уличный оповещатель (красный индикатор) Беспроводной оповещатель уличный (красный LED); 868МГц двухсторонняя связь с TRI-X технологией; дальность до 1600м; уровень звукового давления до 110дБ; защита от помех, температурная компенсация; срок службы батареи - 3 года; -20°C...+60°C; дополнительно DС 12В; размер 190×200×47.3мм; пластик. | руб. | 8990
DS-PS1-II-WE (Blue indicator) |  | Беспроводной внутренний SIP-оповещатель (синий индикатор) Беспроводной оповещатель внутренний (синий LED) для прослушивания помещения и разговора (APP); 868МГц двухсторонняя связь с CAM-X технологией; дальность до 1000м; уровень звукового давления до 110дБ; защита от помех, срок службы батареи - 2 года; -10°C...+55°C; размер 130×128×39.5мм; пластик. | руб. | 8590
DS-PS1-II-WE(RU) (Blue indicator) |  | Беспроводной внутренний SIP-оповещатель (синий индикатор) Беспроводной оповещатель внутренний (синий LED) для прослушивания помещения и разговора (APP); 868МГц двухсторонняя связь с CAM-X технологией; дальность до 1000м; уровень звукового давления до 110дБ; защита от помех, срок службы батареи - 2 года; -10°C...+55°C; размер 130×128×40мм; пластик. Cовместим с панелью (RU) | руб. | 8590
DS-PS1-II-WE (Red Indicator) |  | Беспроводной внутренний SIP-оповещатель (красный индикатор) Беспроводной оповещатель внутренний (синий LED) для прослушивания помещения и разговора (APP); 868МГц двухсторонняя связь с CAM-X технологией; дальность до 1000м; уровень звукового давления до 110дБ; защита от помех, срок службы батареи - 2 года; -10°C...+55°C; размер 130×128×40мм; пластик. | руб. | 8590
DS-PS1-II-WE(RU) (Red Indicator) |  | Беспроводной внутренний SIP-оповещатель (красный индикатор) Беспроводной оповещатель внутренний (синий LED) для прослушивания помещения и разговора (APP); 868МГц двухсторонняя связь с CAM-X технологией; дальность до 1000м; уровень звукового давления до 110дБ; защита от помех, срок службы батареи - 2 года; -10°C...+55°C; размер130×128×40мм; пластик. Cовместим с панелью (RU) | руб. | 8590
Управление AX PRO
Модель | Изображение | Описание | Розница |  | Примечание
DS-PKF1-WE |  | Беспроводной брелок Беспроводной брелок с обратной связью; 868МГц двухсторонняя связь с TRI-X технологией; дальность до 900м; защита от помех; срок службы батареи - 3 года; -10°C...+55°C; размер 63×35×11мм; пластик. | руб. | 2090
DS-PKF1-WE |  | Беспроводной брелок (Черный) Беспроводной брелок с обратной связью; 868МГц двухсторонняя связь с TRI-X технологией; дальность до 900м; защита от помех; срок службы батареи - 3 года; -10°C...+55°C; размер 63×35×11мм; пластик. | руб. | 2290
DS-PT1-WE |  | Беспроводной считыватель AX PRO Беспроводной считыватель для охранной панели AX PRO; для Постановления на охрану или снятии с охраны через TF карту; 868МГц двухсторонняя связь с TRI-X технологией, дальность до 1200м; 3 AA батареи, срок службы до 2 года (при 10 раз считывания в день); -10°C...+55°C; размер 75×124×21мм; пластик. Настенная установка; | руб. | 5290
DS-PK1-E-WE |  | Беспроводная клавиатура AX PRO Беспроводная клавиатура с обратной связью, для постановки на охрану/снятия с охраны; 868МГц двухсторонняя связь с TRI-X технологией; дальность передачи сигнала до 1200м; 4 AA батареи; срок службы до 2 года; Led подсветка; -10°C...+55°C; размер 140×86×22мм; пластик. Настенная установка. | руб. | 5590
DS-PM1-O1L-WE |  | Беспроводное слаботочное реле дистанционного управления Релейный выход - 1 шт (36В, 5А), кнопка 1; 868МГц двухсторонняя связь с TRI-X технологией; дальность передачи данных до 1800м; Рабочая температура -10°C...+55°C; размер 38×25×18мм; Вес 28.5г; Установка на стену; пластик; | руб. | 2790
DS-PM1-O1H-WE |  | Беспроводное силовое реле дистанционного управления Релейный выход - 1 шт. (AC от 100 до 240В, до 13А), кнопка 1; 868МГц двухсторонняя связь с TRI-X технологией; дальность передачи данных до 1600м; Рабочая температура -10°C...+55°C; размер 38×25×18мм; Вес 31.5г; Установка на стену; пластик; | руб. | 3090
DS-PSP1-WE |  | Беспроводная розетка Управляемая розетка (до 2000Вт); 868МГц двухсторонняя связь с TRI-X технологией; дальность передачи данных до 1600м; Настройка сценариев по разным событиям; AC от 100 до 240 В, 50/60 Гц, макс. 10 A; Рабочая температура от -10 до +55 °C; Размеры 52 x 52 x 88 мм; Вес 85г; Пластик; | руб. | 4390
DS-PR1-WE |  | Беспроводной ретранслятор для панели AX PRO Ретранслятор беспроводных зон с поддержкой беспроводной связи 868 МГц, беспроводными протоколами Tri-X и Cam-X, Ретранслятор используется для увеличения дальности РЧ-канала при передаче тревожного события. Увеличение связи TRI-X до 2000м, увеличение связь CAM-X до 800м; Поддерживается 4 ретранслятора на 1 охранную панель AX PRO; Автоматическое подключение датчиков к системе; АС от 100 до 240В; Резервное питание до 35 часов, встроенная литиевая батарея; Рабочая температура от -10 до +55℃; вес 372г; Размеры 150 × 150 × 25 мм; Установка на стену, внутри помещений; | руб. | 7190
DS-PR1-WE(RU) |  | Беспроводной ретранслятор для панели AX PRO Ретранслятор беспроводных зон с поддержкой беспроводной связи 868 МГц, беспроводными протоколами Tri-X и Cam-X, Ретранслятор используется для увеличения дальности РЧ-канала при передаче тревожного события. Увеличение связь TRI-X до 2000м, увеличение связь CAM-X до 800м; Поддерживается 4 ретранслятора на 1 охранную панель AX PRO; Автоматическое подключение датчиков к системе; АС от 100 до 240В; Резервное питание до 35 часов, встроенная литиевая батарея; Рабочая температура от -10 до 55℃; вес 372г; Размеры 150 × 150 × 25 мм; Установка на стену, внутри помещений; Cовместим с панелью (RU) | руб. | 7190
DS-PM1-I1-WE |  | Беспроводной модуль для подключения проводных датчиков Модуль для подключения проводных датчиков, 1 шлейф, рабочее напряжения для датчика - 3 В , кнопка 1; индикатор состояния; 868МГц двухсторонняя связь с TRI-X технологией; дальность передачи данных до 1700м; Рабочая температура -10°C...+55°C; размер 102×41×20мм; Вес 35г (без батарей) - 90г (с батареями); Установка в монтажный бокс. | руб. | 2590
DS-PM1-D |  | Блок питания панели AX PRO от 12В постоянного тока Блок питания панели AX PRO от внешнего источника питания на 12 В, входное рабочее напряжения - 8~24В , Выходной ток до 2А; индикатор состояния; Рабочая температура -10°C...+55°C; размер 80×90×15мм; Вес 35г; Установка в панель AX PRO. | руб. | 2390
DS-PT-M1 |  | Mifare карт Mifare карта для постановки на охрану/снятия с охраны; дальность до 50мм; защита от повреждения; -10°C...+50°C; размер 41×32×3,5мм; пластик. | руб. | 250
DS-PTS-MF |  | Mifare карта Mifare карта для постановки на охрану/снятия с охраны; дальность до 50мм; защита от повреждения; -10°C...+50°C; размер 26×50×4.5мм; пластик. | руб. | 250
DS-PM1-I16O2-WE |  | Беспроводной модуль на 16 шлейфов для подключения проводных датчиков Модуль для подключения проводных датчиков, до 16 шлейфов, выход питания для датчиков - 12В 1А, 2 реле, кнопка 1; место для установки АКБ 7А*Ч, индикатор состояния; 868МГц двухсторонняя связь с TRI-X технологией; дальность передачи данных до 1100м; Рабочая температура -10°C...+40°C; размер 261×199×86мм; Вес 975г (без АКБ) - 3025г (с АКБ); Настенная установка. | руб. | 15690
DS-PK1-LT-WE |  | Беспроводная LCD клавиатура AX PRO Беспроводная клавиатура с обратной связью и LCD дисплеем + встроенный считыватель для постановки на охрану/снятия с охраны; 868МГц двухсторонняя связь с TRI-X технологией; дальность передачи сигнала до 1200м. 4 CR123 батареи; срок службы до 2 года; Led подсветка; -10°C...+55°C; размер 174.63×109.62×25.25мм; пластик. Настенная установка. | руб. | 10590
DS-PM2-D |  | Блок питания панели AX PRO от 12В постоянного тока Блок питания панели AX PRO от внешнего источника питания на 12 В, входное рабочее напряжения - 5~16В , Выходной ток до 2А; индикатор состояния; Рабочая температура -10°C...+55°C; размер 80×90×15мм; Вес 35г; Установка в панель AX PRO. | руб. | 2390
Гибридная охранная панель
Модель | Изображение | Описание | Розница |  | Примечание
DS-PHA48-EP |  | 48-зонная гибридная панель (AX Hybrid Pro) Гибридная система: 8 встроенных зон и 40 проводных/беспроводных зон с возможностью расширения; 4 встроенных выхода и 44 проводных/беспроводных выхода с возможностью расширения - Встроенная локальная сеть и возможность расширения с помощью модуля GPRS - 4 канала проводных HD PIRCAM для видеоверификации, GIF может содержать до 20 изображений · 2 канала видеоверификация через IP-камеры, поддерживает видеозапись (5 с до тревоги + 2 с после тревоги или 2 с до тревоги + 5 с после тревоги) для подтверждения на электронную почту или мобильный клиент, получающий сигнал тревоги. · Поддерживает постановку/снятие с охраны с помощью клавиатуры, брелока, приложения, iVMS-4200, SMS и тега - Несколько инструментов настройки: APP, веб-сервер, iVMS-4200 · Отправляет уведомление о тревоге через сообщения, электронную почту и Hik-Connect - 1 установщик, 1 администратор и 46 пользователей · Поддерживает протокол ISAPI, Cloud P2P, ISUP, CSV-IP и DC-09. · Поддерживает 1 шину Speed-X | руб. | 11990
Периферийное оборудование
Модель | Изображение | Описание | Розница |  | Примечание
DS-PK1-LRT-HWE |  | Проводная клавиатура c LСD индикатором (AX Hybrid Pro) LCD-экран 80 × 25 мм, RS-485, 868МГц (для связи с беспроводным брелоком) Поддерживает постановку на охрану и снятие с охраны с помощью считывания карт Поддерживает дистанционную постановку на охрану и снятие с охраны с помощью брелока (до 64) Поддерживает 2 встроенных тревожных входа и 1 встроенный тревожный выход Поддерживает отображение состояния системы в реальном времени с помощью светодиодного индикатора 12В DC; Рабочая температура: -10°C до +55°C; Размер 150 х 115 х 28мм | руб. | 7690
DS-PM1-I8O2-H |  | Расширитель входов Speed-X на 8 шлейфов/зон 8 проводных шлейфов; адресный; токовый контроль; индикаторы состояния; внешнее питание; DC 12В; -10°C...+40°C; размер 110×155×32мм; пластик. Для DS-PHA48/64 | руб. | 3890
DS-PM1-O4H-H |  | Расширитель шины Speed-X на 4 реле (220В) 4 встроенных реле питания, поддерживающих напряжение от 100 до 240 В и ток до 16 А; 1 серийный интерфейс TTL(сервисный); 2 шины Speed-X, индикаторы состояния; внешнее питание; DC 12В; -10°C...+40°C; размер 110×155×32.5 мм; пластик. Для DS-PHA48/64 | руб. | 5990
DS-PM1-O4L-H |  | Расширитель шины Speed-X на 4 реле (до 30В) 4 встроенных слаботочных реле, поддерживающих напряжение от 6 до 30 В и ток до 5 А; 1 серийный интерфейс TTL (сервисный); 1 выход питания, макс. 500 мА; 2 шины Speed-X, DC 12В; -10°C...+40°C; размер 110×155×32.5 мм; пластик. Для DS-PHA48/64 | руб. | 5990
DS-PM1-RT-HWE |  | Радиорасширитель шины Speed-X для датчиков AX PRO Дальность передачи при беспроводном соединении до 1700 м; Поддержка 32 беспроводных датчиков; 4 беспроводных внутренних оповещателей и 8 беспроводных внешних оповещателей; токовый контроль; индикаторы состояния; внешнее питание; DC 12В; -10°C...+40°C; размер 110×155×32 мм; пластик. Не поддерживает CAM-X. Для DS-PHA48/64 | руб. | 6490
Датчики магнитоконтакные
Модель | Изображение | Описание | Розница |  | Примечание
DS-PD1-MC-WS |  | Магнитоконтактный датчик Контакты NC; установка на окна и двери; -10°C...+55°C; размер 63.5 x 12.5 x 15.7мм (главный) 63.5 x 12.5 x 12.5мм (дополнительный); ABS пластик; Подходит для деревянных дверей Активное расстояние 20мм | руб. | 260
DS-PD1-MC-MS |  | Магнитоконтактный датчик Контакты NC; установка на окна и двери; -10°C...+55°C; размер 50×18×10мм; металл. Активное расстояние 40мм | руб. | 800
DS-PD1-MC-RS |  | Магнитоконтактный датчик Контакты NC; установка на ворота; дальность срабатывания 65мм; -10°C...+55°C; размер 108×40×8мм 88×20×21мм; металл. Активное расстояние 65мм | руб. | 1390
Датчики ИК
Модель | Изображение | Описание | Розница |  | Примечание
DS-PDP18-EG2(P) |  | Оптический извещатель инфракрасный Область обнаружения - до 18м, 85.9°; Иммунитет к животным до 10кг; 3D-оптика с 52 зонами, в том числе поддержка защиты нижней зоны, полный охват без «мертвых» углов обзора. Встроенные EOL-резисторы. Настраиваемая/автоматическая чувствительность. Цифровая температурная компенсация. Фильтр белого света: 6500 lux; Скорость обнаружения от 0.3 до 3 м/с. Индикатор: синий; 1 тампер: Рабочая температура от -10 до +55 °C. Размеры 65.4 × 86.8 × 45.5 мм. Пластик. Без кронштейна | руб. | 830
DS-PDP18-EG2(P) |  | Оптический извещатель инфракрасный(Черный) Область обнаружения - до 18м, 85.9°; Иммунитет к животным до 10кг; 3D-оптика с 52 зонами, в том числе поддержка защиты нижней зоны, полный охват без «мертвых» углов обзора. Встроенные EOL-резисторы. Настраиваемая/автоматическая чувствительность. Цифровая температурная компенсация. Фильтр белого света: 6500 lux; Скорость обнаружения от 0.3 до 3 м/с. Индикатор: синий; 1 тампер: Рабочая температура от -10 до +55 °C. Размеры 65.4 × 86.8 × 45.5 мм. Пластик. Без кронштейна | руб. | 1030
DS-PDC15-EG2 |  | Оптический извещатель инфракрасный (Штора) Область обнаружения - до 15м, 6.3°; Встроенные EOL-резисторы. Настраиваемая/автоматическая чувствительность. Цифровая температурная компенсация. Фильтр белого света: 6500 lux; Скорость обнаружения от 0.3 до 3 м/с. Индикатор: синий; 1 тампер; Рабочая температура от -10 до +55 °C. Размеры 65.4 × 86.8 × 45.5 мм. Пластик. Без кронштейна | руб. | 1290
DS-PD2-P15E |  | Оптический извещатель инфракрасный Область обнаружения - до 15м, 85 град.; технология подавления помех "Blue Wave"; температурная компенсация IFT; встроенные оконечные резисторы (EOL); кронштейн в комплекте; DC9-16В; -30°C...+70°C; размер 117×69×55мм; пластик ABS. | руб. | 1550
DS-PDC10AM-VG3 |  | Оптический уличный извещатель инфракрасный (Штора) Область обнаружения - до 10м, 5°; технология подавления помех ""Blue Wave""; контроль нижней зоны ""антимаскинг""; встроенные оконечные резисторы (EOL); EN-Grade 3; кронштейн в комплекте; DC9-16В; -25°C...+60°C; IP65; размер 29.2 × 134.4 × 39.5 мм; пластик ABS. | руб. | 4790
DS-PDPC12P-EG2 |  | ИК-датчик проводной с камерой, защита от животных Матрица: CMOS: Автоматическое переключение ""День/Ночь""; Угол обзора: 109° по горизонтали, 60° по вертикали; Дальность ИК до 12м; Тип изображения: JPEG, 160*120, 320*240, 640*480; Поляризационный фильтр ИК-объектива для равномерного цвета снимков в условиях ночного освещения. 3D-Оптика, Иммунитет к животным до 30 кг; ; зона обнаружения 12х12м, 85,9°; защита от помех, температурная компенсация; -10°C...+55°C; размер 73×130.5×56.7мм; пластик. Высота установка от 1.8м до 2.4м; | руб. | 9190
DS-PDCL12-EG2 |  | Потолочный оптический извещатель инфракрасный Область обнаружения - до 12м, 360 град.; технология подавления помех ""Blue Wave""; температурная компенсация IFT; тампер; DC9-16В; -10°C...+55°C; размер φ101.2 x 32.9 мм; пластик ABS. Высота установки от 2.4м до 4м; | руб. | 1890
DS-PDC5NC-EG2 |  | Оптический извещатель инфракрасный мини (Штора) Область обнаружения - до 5м, 5°. Настраиваемая/автоматическая чувствительность. Цифровая температурная компенсация. Фильтр белого света: 6500 lux; Скорость обнаружения от 0.3 до 2 м/с. Индикатор: синий; 1 тампер; Рабочая температура от -10 до +40 °C. Размеры 29.7 × 78.1 × 24.8 мм. Пластик. Высота установки от 2.4м до 4м; 10шт датчиков в коробке. | руб. | 9890
Датчики ИК+СВЧ
Модель | Изображение | Описание | Розница |  | Примечание
DS-PDD12P-EG2 |  | Оптический извещатель инфракрасный + СВЧ Область обнаружения - до 12м, 85,9 град ; технология подавления помех ""Blue Wave""; температурная компенсация IFT; иммунитет к животным до 30кг; встроенные оконечные резисторы (EOL); EN-Grade 2; кронштейн продается отдельно; DC9-16В; -10°C...+55°C; размер 65.7 × 103.8 × 45.5мм; пластик ABS. | руб. | 2790
DS-PDD15AM-EG2 |  | Оптический извещатель инфракрасный + СВЧ Область обнаружения - до 15м, 85,9 град.; технология подавления помех ""Blue Wave""; температурная компенсация IFT; встроенные оконечные резисторы (EOL), АнтиМаскинг; EN-Grade 2; кронштейн продается отдельно; DC9-16В; -10°C...+55°C; размер 65.7 × 103.8 × 45.5мм; пластик ABS. | руб. | 4790
DS-PDC10DM-VG3 |  | Оптический уличный извещатель инфракрасный (Штора) + СВЧ (24Ггц) Область обнаружения - до 10м, 5 град.; технология подавления помех ""Blue Wave""; температурная компенсация IFT; контроль нижней зоны ""антимаскинг""; встроенные оконечные резисторы (EOL); EN-Grade 3; кронштейн в комплекте; DC9-16В; -25°C...+60°C; IP65; размер 29.2 × 134.4 × 39.5мм; пластик ABS. | руб. | 5990
DS-PDTT15AM-LM |  | Двойной уличный оптический извещатель инфракрасный + СВЧ (24Ггц) Область обнаружения - до 15м, 90 град.; технология подавления помех ""Blue Wave""; температурная компенсация IFT; иммунитет к животным до 40кг; контроль нижней зоны ""антимаскинг""; встроенные оконечные резисторы (EOL); EN-Grade 3; кронштейн в комплекте; DC9-16В; -25°C...+60°C; IP65; размер 75 × 202 × 73мм; пластик ABS; Высота установки от 0.8м до 1.2м. | руб. | 11990
DS-PDCL12DT-EG2 |  | Потолочный оптический извещатель ИК+СВЧ (24Ггц) Область обнаружения - до 12м, 360 град.; технология подавления помех ""Blue Wave""; температурная компенсация IFT; тампер; DC9-16В; -10°C...+55°C; размер φ120 x 33.2мм; пластик ABS. Высота установки от 2.4м до 4м; | руб. | 4690
Вибрационые извещатели
Модель | Изображение | Описание | Розница |  | Примечание
DS-PDSK-P |  | Извещатель удара Радиус действия до 5 м; Настройка чувствительности; распознавание удара и вибрации; индикаторы состояния; DC9-16В; -10°C...+55°C; размер 108×30×22мм; пластик ABS. | руб. | 1690
DS-PDSKM-VG3 |  | Вибрационный извещатель Радиус действия до 5 м; Настройка чувствительности; распознавание удара и вибрации; индикаторы состояния; DC9-16В; -40°C...+70°C; IK10; размер 60×80×19.5мм; металл. | руб. | 3990
Тревожные кнопки
Модель | Изображение | Описание | Розница |  | Примечание
DS-PD1-EB |  | Тревожная кнопка Контакты реле типа NO и NC, реле 220В/300мА; DC9-16В; размер 49.5 × 53.5 × 32.5мм; негорючий пластик ABS. | руб. | 280
DS-PD1-EB-PF |  | Тревожная кнопка Контакты реле типа NO и NC, реле 220В/300мА; DC9-16В; размер 333×88×145мм; металл. | руб. | 3390
Датчики разбития стекла
Модель | Изображение | Описание | Розница |  | Примечание
DS-PDBG8-EG2 |  | Датчик разбития стекла Область обнаружения - до 8м, 120 град; микропроцессорная обработка сигнала; защита от вырезания стекла; настройка под тип стекла; режим тестирования; DC9-16В; -10°C...+55°C; размер 107×40×25мм; пластик ABS. | руб. | 1490
DS-PDPG12P-EG2 |  | PIR датчик с детекцией разбития стекла (2 в 1) ИК-датчик с иммунитетом к животным до 30 кг; Дальность / зона ИК обнаружения 12м х 85.9°; Дальность детекции разбития стекла: 8м / 120°; защита от помех, температурная компенсация; -10°C...+55°C; размер 38.8 × 107 × 22.5мм; пластик. | руб. | 2990
DS-PD1-BG9 |  | Датчик разбития стекла Область обнаружения - до 9м, 146 град; микропроцессорная обработка сигнала; защита от вырезания стекла; настройка под тип стекла; режим тестирования; DC9-16В; -10°C...+55°C; размер 67.0 × 92.0 × 26.4мм; пластик ABS. | руб. | 2890
DS-PDBGTS |  | Тестер для датчиков разбития стекла Имитация звука разбития стеклопакета, листового или закаленного стекла. 2 режима работы. Громкость до 100Дб на 1м. Размеры: 90х204х49мм, пластик. Рабочая температура: -10°C до +55°C; Совместимость: DS-PDPG12P-EG2, DS-PDBG8-EG2, DS-PDPG12P-EG2-WE, DS-PDBG8-EG2-WE | руб. | 11790
Сирены
Модель | Изображение | Описание | Розница |  | Примечание
DS-PS1-B |  | Сирена проводная внутренняя (Синяя) Звуковое давление 105 дБ, свет 3Вт; питание DC9~16В/1А; -20°C...+60°C; IP54; размер 140х134х33мм; пластик ABS. | руб. | 1790
DS-PS1-R |  | Сирена проводная внутренняя (Красная) Звуковое давление 105 дБ, свет 3Вт; питание DC9~16В/1А; -20°C...+60°C; IP54; размер 140х134х33мм; пластик ABS. | руб. | 1790
Кронштейны
Модель | Изображение | Описание | Розница |  | Примечание
DS-PDB-IN-Ceilingbracket |  | Кронштейн потолочный фиксированный Потолочное крепление; для датчиков DS-PD2-D/P; прокладка провода внутри; пластик АВS. | руб. | 130
DS-PDB-IN-Wallbracket |  | Кронштейн настенный фиксированный Настенное крепление; для датчиков DS-PD2-D/P; прокладка провода внутри; пластик АВS. | руб. | 130
DS-PDB-IN-Universalbracket |  | Кроштейн настенный/потолочный регулируемый Настенное/Потолочное крепление; для внутренних датчиков PIR/PIR Cutain/DT/PIRCAM; Угол (0-90 ° по вертикали, ± 40 ° по горизонтали); Пластик PC; Размер 29.3 x 53.2 x 35.5мм; Вес 13г. | руб. | 260
DS-PDB-IN-UBKT1 |  | Кроштейн настенный/потолочный регулируемый(Черный) Настенное/Потолочное крепление; для внутренних датчиков PIR/PIR Cutain/DT/PIRCAM; Угол (0-90 ° по вертикали, ± 40 ° по горизонтали); Пластик PC; Размер 29.3 x 53.2 x 35.5мм; Вес 13г. | руб. | 260
DS-PDB-EX-Shelter |  | Защитный козырек для датчика Защитный козырек для датчика DS-PDCM15PF-IR или DS-PDCM15PF-WL, использующегося снаружи помещения. Материал корпуса: Поликарбонат; Размеры: 80 × 28 × 85 мм; Масса 27.7 г | руб. | 248.33
DS-PDB-IN-Wristband |  | Браслет для установки тревожной кнопки Для установки кнопки DS-PDEBP1-EG2-WE или DS-PDEBP2-EG2-WE Материал: каучук; Размер: 38 × 255 × 12мм; вес 15г | руб. | 760
DS-PDB-MCS-Adapter |  | Кронштейн для СМК (под магнит) Материал PC, для датчика AXPRO DS-PDMCS-EG2-WE Hikvision Размер: 14 × 68 × 3мм; вес 13г | руб. | 180
DS-PDB-MC-Adapter |  | Кронштейн для СМК (под магнит) Материал PC, для датчика AXPRO DS-PDMC-EG2-WE Hikvision Размер: 14 × 37 × 5мм; вес 6.8г | руб. | 180
Модули связи
Модель | Изображение | Описание | Розница |  | Примечание
DS-PM2-G |  | Встраиваемый GPRS модем 1 слот SIM-карты; рабочее напряжение 14.3 Вт; постоянный ток 150 мА; -10°C...+40°C; размер 61.87х88.18 мм; вес 17 г. Для DS-PHA48/64. | руб. | 3890

## Hikvision Аудио
Hikvision Аудио
www.dssl.ru e-mail: info@dssl.ru
СОДЕРЖАНИЕ | Цены включают НДС
IP СПИКЕРФОН
Наименование | Изображение | Описание | Розница |  | Примечание
DS-QAZ1307G1T-E |  | Рупорный IP-громкоговоритель Hikvision DS-QAZ1307G1T-E, 7 Вт PoE; Макс. SPL: 121 дБ; от 300 Гц до 13 кГц; металл; IP67; кабельный выход с разъемами. | руб. | 39990
DS-QAZ1307G1-E |  | Рупорный IP-громкоговоритель Hikvision DS-QAZ1307G1-E, 7 Вт PoE; Макс. SPL: 121 дБ; от 300 Гц до 13 кГц; металл; IP67. | руб. | 39990
DS-QAZ1325G1T |  | Рупорный IP-громкоговоритель Hikvision DS-QAZ1325G1T, 25 Вт Макс. SPL: 124 дБ; от 300 Гц до 8 кГц; металл; IP67; кабельный выход с разъемами. | руб. | 43990
DS-QAZ1203G1-BE |  | Потолочный IP-громкоговоритель Hikvision DS-QAZ1203G1-BE, 3 Вт(основной) PoE; Макс. SPL: 97 дБ; от 300 Гц до 15 кГц; Bluetooth. | руб. | 20990
DS-QAZ1206G1-BE |  | Потолочный IP-громкоговоритель Hikvision DS-QAZ1206G1-BE, 6 Вт(основной) PoE; Макс. SPL: 100 дБ; от 300 Гц до 15 кГц; Bluetooth. | руб. | 22190
DS-QAZ0203G1-S |  | Потолочный IP-громкоговоритель Hikvision DS-QAZ0203G1-S, 3 Вт(дополнительный) Макс. SPL: 97 дБ; от 300 Гц до 15 кГц; используется для усиления звука основного громкоговорителя. | руб. | 5890
DS-QAZ0206G1-S |  | Потолочный IP-громкоговоритель Hikvision DS-QAZ0206G1-S, 6 Вт(дополнительный) Макс. SPL: 100 дБ; от 300 Гц до 15 кГц; используется для усиления звука основного громкоговорителя. | руб. | 6590
DS-QAZ1110G1-B |  | Кабинетный IP-громкоговоритель Hikvision DS-QAZ1110G1-B, 10 Вт(основной) PoE; Макс. SPL: 98 дБ; от 100 Гц до 20 кГц; Bluetooth. | руб. | 36290
DS-QAZ1120G1-B |  | Кабинетный IP-громкоговоритель Hikvision DS-QAZ1120G1-B, 20 Вт(основной) PoE; Макс. SPL: 101 дБ; от 100 Гц до 20 кГц; Bluetooth. | руб. | 39890
DS-QAZ0110G1-S |  | Кабинетный IP-громкоговоритель Hikvision DS-QAZ0110G1-S, 10 Вт(дополнительный) Макс. SPL: 98 дБ; от 100 Гц до 20 кГц; используется для усиления звука основного громкоговорителя. | руб. | 10490
DS-QAZ1430G1 |  | Колонный IP-громкоговоритель Hikvision DS-QAZ1430G1, 30 Вт Макс. SPL: 97,5 дБ; от 100 Гц до 20 кГц; металл; IP66. | руб. | 46990
DS-QAZ1460G1 |  | Колонный IP-громкоговоритель Hikvision DS-QAZ1460G1, 60 Вт Макс. SPL: 106 дБ; от 100 Гц до 20 кГц; металл; IP66. | руб. | 72890
DS-QAZ14A2G1 |  | Колонный IP-громкоговоритель Hikvision DS-QAZ14A2G1, 120 Вт Макс. SPL: 107,5 дБ; от 100 Гц до 20 кГц; металл; IP66. | руб. | 103690
DS-QAE1A80G1-VB |  | Усилитель IP Hikvision DS-QAE1A80G1-VB, 80 Вт. Поддержка ввода сигнала тревоги, расписания постановки на охрану и аудиосвязи, поддержка синтеза речи TTS и текстового вещания. Поддержка нескольких типов входа источника звука: Bluetooth, USB-накопитель, микрофон и RCA. Независимый регулятор громкости микрофона, 2-канальный регулятор громкости раздела. | руб. | 30690
АНАЛОГОВЫЙ СПИКЕРФОН
Наименование | Изображение | Описание | Розница |  | Примечание
DS-2FP2020 |  | Микрофон аналоговый для видеонаблюдения Hikvision DS-2FP2020 Дальность действия до 70м2; дальность передачи аудио 300м; чувствительность -34дБ; частотный диапазон 20Гц-20кГц; всенаправленный; SNR; выходное сопротивление 600Ом; питание DC12В; 25Вт макс.; -25 °C...+70°C; ПВХ; вес 60гр. | руб. | 4790
DS-2FP4021-B |  | Микрофон аналоговый для видеонаблюдения Hikvision DS-2FP4021-B Дальность действия до 60м; чувствительность -41дБ; частотный диапазон 100Гц-16кГц; всенаправленный; SNR; выходное сопротивление 600Ом; питание DC12В; 0,5Вт макс.; -25 °C...+55°C; алюминиевый сплав; вес 70гр. | руб. | 27690
DS-QAE0203G1-V |  | Потолочный аналоговый громкоговоритель Hikvision DS-QAE0203G1-V, 3 Вт Макс. SPL: 95 дБ; от 90 Гц до 20 кГц; 100 В. | руб. | 1490
DS-QAE0420G1-V |  | Колонный аналоговый громкоговоритель Hikvision DS-QAE0420G1-V, 20 Вт Макс. SPL: 96 дБ; от 100 Гц до 20 кГц; 100 В; IP66. | руб. | 11990
DS-QAE0A60G1-VB |  | Усилитель аналоговый Hikvision DS-QAE0A60G1-VB, 60 Вт Поддержка четырех типов аудиовхода: Bluetooth, USB-накопитель, микрофон и RCA; Независимая регулировка громкости микрофона; двухканальная регулировка громкости раздела; двухканальное аудиомикширование. | руб. | 15990

## Алкотестеры
Алкотестеры
www.dssl.ru e-mail: info@dssl.ru
СОДЕРЖАНИЕ | Цены включают НДС
Гарантийный срок на оборудование 1 год!
АЛКОТЕКТОР
Модель | Изображение | Описание | Розница |  | Примечание
Алкобарьер |  | Алкотестер для СКУД с мундштуком-воронкой, электрохимический тип датчика, диапазон измерений от 0 до 0,50мг/литр, погрешность ± 0,05 мг/литр, 12В, +5°С до +40°С, 215х140х70, 2 кг. Работает совместно с блоком сопряжения BC-01 (приобретается отдельно). | руб. | 121440 | необходимо купить дополнительно "Блок сопряжения BC-01"
Алкобарьер-01 |  | Алкотестер для СКУД с мундштуком-воронкой, электрохимический тип датчика, диапазон измерений от 0 до 0,95мг/литр, погрешность ± 0,05 мг/литр, 12В, 0°С до +40°С | руб. | 186000 | необходимо купить дополнительно "Блок сопряжения BC-01"
Блок сопряжения BC-01 |  | Блок сопряжения BC-01 для алкотестера "Алкобарьер". Обеспечивает подключение к СКУД по интерфейсу Wiegand. | руб. | 105000
Модуль интерфейсный Ethernet |  | Модуль интерфейсный Ethernet для алкотестера "Алкобарьер" | руб. | 12600 | необходимо купить дополнительно для работы в системе PERCO
Динго
Модель | Изображение | Описание | Розница |  | Примечание
Динго В-02 |  | Алкотестер для СКУД без мундштука, электрохимический тип датчика, сменный сенсорный элемент, 12В, 0°С до +40°С, 108х97х206, 0,674 кг | руб. | 86900 | для работы в TRASSIR необходимо дополнительно купить "КИП-02 плата расширения для Динго В-02 с прошивкой на 2 кода."
КИП-02 плата расширения для Динго В-02 с прошивкой |  | КИП-02 плата расширения для Динго В-02 с прошивкой на 2 кода. | руб. | 6500

## Dahua IP камеры
Dahua IP камеры
www.dssl.ru e-mail: info@dssl.ru
СОДЕРЖАНИЕ | Цены включают НДС
Гарантийный срок на оборудование Dahua 2 года!
Уличные видеокамеры с вариофокальным объективом
Наименование | Изображение | Описание | Розница |  | Примечание
DH-IPC-HFW3441TP-ZS-S2 |  | Уличная цилиндрическая IP-видеокамера с ИИ 4Мп; 1/3” CMOS; моторизованный объектив 2.7~13.5мм; механический ИК-фильтр; WDR(120дБ); чувствительность 0.002лк@F1.5; сжатие: H.265+, H.265, H.264+, H.264, MJPEG; 3 потока до 4Мп@25к/с; видеоаналитика: SMD 4.0 (интеллектуальный детектор движения), AI SSA (Автоматическая адаптация сцены), охрана периметра, пересечение линии, контроль зоны; ИК-подсветка до 60м; MicroSD до 256Гбайт; защита: IP67, IK10 (опционально); питание: 12В(DC), PoE; корпус: металл | руб. | 31990
DH-IPC-HFW3241TP-ZS |  | Видеокамера IP уличная цилиндрическая 2Мп 1/2.8” CMOS,ICR,WDR(120дБ),чувствительность 0.008 лк@F1.5 сжатие: H.265+/H.265/H.264+/H.264/H.264B/H.264H/MJPEG,3 потока. Разрешение и скорость трансляции видео 2Мп(1~25к/с),моторизованный объектив с фокусным расстоянием 2.7мм ~13.5мм,SMD (Умная детекция движения)/защита периметра/пересечение линии/вторжение в область. Дальность ИК-подсветки 60м,поддержка карты памяти Micro SD 256 ГБ,IP67, IK10 (опционально),DC12V/PoE Материал корпуса: металл | руб. | 28390
DH-IPC-HFW2831TP-ZAS |  | Видеокамера IP Уличная цилиндрическая 8 Mп; 1/2" 8 Mп CMOS; моторизированный объектив: 3,7-11 мм; сжатие: H.265+/H.265/H.264+/H.264/MJPEG; разрешение и скорость трансляции видео: 8 Mп(1~25 к/с); 2 потока чувствительность: 0.004 лк/F1.9(цвет, 1/3 с), 0.09 лк/F1.9(цвет, 1/30 с), 0лк@F1.9(ИК вкл); Дальность ИК: 60 м; ВИДЕОАНАЛИТИКА; WDR 120 дБ; ONVIF; поддержка Micro SD; питание: DC12В/POE+; IP67; Рабочая температура: -40 -+60 С; | руб. | 27190
IPC 2 Series Smart Dual Illumination
Модель | Изображение | Описание |  |  | Примечание
DH-IPC-HFW2431SP-S-0280B-S2 |  | Уличная цилиндрическая IP-видеокамера 4Мп; 1/3” CMOS; объектив 2.8мм; механический ИК-фильтр; WDR(120дБ); чувствительность 0.008лк@F1.6; сжатие: H.265+, H.265, H.264+, H.264, MJPEG; 2 потока до 4Мп@25к/с; видеоаналитика: пересечение линии, контроль зоны; ИК-подсветка до 30м; MicroSD до 128Гбайт; защита: IP67; питание: 12В(DC), PoE; корпус: металл | руб. | 13500
DH-IPC-HFW2449SP-S-IL-0360B |  | Уличная цилиндрическая IP-видеокамера Full-color с ИИ 4Мп; 1/2.9” CMOS; объектив 3.6мм; WDR(120дБ); чувствительность 0.008лк@F1.6 сжатие: H.265+, H.265, H.264+, H.264, MJPEG; 2 потока до 4Мп@25к/с; видеоаналитика: SMD Plus (Умная детекция движения), пересечение линии, контроль зоны; ИК-подсветка до 30м, LED-подсветка до 30м; встроенный микрофон; MicroSD до 256Гбайт; защита: IP67; питание: 12В(DC), PoE; корпус: металл | руб. | 13390
DH-IPC-HFW2449S-S-IL-0360B |  | Уличная цилиндрическая IP-видеокамера и ИИ и двойной LED/IR подсветкой. 4Мп; 1/2.9” CMOS; объектив 3,6 мм; механический ИК-фильтр; чувствительность 0.005лк@F1.6; сжатие: H.265+, H.265, H.264+, H.264, MJPEG; 2 потока до 4Мп@25к/с; видеоаналитика: пересечение линии, контроль зоны; Двойная LED/ИК-подсветка до 30м; MicroSD до 256Гбайт; Встроенный микрофон, защита: IP67; питание: 12В(DC), PoE; корпус: металл | руб. | 13390
DH-IPC-HFW2431SP-S-0360B-S2 |  | Уличная цилиндрическая IP-видеокамера 4Мп; 1/3" CMOS; объектив 3.6мм; механический ИК-фильтр; WDR(120дБ); чувствительность 0.008лк@F1.6; сжатие: H.265+, H.265, H.264+, H.264, MJPEG; 2 потока до 4Мп@25к/с; видеоаналитика: пересечение линии, контроль зоны; ИК-подсветка до 30м; MicroSD до 128Гбайт; защита: IP67; питание: 12В(DC), PoE; корпус: металл | руб. | 13500
DH-IPC-HDW2249TP-S-IL-0280B |  | Уличная купольная IP-видеокамера Full-color с ИИ 2Мп; 1/2.8" CMOS; объектив 2.8мм; WDR(120дБ); чувствительность 0.002лк@F1.6 сжатие: H.265+, H.265, H.264+, H.264, MJPEG; 2 потока до 2Мп@25к/с; видеоаналитика: SMD Plus (Умная детекция движения), пересечение линии, контроль зоны; ИК-подсветка до 30м, LED-подсветка до 30м; встроенный микрофон; MicroSD до 256Гбайт; защита: IP67; питание: 12В(DC), PoE; корпус: металл, пластик | руб. | 11390
DH-IPC-HDW2249TP-S-IL-0360B |  | Уличная купольная IP-видеокамера Full-color с ИИ 2Мп; 1/2.8” CMOS; объектив 3.6мм; WDR(120дБ); чувствительность 0.002лк@F1.6 сжатие: H.265+, H.265, H.264+, H.264, MJPEG; 2 потока до 2Мп@25к/с; видеоаналитика: SMD Plus (Умная детекция движения), пересечение линии, контроль зоны; ИК-подсветка до 30м, LED-подсветка до 30м; встроенный микрофон; MicroSD до 256Гбайт; защита: IP67; питание: 12В(DC), PoE; корпус: металл, пластик | руб. | 11390
DH-IPC-HDW2449T-S-IL-0280B |  | Уличная цилиндрическая IP-видеокамера и ИИ и двойной LED/IR подсветкой 4Мп; 1/2.9” CMOS; объектив 2,8 мм; механический ИК-фильтр; чувствительность 0.005лк@F1.6; сжатие: H.265+, H.265, H.264+, H.264, MJPEG; 2 потока до 4Мп@25к/с; видеоаналитика: пересечение линии, контроль зоны; Двойная LED/ИК-подсветка до 30м; MicroSD до 256Гбайт; Встроенный микрофон, защита: IP67; питание: 12В(DC), PoE; корпус: металл | руб. | 13390
DH-IPC-HDW2431TP-AS-0280B-S2 |  | Уличная купольная IP-видеокамера 4Мп; 1/3” CMOS; объектив 2.8мм; механический ИК-фильтр; WDR(120дБ); чувствительность 0.008лк@F1.6; сжатие: H.265+, H.265, H.264+, H.264, MJPEG; 2 потока до 4Мп@20к/с; видеоаналитика: пересечение линии, контроль зоны; ИК-подсветка до 30м; встроенный микрофон; MicroSD до 256Гбайт; защита: IP67; питание: 12В(DC), PoE; корпус: металл, пластик | руб. | 11790
DH-IPC-HDW2431TP-AS-0360B-S2 |  | Уличная купольная IP-видеокамера 4Мп; 1/3” CMOS; объектив 3.6мм; механический ИК-фильтр; WDR(120дБ); чувствительность 0.008лк@F1.6; сжатие: H.265+, H.265, H.264+, H.264, MJPEG; 2 потока до 4Мп@20к/с; видеоаналитика: пересечение линии, контроль зоны; ИК-подсветка до 30м; встроенный микрофон; MicroSD до 256Гбайт; защита: IP67; питание: 12В(DC), PoE; корпус: металл, пластик | руб. | 11790
IPC 3 Series Full-color 1.0
Модель | Изображение | Описание |  |  | Примечание
DH-IPC-HFW3249EP-AS-LED-0280B |  | IP камера 2Мп, 1/2.8" CMOS, f=2.8мм, ИК-подсветка до 30м, WDR, слот для microSD, защита IP67, микрофон, питание: 12 В, PoE | руб. | 15690
DH-IPC-HFW3249EP-AS-LED-0360B |  | Видеокамера IP уличная цилиндрическая 2Мп 1/2.8” CMOS ,WDR(120дБ),чувствительность 0.0015 лк@F1.0 сжатие: H.265+/H.265/H.264+/H.264/H.264B/H.264H/MJPEG,3 потока. Разрешение и скорость трансляции видео 2Мп(1920*1080)@25к/с,объектив 2.8/3.6мм (возможна замена) Видеоаналитика: SMD (Умная детекция движения)/защита периметра/пересечение линии/вторжение в область. Трев. Вх./Вых. 1/1, аудио 1/1, LED подсветка 30м, встроенный микрофон, IP67, поддержка карты памяти Micro SD 256 ГБ,DC12V/PoE Материал корпуса: металл | руб. | 15690
DH-IPC-HFW3449EP-AS-LED-0280B |  | Уличная цилиндрическая IP-видеокамера Full-color с ИИ 4Мп; 1/2.7” CMOS; объектив 2.8мм; WDR(120дБ); чувствительность 0.003лк@F1.0 сжатие: H.265+, H.265, H.264+, H.264, MJPEG; 3 потока до 4Мп@25к/с; видеоаналитика: SMD (интеллектуальный детектор движения), охрана периметра, пересечение линии, контроль зоны; LED-подсветка до 30м; тревожные вх/вых: 1/1; аудиовх/вых: 1/1; встроенный микрофон; MicroSD до 256Гбайт; защита: IP67; питание: 12В(DC), PoE; корпус: металл | руб. | 17690
DH-IPC-HFW2239SP-SA-LED-0280B-S2 |  | IP камера 2Мп, 1/2.8" CMOS, f=2.8мм, 3 потока, основной 1920x1080@25к/с, сжатие H.265+/H.264+, ИК-подсветка до 30м, микрофон, слот microSD, защита IP67, питание DC12V/PoE | руб. | 11050
DH-IPC-HFW3449EP-AS-LED-0360B |  | Видеокамера IP уличная цилиндрическая 4Мп 1/2.7” CMOS, WDR(120дБ),чувствительность 0.003 лк@F1.0 сжатие: H.265+/H.265/H.264+/H.264/H.264B/H.264H/MJPEG,3 потока. Разрешение и скорость трансляции видео 4Мп(2560*1440)@25к/с,объектив 3.6мм (возможна замена) Видеоаналитика: SMD (Умная детекция движения)/защита периметра/пересечение линии/вторжение в область. Трев. Вх./Вых. 1/1, аудио 1/1, LED подсветка 30м, встроенный микрофон, IP67, поддержка карты памяти Micro SD 256 ГБ,DC12V/PoE Материал корпуса: металл | руб. | 17690
DH-IPC-HFW2239SP-SA-LED-0360B-S2 |  | Уличная цилиндрическая IP-видеокамера Full-color 2Мп; 1/2.8” CMOS; объектив 3.6мм; WDR(120дБ); чувствительность 0.0017лк@F1.0 сжатие: H.265+, H.265, H.264+, H.264, MJPEG; 2 потока до 2Мп@25к/с; видеоаналитика: пересечение линии, контроль зоны; LED-подсветка до 30м; встроенный микрофон; MicroSD до 256Гбайт; защита: IP67; питание: 12В(DC), PoE; корпус: металл | руб. | 9890
DH-IPC-HDW3249TMP-AS-LED-0280B |  | Видеокамера IP уличная купольная 2Мп, 1/2.8" CMOS, WDR, 3D DNR, чувствительность 0.0015Лк@F1.0; H.265+/H.265/H.264+/H.264/H.264B/H.264H/MJPEG,3 потока. Разрешение и скорость трансляции видео 2Мп(1920*1080)@25к/с,объектив 2.8/3.6мм (возможна замена) Видеоаналитика: SMD (Умная детекция движения)/защита периметра/пересечение линии/вторжение в область. LED подсветка 30м,встроенный микрофон, IP67, поддержка карты памяти Micro SD 256 ГБ,DC12V/PoE Материал корпуса: металл | руб. | 15690
DH-IPC-HDW3249TMP-AS-LED-0360B |  | Уличная купольная IP-видеокамера Full-color с ИИ 2Мп; 1/2.8” CMOS; объектив 3.6мм; WDR(120дБ); чувствительность 0.0015лк@F1.0; H.265+, H.265, H.264+, H.264, MJPEG; 3 потока до 2Мп@25к/с; видеоаналитика: SMD (интеллектуальный детектор движения), охрана периметра, пересечение линии, контроль зоны; LED-подсветка до 30м; встроенный микрофон; MicroSD до 256Гбайт; защита: IP67; питание: 12В(DC), PoE; корпус: металл | руб. | 15690
DH-IPC-HDW3449TMP-AS-LED-0280B |  | Видеокамера IP уличная купольная 4Мп, 1/2.7" CMOS , WDR, 3D DNR, чувствительность 0.003Лк@F1.0; H.265+/H.265/H.264+/H.264/H.264B/H.264H/MJPEG,3 потока. Разрешение и скорость трансляции видео 2Мп(2688*1520)@25к/с,объектив 2.8/3.6мм (возможна замена) Видеоаналитика: SMD (Умная детекция движения)/защита периметра/пересечение линии/вторжение в область. LED подсветка 30м,встроенный микрофон, IP67, поддержка карты памяти Micro SD 256 ГБ,DC12V/PoE Материал корпуса: металл | руб. | 17690
DH-IPC-HDW3449TMP-AS-LED-0360B |  | Уличная купольная IP-видеокамера Full-color с ИИ 4Мп; 1/2.7” CMOS; объектив 3.6мм; WDR(120дБ); чувствительность 0.003лк@F1.0; H.265+, H.265, H.264+, H.264, MJPEG; 3 потока до 4Мп@25к/с; видеоаналитика: SMD (интеллектуальный детектор движения), охрана периметра, пересечение линии, контроль зоны; LED-подсветка до 30м; встроенный микрофон; MicroSD до 256Гбайт; защита: IP67; питание: 12В(DC), PoE; корпус: металл | руб. | 17690
DH-IPC-HDBW3249EP-AS-NI-0280B |  | Уличная купольная IP-видеокамера Full-color с ИИ 2Мп, 1/2.8" CMOS , WDR, 3D DNR, чувствительность 0.0015Лк@F1.0; H.265+/H.265/H.264+/H.264/H.264B/H.264H/MJPEG,3 потока. Разрешение и скорость трансляции видео 2Мп(1920*1080)@25к/с,объектив 2.8/3.6мм (возможна замена) Видеоаналитика: SMD (Умная детекция движения)/защита периметра/пересечение линии/вторжение в область.,Тревожные вх/вых 1/1, аудио вх/вых 1/1, IP67, IK10, поддержка карты памяти Micro SD 256 ГБ,DC12V/PoE Материал корпуса: металл | руб. | 15690
DH-IPC-HDBW3249EP-AS-NI-0360B |  | WizSense Full-Color IP-видеокамера, уличная купольная 2 Мп; 1/2.7" 2 Мп CMOS; фиксированный объектив: 3.6 мм; сжатие: H.265+/H.265/H.264+/H.264; разрешение и скорость трансляции видео: 2 Мп (1~25к/с), 3 видеопотока; чувствительность: 0.0015 лк/F1.0; IP67, IK10; ВИДЕОАНАЛИТИКА: охрана периметра (пересечение линии, контроль области (классификация людей и транспортных средств)); ROI, TrueWDR 120 дБ, 3DNR, ONVIF; поддержка Micro SD; аудиовх/вых:. 1/1; тревожный вх. вых 1/1; питание: DC12В/PoE; рабочая температура: -40°~+60°С | руб. | 15690
IPC-HDBW3449EP-AS-NI-0280B |  | Уличная купольная IP-видеокамера Full-color с ИИ 4Мп, 1/2.7" CMOS , WDR, 3D DNR, чувствительность 0.003Лк@F1.0; H.265+/H.265/H.264+/H.264/H.264B/H.264H/MJPEG,3 потока. Разрешение и скорость трансляции видео 4Мп(2688*1520)@25к/с,объектив 2.8/3.6мм (возможна замена) Видеоаналитика: SMD (Умная детекция движения)/защита периметра/пересечение линии/вторжение в область.,Тревожные вх/вых 1/1, аудио вх/вых 1/1, IP67, IK10, поддержка карты памяти Micro SD 256 ГБ,DC12V/PoE Материал корпуса: металл | руб. | 17690
DH-IPC-HDBW3449EP-AS-NI-0360B |  | WizSense Full-Color IP-видеокамера, уличная купольная 4 Мп; 1/2.7" 4 Мп CMOS; фиксированный объектив: 3.6 мм; сжатие: H.265+/H.265/H.264+/H.264; разрешение и скорость трансляции видео: 4 Мп (1~25к/с), 3 видеопотока; чувствительность: 0.003 лк/F1.0; IP67, IK10; ВИДЕОАНАЛИТИКА: охрана периметра (пересечение линии, контроль области (классификация людей и транспортных средств)); ROI, TrueWDR 120 дБ, 3DNR, ONVIF; поддержка Micro SD; аудиовх/вых:. 1/1; тревожный вх. вых 1/1; питание: DC12В/PoE; рабочая температура: -40°~+60°С | руб. | 17690
IPC 5 Series Full-color 2.0
Модель | Изображение | Описание |  |  | Примечание
DH-IPC-HFW5449TP-ASE-LED-0280B |  | Уличная цилиндрическая IP-видеокамера Full-color с ИИ 4Мп; 1/1.8” CMOS; объектив 2.8мм; WDR(140дБ); чувствительность 0.0005лк@F1.0; сжатие: H.265+, H.265, H.264+, H.264, MJPEG; 3 потока до 4Мп(2688?1520)@25к/с; видеоаналитика: SMD, пересечение линии, контроль зоны, детектор толпы, подсчет людей, детектор парковки. Интерфейсы: тревожные вх/вых: 1/1; аудиовх/вых: 1/1; встроенные микрофон; LED-подсветка до 60м; MicroSD до 256Гбайт; защита: IP67; питание: 12В(DC), PoE/ePoE; корпус: металл | руб. | 30790
DH-IPC-HFW5449TP-ASE-LED-0360B |  | Уличная цилиндрическая IP-видеокамера Full-color с ИИ 4Мп; 1/1.8” CMOS; объектив 3.6мм; WDR(140дБ); чувствительность 0.0005лк@F1.0; сжатие: H.265+, H.265, H.264+, H.264, MJPEG; 3 потока до 4Мп(2688?1520)@25к/с; видеоаналитика: SMD, пересечение линии, контроль зоны, детектор толпы, подсчет людей, детектор парковки. Интерфейсы: тревожные вх/вых: 1/1; аудиовх/вых: 1/1; встроенные микрофон; LED-подсветка до 60м; MicroSD до 256Гбайт; защита: IP67; питание: 12В(DC), PoE/ePoE; корпус: металл | руб. | 30790
DH-IPC-HFW5449TP-ASE-LED-0600B |  | Уличная цилиндрическая IP-видеокамера Full-color с ИИ 4Мп; 1/1.8” CMOS; объектив 6.0мм; WDR(140дБ); чувствительность 0.0005лк@F1.0; сжатие: H.265+, H.265, H.264+, H.264, MJPEG; 3 потока до 4Мп(2688?1520)@25к/с; видеоаналитика: SMD, пересечение линии, контроль зоны, детектор толпы, подсчет людей, детектор парковки. Интерфейсы: тревожные вх/вых: 1/1; аудиовх/вых: 1/1; встроенные микрофон; LED-подсветка до 60м; MicroSD до 256Гбайт; защита: IP67; питание: 12В(DC), PoE/ePoE; корпус: металл | руб. | 30790
DH-IPC-HDW5449TMP-SE-LED-0280B |  | Уличная купольная IP-видеокамера Full-color с ИИ 4Мп; 1/1.8” CMOS; объектив 2.8мм; WDR(140дБ); чувствительность 0.0005лк@F1.0; сжатие: H.265+, H.265, H.264+, H.264, MJPEG; 3 потока до 4Мп(2688?1520)@25к/с; видеоаналитика: SMD, пересечение линии, контроль зоны, детектор толпы, подсчет людей, детектор парковки. Интерфейсы; встроенные микрофон; LED-подсветка до 30м; MicroSD до 256Гбайт; защита: IP67; питание: 12В(DC), PoE/ePoE; корпус: металл | руб. | 28890
DH-IPC-HDW5449TMP-SE-LED-0360B |  | Уличная купольная IP-видеокамера Full-color с ИИ 4Мп; 1/1.8” CMOS; объектив 3.6мм; WDR(140дБ); чувствительность 0.0005лк@F1.0; сжатие: H.265+, H.265, H.264+, H.264, MJPEG; 3 потока до 4Мп(2688?1520)@25к/с; видеоаналитика: SMD, пересечение линии, контроль зоны, детектор толпы, подсчет людей, детектор парковки. Интерфейсы; встроенные микрофон; LED-подсветка до 30м; MicroSD до 256Гбайт; защита: IP67; питание: 12В(DC), PoE/ePoE; корпус: металл | руб. | 28890
DH-IPC-HDBW5449RP-ASE-LED-0280B |  | Уличная купольная IP-видеокамера Full-color с ИИ 4Мп; 1/1.8” CMOS; объектив 2.8мм; WDR(140дБ); чувствительность 0.0005лк@F1.0; сжатие: H.265+, H.265, H.264+, H.264, MJPEG; 3 потока до 4Мп(2688?1520)@25к/с; видеоаналитика: SMD, пересечение линии, контроль зоны, детектор толпы, подсчет людей, детектор парковки. Интерфейсы;тревожные вх/вых: 1/1; аудиовх/вых: 1/1; LED-подсветка до 30м; MicroSD до 256Гбайт; защита: IP67 IK10; питание: 12В(DC), PoE/ePoE; корпус: металл | руб. | 30790
DH-IPC-HDBW5449RP-ASE-LED-0360B |  | Уличная купольная IP-видеокамера Full-color с ИИ 4Мп; 1/1.8” CMOS; объектив 3.6мм; WDR(140дБ); чувствительность 0.0005лк@F1.0; сжатие: H.265+, H.265, H.264+, H.264, MJPEG; 3 потока до 4Мп(2688?1520)@25к/с; видеоаналитика: SMD, пересечение линии, контроль зоны, детектор толпы, подсчет людей, детектор парковки. Интерфейсы; тревожные вх/вых: 1/1; аудиовх/вых: 1/1; LED-подсветка до 30м; MicroSD до 256Гбайт; защита: IP67 IK10; питание: 12В(DC), PoE/ePoE; корпус: металл | руб. | 30790
HDCVI Full-color
Модель | Изображение | Описание |  |  | Примечание
DH-HAC-HFW1509TP-A-LED-0280B-S2 |  | Уличная цилиндрическая HDCVI-видеокамера Full-color Starlight 5Mп; CMOS; объектив 2.8мм; WDR(120дБ); чувствительность 0.001лк@F1.0; видеовыход: BNC (переключаемый HDCVI/TVI/AHD/CVBS); частота кадров: 25к/c@5Мп; LED-подсветка до 20м; встроенный микрофон; защита: IP67; питание: 12В(DC); корпус: металл | руб. | 7090
DH-HAC-HFW1509TP-A-LED-0360B-S2 |  | Уличная цилиндрическая HDCVI-видеокамера Full-color Starlight 5Mп; CMOS; объектив 3.6мм; WDR(120дБ); чувствительность 0.001лк@F1.0; видеовыход: BNC (переключаемый HDCVI/TVI/AHD/CVBS); частота кадров: 25к/c@5Мп; LED-подсветка до 20м; встроенный микрофон; защита: IP67; питание: 12В(DC); корпус: металл | руб. | 7090
DH-HAC-HDW1509TLQP-A-LED-0280B-S2 |  | Уличная купольная HDCVI-видеокамера Full-color Starlight 5Mп; CMOS; объектив 2.8мм; WDR(120дБ); чувствительность 0.001лк@F1.0; видеовыход: BNC (переключаемый HDCVI/TVI/AHD/CVBS); частота кадров: 25к/c@5Мп; LED-подсветка до 20м; встроенный микрофон; защита: IP67; питание: 12В(DC); корпус: металл, пластик | руб. | 6690
DH-HAC-HDW1509TLQP-A-LED-0360B-S2 |  | Уличная купольная HDCVI-видеокамера Full-color Starlight 5Mп; CMOS; объектив 3.6мм; WDR(120дБ); чувствительность 0.001лк@F1.0; видеовыход: BNC (переключаемый HDCVI/TVI/AHD/CVBS); частота кадров: 25к/c@5Мп; LED-подсветка до 20м; встроенный микрофон; защита: IP67; питание: 12В(DC); корпус: металл, пластик | руб. | 6690
HDCVI Smart Dual Illumination
Модель | Изображение | Описание |  |  | Примечание
DH-HAC-HFW1200CMP-IL-A-0360B-S6 |  | Уличная цилиндрическая HDCVI-видеокамера с интеллектуальной двойной подсветкой 2Mп; CMOS; объектив 3.6мм; механический ИК-фильтр; чувствительность 0.01лк@F2.0; видеовыход: BNC (переключаемый HDCVI/TVI/AHD/CVBS); 25к/с@1080p; ИК-подсветка до 20м, Led-подсветка до 20м; встроенный микрофон; защита: IP67; питание: 12В(DC); корпус: металл | руб. | 4290
ANPR
Модель | Изображение | Описание |  |  | Примечание
DHI-ITC413-PW4D-IZ1 |  | Видеокамера Уличная IP DAHUA для распознавания номеров Камера распознавания номеров 1/1.8” 4Мп CMOS; моторизированный объектив 2.7-13мм; сжатие: H.265+/H.265/H.264+/H.264/H.264B/H.264H/MJPEG; разрешение и скорость трансляции видео: 4Мп (2688х1520) 25к/с; чувствительность: 0.001 лк @F1.4; ИК-подсветка: 4 ИК-диодов, 850нм; дальность обнаружения: ANPR: 10м, Мониторинг: 30м; Скорость детекции до 80км/ч. Видеоаналитика: распознавание транспортных средств без номерного знака, модели транспортного средства, логотипа транспортного средства, типа транспортного средства, цвета транспортного средства и т. д; ROI, WDR 140дБ, 3DNR, BLC, HLC. Интерфейсы: TF Card; аудиовх/вых: 1/1, Mic/динамик; тревожные вх/вых: 2/2; 2хRS485, Wiegand. Дистанционное управление в диапазоне 868МГц. Питание: DC12В/PОE+; рабочая температура: -30°~+65°С; IP67, IK10 | руб. | 63290
DH-PFA150 |  | Крепеж на мачту Материал: сталь+нержавеющая сталь Применение: для любых камер Dahua | руб. | 4190
Уличные IP-камеры 2Мп
Модель | Изображение | Описание |  |  | Примечание
DH-IPC-HDW1230SP-0280B-S5-QH2 |  | Купольная уличная IP-видеокамера Dahua, 2 Мп, объектив 2.8 мм | руб. | 9390
DH-IPC-HDBW1230EP-0360B-S5 |  | Уличная купольная IP-видеокамера 2Мп; 1/2.8” CMOS; объектив 3.6мм; механический ИК-фильтр; чувствительность 0.01лк@F2.0; сжатие: H.265+, H.265, H.264+, H.264, MJPEG; 2 потока до 2Мп@25к/с; ИК-подсветка до 30м;защита: IP67, IK10; питание: 12В(DC), PoE; корпус: металл, пластик | руб. | 7590
DH-IPC-HFW2230SP-S-0280B-S2 |  | Уличная цилиндрическая IP-видеокамера 2Мп; 1/2.8” CMOS; объектив 2.8мм; механический ИК-фильтр; чувствительность 0.005лк@F1.6; сжатие: H.265+, H.265, H.264+, H.264, MJPEG; 2 потока до 2Мп@25к/с; видеоаналитика: пересечение линии, контроль зоны; ИК-подсветка до 30м; MicroSD до 256Гбайт; защита: IP67; питание: 12В(DC), PoE; корпус: металл | руб. | 10590
DH-IPC-HFW2230S-S-0280B-S2 |  | Уличная цилиндрическая IP-видеокамера 2Мп; 1/2.8” CMOS; объектив 2.8мм; механический ИК-фильтр; чувствительность 0.005лк@F1.6; сжатие: H.265+, H.265, H.264+, H.264, MJPEG; 2 потока до 2Мп@25к/с; видеоаналитика: пересечение линии, контроль зоны; ИК-подсветка до 30м; MicroSD до 256Гбайт; защита: IP67; питание: 12В(DC), PoE; корпус: металл | руб. | 10590
DH-IPC-HFW2230SP-S-0360B-S2 |  | Уличная цилиндрическая IP-видеокамера 2Мп; 1/2.8” CMOS; объектив 3.6мм; механический ИК-фильтр; чувствительность 0.005лк@F1.6; сжатие: H.265+, H.265, H.264+, H.264, MJPEG; 2 потока до 2Мп@25к/с; видеоаналитика: пересечение линии, контроль зоны; ИК-подсветка до 30м; MicroSD до 256Гбайт; защита: IP67; питание: 12В(DC), PoE; корпус: металл | руб. | 10590
DH-IPC-HDBW2230EP-S-0280B-S2 |  | видеокамера IP | руб. | 10590
DH-IPC-HDBW2230E-S-0280B-S2 |  | IP-видеокамера, уличная купольная 2 Мп; 1/2.7" 2 Мп CMOS; фиксированный объектив: 2.8 мм; сжатие: H.265+/H.265/H.264+/H.264; разрешение и скорость трансляции видео: 2 Мп (1~25к/с), 2 видеопотока; чувствительность: 0.005 лк/F1.6; дальность ИК: 30 м; IP67, IK10; ВИДЕОАНАЛИТИКА: IVS (пересечение линии, контроль области); ROI, TrueWDR 120 дБ, 3DNR, ONVIF; поддержка Micro SD; питание: DC12В/PoE; рабочая температура: -40°~+60°С | руб. | 10590
DH-IPC-HDW2230TP-AS-0280B-S2 |  | Видеокамера IP уличная купольная 2Мп 1/2.7” CMOS,ICR,DWDR,чувствительность 0.005 лк@F1.6 сжатие: H.265+/H.265/H.264+/H.264/H.264B/H.264H/MJPEG,2 потока. Разрешение и скорость трансляции видео 2Мп(1920*1080)@25к/с,объектив 2.8мм (возможна замена) Видеоаналитика: пересечение линии/вторжение в область. Дальность ИК-подсветки 30м, встроенный микрофон,IP67, поддержка карты памяти Micro SD 256 ГБ,DC12V/PoE Материал корпуса: металл и пластик | руб. | 10590
DH-IPC-HDW2230TP-AS-0360B-S2 |  | Уличная купольная IP-видеокамера 2Мп; 1/2.7” CMOS; объектив 3.6мм; механический ИК-фильтр; чувствительность 0.005лк@F1.6; сжатие: H.265+, H.265, H.264+, H.264, MJPEG; 2 потока до 2Мп@25к/с; видеоаналитика: пересечение линии, контроль зоны; ИК-подсветка до 30м; встроенный микрофон; защита: IP67; MicroSD до 256Гбайт; питание: 12В(DC), PoE; корпус: металл, пластик | руб. | 10590
DH-IPC-HDW2230T-AS-0360B-S2 |  | Уличная купольная IP-видеокамера 2Мп; 1/2.7” CMOS; объектив 3.6мм; механический ИК-фильтр; чувствительность 0.005лк@F1.6; сжатие: H.265+, H.265, H.264+, H.264, MJPEG; 2 потока до 2Мп@25к/с; видеоаналитика: пересечение линии, контроль зоны; ИК-подсветка до 30м; встроенный микрофон; защита: IP67; MicroSD до 256Гбайт; питание: 12В(DC), PoE; корпус: металл, пластик | руб. | 10590
DH-IPC-HDBW2231FP-AS-0280B-S2 |  | Видеокамера IP уличная мини-купольная 2Мп 1/2.8” CMOS,ICR,WDR, чувствительность 0.002 лк@F1.6 сжатие: H.265+/H.265/H.264+/H.264, 2 потока. Разрешение и скорость трансляции видео 2Мп (1920 × 1080) при 25 к/с , объектив 2.8мм(возможен 3.6мм). Видеоаналитика: пересечение линии/вторжение в область. Дальность ИК-подсветки 30м, IP67, IK10 . Тревога: 1 вход, 1 выход; аудио: 1 вход, 1 выход; встроенный микрофон, поддержка карты памяти Micro SD 256ГБ, DC12V/PoE | руб. | 12890
DH-IPC-HDBW2231FP-AS-0360B-S2 |  | Уличная мини-купольная IP-видеокамера 2Мп; 1/2.8” CMOS; объектив 3.6мм; механический ИК-фильтр; WDR(120дБ); чувствительность 0.002лк@F1.6; сжатие: H.265+, H.265, H.264+, H.264; 2 потока до 2Мп; при 25 к/с; видеоаналитика: пересечение линии, контроль зоны; ИК-подсветка до 30м; тревожные вх/вых: 1/1; аудиовх/вых: 1/1; встроенный микрофон; MicroSD 256ГБ; защита: IP67, IK10; питание: 12В(DC), PoE; корпус: металл | руб. | 12890
DH-IPC-HFW3241EP-S-0280B-S2 |  | Уличная цилиндрическая IP-видеокамера с ИИ 2Мп; 1/2.8” CMOS; объектив 2.8мм; механический ИК-фильтр; WDR(120дБ); чувствительность 0.002лк@F1.4; сжатие: H.265+, H.265, H.264+, H.264, MJPEG; 3 потока до 2Мп@25к/с; видеоаналитика: SMD 4.0 (интеллектуальный детектор движения), AI SSA (Автоматическая адаптация сцены), охрана периметра, пересечение линии, контроль зоны; ИК-подсветка до 50м; встроенный микрофон; MicroSD до 256Гбайт; защита: IP67; питание: 12В(DC), PoE; корпус: металл | руб. | 15290
DH-IPC-HDW3241EMP-S-0280B-S2 |  | Уличная купольная IP-видеокамера с ИИ 2Мп; 1/2.8” CMOS; объектив 2.8мм; механический ИК-фильтр; WDR(120дБ); чувствительность 0.002лк@F1.6; сжатие: H.265+, H.265, H.264+, H.264, MJPEG; 3 потока до 2Мп@25к/с; видеоаналитика: SMD (интеллектуальный детектор движения), охрана периметра, пересечение линии, контроль зоны; ИК-подсветка до 50м; встроенный микрофон; MicroSD до 256Гбайт; защита: IP67; питание: 12В(DC), PoE; корпус: металл, пластик | руб. | 15290
DH-IPC-HDBW3241FP-AS-0280B-S2 |  | Уличная мини-купольная IP-видеокамера с ИИ 2Мп; 1/2.8” CMOS; объектив 2.8мм; механический ИК-фильтр; WDR(120дБ); чувствительность 0.002лк@F1.4; сжатие: H.265+, H.265, H.264+, H.264, MJPEG; 3 потока до 2Мп@25к/с; видеоаналитика: SMD 4.0 (интеллектуальный детектор движения), AI SSA (Автоматическая адаптация сцены), охрана периметра, пересечение линии, контроль зоны; ИК-подсветка до 30м; встроенный микрофон, аудиовх/вых: 1/1; тревожные вх/вых: 1/1; защита: IP67, IK10; MicroSD до 256Гбайт; питание: 12В(DC), PoE; корпус: металл | руб. | 15790
DH-IPC-HFW2231TP-ZS-S2 |  | Уличная цилиндрическая IP-видеокамера 2Мп; 1/2.8” CMOS; моторизованный объектив 2.7~13.5 мм; механический ИК-фильтр; WDR(120дБ); чувствительность 0.002лк@F1.6; сжатие: H.265+, H.265, H.264+, H.264, MJPEG; 2 потока до 2Мп@25к/с; видеоаналитика: пересечение линии, контроль зоны; ИК-подсветка до 60м; MicroSD до 256 Гбайт; защита: IP67, IK10 (опционально); питание: 12В(DC), PoE; корпус: металл | руб. | 22600
DH-IPC-HFW2241TP-ZS |  | Уличная цилиндрическая IP-видеокамера с ИИ 2Мп; 1/2.8” CMOS; моторизованный объектив 2.7~13.5мм; механический ИК-фильтр; WDR(120дБ); чувствительность 0.002лк@F1.5; сжатие: H.265+, H.265, H.264+, H.264, MJPEG; 2 потока до 2Мп@25к/с; SMD Plus (интеллектуальный детектор движения), охрана периметра, пересечение линии, контроль зоны; ИК-подсветка до 60м; встроенный микрофон; MicroSD до 256Гбайт; защита: IP67, IK10 (опционально); питание: 12В(DC), PoE; корпус: металл. | руб. | 25390
DH-IPC-HDBW2241RP-ZS |  | Уличная купольная IP-видеокамера с ИИ 2Мп; 1/2.8” CMOS; моторизованный объектив 2.7~13.5мм; механический ИК-фильтр; WDR(120дБ); чувствительность 0.002лк@F1.5; сжатие: H.265+, H.265, H.264+, H.264, MJPEG; 2 потока до 2Мп@25к/с; SMD Plus (интеллектуальный детектор движения), охрана периметра, пересечение линии, контроль зоны; ИК-подсветка до 40м; встроенный микрофон; MicroSD до 256Гбайт; защита: IP67, IK10; питание: 12В(DC), PoE; корпус: металл | руб. | 23890
Уличные IP-камеры 4Мп
Модель | Изображение | Описание |  |  | Примечание
DH-IPC-HFW1431SP-0280B-S4 |  | Уличная цилиндрическая IP-видеокамера 4Мп; 1/3” CMOS; объектив 2.8мм; механический ИК-фильтр; WDR(120дБ); чувствительность 0.03лк@F2.0; сжатие: H.265+, H.265, H.264+, H.264, MJPEG; 2 потока до 4Мп@20к/с; ИК-подсветка до 30м; защита: IP67; питание: 12В(DC), PoE; корпус: металл |  | Цена по запросу
DH-IPC-HDPW1431R1P-0280B-S4 |  | Купольная IP-видеокамера 4Мп; 1/3” CMOS; объектив 2.8мм; механический ИК-фильтр; WDR(120дБ); чувствительность 0.03лк@F2.0; сжатие: H.265+, H.265, H.264+, H.264, MJPEG; 2 потока до 4Мп@20к/с; ИК-подсветка до 30м; защита: IP67; питание: 12В(DC), PoE; корпус: пластик | руб. | 9890
DH-IPC-HDPW1431R1P-0360B-S4 |  | Купольная IP-видеокамера 4Мп; 1/3” CMOS; объектив 3.6мм; механический ИК-фильтр; WDR(120дБ); чувствительность 0.03лк@F2.0; сжатие: H.265+, H.265, H.264+, H.264, MJPEG; 2 потока до 4Мп@20к/с; ИК-подсветка до 30м; защита: IP67; питание: 12В(DC), PoE; корпус: пластик |  | Цена по запросу
DH-IPC-HDBW2441EP-S-0280B |  | Уличная купольная IP-видеокамера с ИИ 4Мп; 1/2.9” CMOS; объектив 2.8мм; механический ИК-фильтр; WDR(120дБ); чувствительность 0.008лк@F1.6; сжатие: H.265+, H.265, H.264+, H.264, MJPEG; 2 потока до 4Мп@25к/с; видеоаналитика: SMD Plus (интеллектуальный детектор движения), охрана периметра, пересечение линии, контроль зоны; ИК-подсветка до 30м; встроенный микрофон; MicroSD до 256Гбайт; защита: IP67, IK10; питание: 12В(DC), PoE; корпус: металл | руб. | 14790
DH-IPC-HDBW2431EP-S-0280B-S2 |  | Уличная купольная IP-видеокамера 4Mn; 1/3* КМОП; объектив 2.8мм; механический ИК-фильтр; WDR(120дБ); чувствительность 0,008лк при F1,6; сжатие: Н.265+, Н.265, Н.264+, Н.264; 2 видеопотока до 4Мп@20к/с; видеоаналитика: пересечение линии: контрольная зона: ИК-подсветка до 30м: MicroSD до 256Гбайт; защита: IP67, IK10; питание: 12Б(ДЦ), РоЕ; корпус: металл | руб. | 11790
DH-IPC-HDBW2441EP-S-0360B |  | Уличная купольная IP-видеокамера с ИИ 4Мп; 1/2.9” CMOS; объектив 3.6мм; механический ИК-фильтр; WDR(120дБ); чувствительность 0.008лк@F1.6; сжатие: H.265+, H.265, H.264+, H.264, MJPEG; 2 потока до 4Мп@25к/с; видеоаналитика: SMD Plus (интеллектуальный детектор движения), охрана периметра, пересечение линии, контроль зоны; ИК-подсветка до 30м; встроенный микрофон; MicroSD до 256Гбайт; защита: IP67, IK10; питание: 12В(DC), PoE; корпус: металл | руб. | 14790
DH-IPC-HDW1431SP-0280B-S4 |  | Уличная купольная IP-видеокамера 4Мп; 1/3" CMOS; объектив 2.8мм; механический ИК-фильтр; WDR(120дБ); чувствительность 0.03лк@F2.0; сжатие: H.265+, H.265, H.264+, H.264, MJPEG; 2 потока до 4Мп@20к/с; ИК-подсветка до 30м; защита: IP67; питание: 12В(DC), PoE; корпус: металл, пластик | руб. | 9990
DH-IPC-HDBW2431FP-AS-0280B-S2 |  | Уличная мини-купольная IP-видеокамера 4Мп; 1/3” CMOS; объектив 2.8мм; механический ИК-фильтр; WDR(120дБ); чувствительность 0.008лк@F1.6; сжатие: H.265+, H.265, H.264+, H.264; 2 потока до 4Мп@20к/с; видеоаналитика: пересечение линии, контроль зоны; ИК-подсветка до 30м; тревожные вх/вых: 1/1; аудиовх/вых: 1/1; встроенный микрофон; MicroSD до 256Гбайт; защита: IP67, IK10; питание: 12В(DC), PoE; корпус: металл | руб. | 14090
DH-IPC-HFW3441EP-S-0280B-S2 |  | Уличная цилиндрическая IP-видеокамера с ИИ 4Мп; 1/3” CMOS; объектив 2.8мм; механический ИК-фильтр; WDR(120дБ); чувствительность 0.005лк@F1.6; сжатие: H.265+, H.265, H.264+, H.264, MJPEG; 3 потока до 4Мп@25к/с; видеоаналитика: SMD (интеллектуальный детектор движения), охрана периметра, пересечение линии, контроль зоны; ИК-подсветка до 50м; MicroSD до 256Гбайт; защита: IP67; питание: 12В(DC), PoE; корпус: металл | руб. | 17390
DH-IPC-HDBW3441EP-AS-0280B-S2 |  | Уличная купольная IP-видеокамера с ИИ 4Мп; 1/3” CMOS; объектив 2.8мм; механический ИК-фильтр; WDR(120дБ); чувствительность 0.005лк@F1.4; сжатие: H.265+, H.265, H.264+, H.264, MJPEG; 3 потока до 4Мп@25к/с; видеоаналитика: SMD 4.0 (интеллектуальный детектор движения), AI SSA (Автоматическая адаптация сцены), охрана периметра, пересечение линии, контроль зоны; ИК-подсветка до 50м; встроенный микрофон, аудиовх/вых: 1/1; тревожные вх/вых: 1/1; защита: IP67, IK10; MicroSD до 256Гбайт; питание: 12В(DC), PoE; корпус: металл, пластик | руб. | 17390
DH-IPC-HDW3441EMP-S-0280B-S2 |  | Уличная купольная IP-видеокамера с ИИ 4Мп; 1/3” CMOS; объектив 2.8мм; механический ИК-фильтр; WDR(120дБ); чувствительность 0.005лк@F1.4; сжатие: H.265+, H.265, H.264+, H.264, MJPEG; 3 потока до 4Мп@25к/с; видеоаналитика: SMD 4.0 (интеллектуальный детектор движения), AI SSA (Автоматическая адаптация сцены), охрана периметра, пересечение линии, контроль зоны; ИК-подсветка до 50м; встроенный микрофон; защита: IP67; MicroSD до 256Гбайт; питание: 12В(DC), PoE; корпус: металл | руб. | 17390
DH-IPC-HDBW3441FP-AS-0280B-S2 |  | Уличная мини-купольная IP-видеокамера с ИИ 4Мп; 1/3” CMOS; объектив 2.8мм; механический ИК-фильтр; WDR(120дБ); чувствительность 0.005лк@F1.4; сжатие: H.265+, H.265, H.264+, H.264, MJPEG; 3 потока до 4Мп@25к/с; видеоаналитика: SMD 4.0 (интеллектуальный детектор движения), AI SSA (Автоматическая адаптация сцены), охрана периметра, пересечение линии, контроль зоны; ИК-подсветка до 30м; встроенный микрофон, аудиовх/вых: 1/1; тревожные вх/вых: 1/1; защита: IP67, IK10; MicroSD до 256Гбайт; питание: 12В(DC), PoE; корпус: металл | руб. | 17890
DH-IPC-HFW1431TP-ZS-S4 |  | 1/3" Progressive Scan CMOS; 4 Мп; IP; H.264 / H.264+ / Н.265; Объектив: f = 2.8-12 мм (угол обзора 98°-31°); Запись: главный поток 4 Мп - (1-20 к/с), доп. поток D1 - (1-25 к/с); смарт ИК-подсветка до 60 м; microSD до 256ГБ; Питание DC 12 В / PoE (802.3af). | руб. | 17390
DH-IPC-HFW2441TP-ZS |  | Уличная цилиндрическая IP-видеокамера с ИИ 4Мп; 1/2.9” CMOS; моторизованный объектив 2.7~13.5мм; механический ИК-фильтр; WDR(120дБ); чувствительность 0.008лк@F1.5; сжатие: H.265+, H.265, H.264+, H.264, MJPEG; 2 потока до 4Мп@25к/с; видеоаналитика: SMD Plus (интеллектуальный детектор движения), охрана периметра, пересечение линии, контроль зоны; ИК-подсветка до 60м; встроенный микрофон; MicroSD до 256Гбайт; защита: IP67, IK10 (опционально); питание: 12В(DC), PoE; корпус: металл | руб. | 27890
DH-IPC-HDBW2431RP-ZS-S2 |  | Сетевая купольная видеокамера 4Мп WDR с ИК-подсветкой > 4Мп, матрица 1/3” CMOS, низкая освещенность, высокое разрешение изображений > Выход 4Мп (2560 × 1440)@25/30 к/с, макс. поддержка до 4Мп (2688 × 1520)@20к/с > Кодирование H.265, высокая степень сжатия, низкий битрейт > Встроенные ИК-светодиоды, макс. дальность ИК-подсветки: 40 м > ROI, SMART H.264/H.265, гибкое кодирование, применимо в различных сценариях > Режим поворота, WDR, 3D DNR, HLC, BLC, технология цифровых водяных знаков, > Интеллектуальное обнаружение: контроль области, пересечение линии > Обнаружение нарушений: обнаружение движения, закрытие объектива, отсутствие SD-карты > SD-карта до 256 Гб > Поддержка питания DC 12 В/POE > Класс защиты IP67, IK10отсутствие SD-карты > SD-карта до 256 Гб > Поддержка питания DC 12 В/POE > Класс защиты IP67, IK10 | руб. | 25069
DH-IPC-HDBW2431RP-ZAS-S2 |  | Уличная купольная IP-видеокамера 4Мп; 1/3” CMOS; моторизованный объектив 2.7~13.5 мм; механический ИК-фильтр; WDR(120дБ); чувствительность 0.008лк@F1.5; сжатие: H.265+, H.265, H.264+, H.264, MJPEG; 2 потока до 4Мп@20к/с; видеоаналитика: пересечение линии, контроль зоны; Вход под микрофон, ИК-подсветка до 40м; MicroSD до 256Гбайт; защита: IP67, IK10; питание: 12В(DC), PoE; корпус: металл | руб. | 26290
DH-IPC-HFW3441TP-ZS-S2 |  | Уличная цилиндрическая IP-видеокамера с ИИ 4Мп; 1/3” CMOS; моторизованный объектив 2.7~13.5мм; механический ИК-фильтр; WDR(120дБ); чувствительность 0.002лк@F1.5; сжатие: H.265+, H.265, H.264+, H.264, MJPEG; 3 потока до 4Мп@25к/с; видеоаналитика: SMD 4.0 (интеллектуальный детектор движения), AI SSA (Автоматическая адаптация сцены), охрана периметра, пересечение линии, контроль зоны; ИК-подсветка до 60м; MicroSD до 256Гбайт; защита: IP67, IK10 (опционально); питание: 12В(DC), PoE; корпус: металл | руб. | 31990
Уличные IP-камеры 5Мп
Модель | Изображение | Описание |  |  | Примечание
DH-IPC-HFW5541TP-ASE-0280B-S3 |  | Уличная цилиндрическая IP-видеокамера с ИИ 5Мп; 1/2.7” CMOS; объектив 2.8мм; механический ИК-фильтр; WDR(120дБ); чувствительность 0.0009лк@F1.6; сжатие: H.265+, H.265, H.264+, H.264, MJPEG; 4 потока до 5Мп@25к/с; видеоаналитика: SMD 3.0 (интеллектуальный детектор движения), AI SSA (Автоматическая адаптация сцены), детектор лиц, охрана периметра, подсчет людей, тепловая карта; ИК-подсветка до 80м; тревожные вх/вых: 1/1; аудиовх/вых: Mic, 1/1; MicroSD до 512Гбайт; защита: IP67, IK10; питание: 12В(DC), PoE, ePoE; корпус: металл. | руб. | 24990
Wi-Fi камеры
Модель | Изображение | Описание |  |  | Примечание
DH-SD1A404XB-GNR-W |  | Wi-Fi(2.4G&5G) миниатюрная внутренняя купольная PTZ(увеличение 4Х) IP камера 4Мп 1/2.8” CMOS,ICR,WDR(120дБ),чувствительность 0.005 лк@F1.8 Starvis сжатие: H.265+/H.265/H.264+/H.264/H.264B/H.264H/MJPEG,3 потока. Разрешение и скорость трансляции видео 4Мп/3Мп/2Мп@25к/с, объектив 2.8-12мм. Видеоаналитика: SMD(умная детекция движения), защита периметра, подсчет людей, детекция лиц. ИК-подсветка до 15м, аудио вх/вых 1/1, поддержка карты памяти Micro SD 256 ГБ,IP66, IK08, DC12V/1.5A±15% Материал корпуса: металл. Температурный диапазон: -40°C ~ +60°C | руб. | 35490
DH-SD1A203T-GN-W |  | Видеокамера IP Купольная поворотная, WI-FI 2Mп; 1/2.8" 2Mп CMOS; моторизованный объектив: 2.7~8.1мм, 3x кратное оптическое увеличение; дальность ИК 15м; технология Starlight; сжатие: H.265+/H.265/H.264+/H.264; разрешение и скорость трансляции видео:2Мп(1~25к/c); 0.005 лк/F1.8(цвет), 0.0005 лк/F1.8(ч/б), 0 лк@F1.8(ИК вкл.); поддержка Micro SD, ONVIF; Wi-Fi(IEEE802.11a/b/g/n/ac) , Dual-Band Wi-Fi; поворот: 0°~±355°, наклон: 5°~90°; IP66, IK08; питание: DC12В; Рабочая температура: -40 -+60 С; | руб. | 30590
DH-SD29204UE-GN-W |  | Видеокамера IP Купольная поворотная, WI-FI, 2Mп; 1/2.8" 2Mп STARVIS™ CMOS; моторизованный объектив: 2.7-11мм, 4x кратное оптическое увеличение; дальность ИК 30м; технология Starlight; Видеоаналитика и детекция лиц сжатие: H.265+/H.265/H.264+/H.264; 3 потока; разрешение и скорость трансляции видео:2Мп-CIF(1~25к/c); 0.005 лк@F1.6(цвет), 0.0005 лк@F1.6(ч/б), 0 лк@F1.6(ИК вкл.); встроенный микрофон; поддержка Micro SD, 2/3 DNR; Defog; ROI; ONVIF; Двухдиапазонный Wi-Fi(IEEE802.11a/b/g/n/ac); поворот: 0°~±360°, наклон: 0°~90°; питание: DC12В; Рабочая температура: -40 -+60 С; | руб. | 35690
PTZ камеры
Модель | Изображение | Описание |  |  | Примечание
DH-SD5A432GB-HNR |  | Уличная купольная PTZ IP-видеокамера Starlight с ИИ 4Mп; 1/2.8” STARVIS CMOS; моторизованный объектив 4.8~154мм (32x); механический ИК-фильтр; WDR(120дБ); чувствительность 0.005лк(цвет)@F1.6; сжатие: H.265+, H.265, H.264+, H.264, MJPEG; 3 потока до 4Мп@25к/с; видеоаналитика: автоматическое слежение, охрана периметра, SMD Plus (интеллектуальный детектор движения), детектор лиц с атрибутами; ИК-подсветка до 150м; тревожные вх/вых: 2/1; аудиовх/вых: 1/1; MicroSD до 256Гбайт; защита: IP67, IK10, грозозащита 6кВ; питание: 24В(AC), PoE+ | руб. | 115790
DH-SD50432GB-HNR |  | Уличная купольная PTZ IP-видеокамера Starlight с ИИ 4Mп; 1/2.8” STARVIS CMOS; моторизованный объектив 4.8~154мм (32x); механический ИК-фильтр; WDR(120дБ); чувствительность 0.005лк(цвет)@F1.6; сжатие: H.265+, H.265, H.264+, H.264, MJPEG; 3 потока до 4Мп@25к/с; видеоаналитика: автоматическое слежение, охрана периметра, SMD 4.0 (интеллектуальный детектор движения), детектор лиц; тревожные вх/вых: 2/1; аудиовх/вых: 1/1; MicroSD до 256Гбайт; защита: IP67, IK10, грозозащита 6кВ; питание: 24В(AC), PoE+ | руб. | 109590
DH-SD49225XA-HNR-S2 |  | Уличная купольная PTZ IP-видеокамера Starlight 4Mп; 1/2.8” STARVIS CMOS; моторизованный объектив 5~125мм (25x); механический ИК-фильтр; WDR(120дБ); чувствительность 0.005лк(цвет)@F1.6, 0.0005лк(ч/б)@F1.6; сжатие: H.265+, H.265, H.264+, H.264, MJPEG; 3 потока до 4Мп@25к/с; видеоаналитика: охрана периметра, детектор лиц; ИК-подсветка до 100м; тревожные вх/вых: 2/1; MicroSD до 512Гбайт; защита: IP66, грозозащита 6кВ; питание: 12В(DC), PoE+ | руб. | 72390
DH-SD49225XA-HNR-S3 |  | 2Mп; 1/2.8” STARVIS CMOS; моторизованный объектив 4.8~120мм (25x); механический ИК-фильтр; WDR(120дБ); чувствительность 0.005лк(цвет)@F1.6, 0.0005лк(ч/б)@F1.6; сжатие: H.265+, H.265, H.264+, H.264, MJPEG; 3 потока до 2Мп@50к/с; видеоаналитика: охрана периметра, детектор лиц; ИК-подсветка до 100м; тревожные вх/вых: 2/1; MicroSD до 256Гбайт; защита: IP66, грозозащита 6кВ; питание: 12В(DC), PoE+ | руб. | 56190
DH-SD3A205-GNP-PV |  | Мини-PTZ IP-видеокамера 2Мп; 1/2.8” STARVIS CMOS; моторизованный объектив 2.7~13,5мм (5x); механический ИК-фильтр; чувствительность 0.005лк@F1.6; сжатие: H.265, H.264, MJPEG; 3 потока до 2Мп@25к/с;видеоаналитика: SMD (интеллектуальный детектор движения), охрана периметра, пересечение линии, контроль зоны; ИК-подсветка 30м+LED; встроенный микрофон+динамик; MicroSD до 128Гбайт; питание: 12В(DC);PoE, корпус: пластик | руб. | 24390
DH-SD29204UE-GN |  | Мини-PTZ IP-видеокамера 2Мп; 1/2.8” STARVIS CMOS; моторизованный объектив 2.7~11мм (4x); механический ИК-фильтр; WDR(120дБ); чувствительность 0.005лк@F1.6; сжатие: H.265, H.264, MJPEG; 3 потока до 2Мп@25к/с; видеоаналитика: пересечение линии; контроль зоны, оставленные/унесенные предметы, детектор лиц; ИК-подсветка 30м; встроенный микрофон; MicroSD до 128Гбайт; питание: 12В(DC);PoE, корпус: металл | руб. | 34190
DH-SD1A404XB-GNR |  | Миниатюрная внутренняя купольная PTZ(увеличение 4Х) IP камера 4Мп 1/2.8” CMOS,ICR,WDR(120дБ),чувствительность 0.005 лк@F1.8 сжатие: H.265+/H.265/H.264+/H.264/H.264B/H.264H/MJPEG,3 потока. Разрешение и скорость трансляции видео 4Мп/3Мп/2Мп@25к/с, объектив 2.8-12мм. Видеоаналитика: SMD PLUS(умная детекция движения), защита периметра, подсчет людей, детекция лиц. ИК-подсветка до 15м, аудио вх/вых 1/1, поддержка карты памяти Micro SD 256 ГБ,IP66, IK08, DC12V/1.5A±15% Материал корпуса: металл. Температурный диапазон: -40°C ~ +60°C | руб. | 27590

## Dahua IP NVR
Dahua IP NVR
www.dssl.ru e-mail: info@dssl.ru
СОДЕРЖАНИЕ | Цены включают НДС
Гарантийный срок на оборудование Dahua 2 года!
4-х канальные IP видеорегистраторы
Номенклатура | Изображение | Описание | Розница |  | Примечание
DHI-NVR1104HS-S3/H |  | 4-канальный IP-видеорегистратор 4K и H.265+ Входящий поток до 80Мбит/с; сжатие: H.265+, H.265, H.264+, H.264, MJPEG; разрешение записи до 8Мп; накопители: 1 SATA III до 8Тбайт; воспроизведение: 4кн@1080p, 1кн@8Мп; видеовыходы: 1 HDMI, 1 VGA; cеть: 1 RJ45 100Мбит/с; aудиовх/вых: 1/1; питание: 12В(DC) | руб. | 8690
DHI-NVR1104HS-P-S3/H |  | 4-канальный IP-видеорегистратор с PoE, 4K и H.265+ Входящий поток до 80Мбит/с; сжатие: H.265+, H.265, H.264+, H.264, MJPEG; разрешение записи до 8Мп; воспроизведение: 4кн@1080p, 1кн@8Мп; накопители: 1 SATA III до 8Тбайт; PoE: 4 порта; видеовыходы: 1 HDMI, 1 VGA; cеть: 1 RJ45 100Мбит/с, 4 RJ45 100Мбит/с (PoE/PoE+, до 36Вт); аудиовх/вых: 1/1; питание: 48В(DC) | руб. | 13990
DHI-NVR2104-I2 |  | 4-канальный IP-видеорегистратор 4K и H.265+, ИИ Входящий поток до 80Мбит/с; сжатие: H.265+, H.265, H.264+, H.264, MJPEG; разрешение записи до 12Мп; накопители: 1 SATA III до 10Тбайт; воспроизведение: 4кн@1080p, 1кн@12Мп; видеовыходы: 1 HDMI, 1 VGA; cеть: 1 RJ45 100Мбит/с; aудиовх/вых: 1/1; питание: 12В(DC); видеоаналитика: 1кн распознавание лиц или 1кн охрана периметра или 4кн SMD, до 10 БД лиц и 5000 лиц; видеоаналитика с камер (все кн): детектор лиц, распознавание лиц, охрана периметра, SMD | руб. | 14290
DHI-NVR2104-P-4KS2 |  | Видеорегистратор IP 4-х канальный 4K с 4 POE портами; Входящий поток на запись: до 80Мбит/с; Поддерживаемые форматы сжатия: H.265/H.264; Запись : разрешение до 8Мп; HDD: 1 SATA3 до 6Тб; 4 POE порта; декодирование: 4кн х 1080Р/1кн х 8Мп; Видеовыходы: 1 HDMI, 1 VGA; Сеть: 1 порт 100Mb; USB: 2 порта 2.0; Аудио вх. вых 1/1 для дуплексной связи; Easy4IP,ONVIF; Поддержка: iOS, Android, Windows Phone; Питание: DC 48В | руб. | 16606
DHI-NVR2104-P-I2 |  | 4-канальный IP-видеорегистратор с PoE, 4K и H.265+, ИИ Входящий поток до 80Мбит/с; сжатие: H.265+, H.265, H.264+, H.264, MJPEG; разрешение записи до 12Мп; накопители: 1 SATA III до 10Тбайт; воспроизведение: 4кн@1080p, 1кн@12Мп; видеовыходы: 1 HDMI, 1 VGA; cеть: 1 RJ45 100Мбит/с, 4 RJ45 100Мбит/с (PoE/PoE+, до 38Вт); aудиовх/вых: 1/1; питание: 53В(DC); видеоаналитика: 1кн распознавание лиц или 1кн охрана периметра или 4кн SMD, до 10 БД лиц и 5000 лиц; видеоаналитика с камер (все кн): детектор лиц, распознавание лиц, охрана периметра, SMD | руб. | 19490
DHI-NVR2104HS-P-S3 |  | 4-канальный IP-видеорегистратор с PoE, 4K и H.265+ Входящий поток до 80Мбит/с; сжатие: H.265+, H.265, H.264+, H.264, MJPEG; разрешение записи до 12Мп; воспроизведение: 4кн@1080p, 1кн@12Мп; накопители: 1 SATA III до 6Тбайт; PoE: 4 порта; видеовыходы: 1 HDMI, 1 VGA; cеть: 1 RJ45 100Мбит/с, 4 RJ45 100Мбит/с (PoE/PoE+, до 36Вт); аудиовх/вых: 1/1; питание: 48В(DC) | руб. | 16190
8-ми канальные IP видеорегистраторы
Модель | Изображение | Описание |  |  | Примечание
DHI-NVR4108-4KS2/L |  | Видеорегистратор IP 8-и канальный 4K; Входящий поток на запись: до 80Мбит/с; Поддерживаемые форматы сжатия: H.264/H.265/Smart H.264+/Smart H.265+; Запись: разрешение до 8Мп; HDD: 1 SATA3 до 6Тб; Декодирование: 8кн х 1080Р х 30к/с Видеовыходы: 1 HDMI, 1 VGA. Сеть: 1 порт 100Мбит/с; USB: 2 порта 2.0; Аудио вх./вых.: 1/1 для дуплексной связи; Easy4IP, ONVIF; Моб.ОС: iOS, Android; Питание: DC 12В/ 2А Видеоаналитика: работает с камерами с функцией SMD (Классификация объектов, быстрый поиск по типу объекта) | руб. | 16990
DHI-NVR2108-4KS2 |  | Видеорегистратор IP 8-ми канальный 4K; Входящий поток на запись: до 80Мбит/с; Поддерживаемые форматы сжатия: H.265/H.264; Запись : разрешение до 8Мп; HDD: 1 SATA3 до 6Тб; декодирование: 4кн х 1080Р/1кн х 8Мп; Видеовыходы: 1 HDMI, 1 VGA; Сеть: 1 порт 100Mb; USB: 2 порта 2.0; Аудио вх. вых 1/1 для дуплексной связи; Easy4IP,ONVIF; Поддержка: iOS, Android, Windows Phone; Питание: DC 12В/ 3Вт | руб. | 13553
DHI-NVR2108-I2 |  | 8-канальный IP-видеорегистратор 4K, H.265+, ИИ; Входящий поток до 80Мбит/с; сжатие: H.265+, H.265, H.264+, H.264, MJPEG; разрешение записи до 12Мп; накопители: 1 SATA III до 10Тбайт; воспроизведение: 4кн@1080p, 1кн@12Мп; видеовыходы: 1 HDMI, 1 VGA; cеть: 1 RJ45 100Мбит/с; aудиовх/вых: 1/1; питание: 12В(DC); видеоаналитика: 1кн распознавание лиц или 1кн охрана периметра или 4кн SMD, до 10 БД лиц и 5000 лиц; видеоаналитика с камер: 5кн детектор лиц, 5кн распознавание лиц, 4кн охрана периметра, 6кн SMD | руб. | 16190
DHI-NVR4108-8P-4KS2/L |  | Видеорегистратор IP 8-ми канальный 4K; Входящий поток на запись: до 80Мбит/с; Поддерживаемые форматы сжатия: H.265/H.264; Запись : разрешение до 8Мп; HDD: 1 SATA3 до 6Тб; декодирование: 4кн х 1080Р/1кн х 8Мп; Видеовыходы: 1 HDMI, 1 VGA; Сеть: 1 порт 100Mb; USB: 2 порта 2.0; Аудио вх. вых 1/1 для дуплексной связи; Easy4IP,ONVIF; Поддержка: iOS, Android, Windows Phone; Питание: DC 12В/ 3Вт | руб. | 25990
DHI-NVR2108HS-8P-I2 |  | 8-канальный IP-видеорегистратор с PoE, 4K, H.265+, ИИ Входящий поток до 144Мбит/с; сжатие: H.265+, H.265, H.264+, H.264, MJPEG; разрешение записи до 12Мп; накопители: 1 SATA III до 10Тбайт; воспроизведение: 4кн@1080p, 1кн@12Мп; видеовыходы: 1 HDMI, 1 VGA; cеть: 1 RJ45 1000Мбит/с, 8 RJ45 100Мбит/с (PoE/PoE+, до 72Вт); aудиовх/вых: 1/1; питание: 53В(DC); видеоаналитика: 1кн распознавание лиц или 1кн охрана периметра или 4кн SMD, до 10 БД лиц и 5000 лиц; видеоаналитика с камер: 5кн детектор лиц, 5кн распознавание лиц, 4кн охрана периметра, 6кн SMD | руб. | 25990
DHI-NVR4208-4KS2/L |  | Видеорегистратор IP 8-и канальный 4K; Входящий поток на запись: до 128Мбит/с; Поддерживаемые форматы сжатия: H.264/H.265/Smart H.264+/Smart H.265+; Запись: разрешение до 8Мп; HDD: 2 SATA3 до 8Тб; Декодирование: 8кн х 1080Р х 30к/с Видеовыходы: 1 HDMI, 1 VGA. Сеть: 1 порт 1000Мбит/с; USB: 2 порта 2.0; Трев. Вх./Вых. 4/2; Аудио вх./вых.: 1/1 для дуплексной связи; Easy4IP, ONVIF; Моб.ОС: iOS, Android; Питание: DC 12В/ 4А Видеоаналитика: работает с камерами с функцией SMD (Классификация объектов, быстрый поиск по типу объекта) | руб. | 20090
DHI-NVR2208-I2 |  | 8-канальный IP-видеорегистратор 4K, H.265+, ИИ; Входящий поток до 80Мбит/с; сжатие: H.265+, H.265, H.264+, H.264, MJPEG; разрешение записи до 12Мп; накопители: 2 SATA III до 10Тбайт; воспроизведение: 4кн@1080p, 1кн@12Мп; видеовыходы: 1 HDMI, 1 VGA; cеть: 1 RJ45 100Мбит/с; aудиовх/вых: 1/1; питание: 12В(DC); видеоаналитика: 1кн распознавание лиц или 1кн охрана периметра или 4кн SMD, до 10 БД лиц и 5000 лиц; видеоаналитика с камер: 5кн детектор лиц, 5кн распознавание лиц, 4кн охрана периметра, 6кн SMD | руб. | 21390
DHI-NVR4208-8P-4KS2/L |  | Видеорегистратор IP 8-и канальный 4K; Входящий поток на запись: до 128Мбит/с; Поддерживаемые форматы сжатия: H.264/H.265/Smart H.264+/Smart H.265+; Запись: разрешение до 8Мп; HDD: 2 SATA3 до 8Тб; Декодирование: 8кн х 1080Р х 30к/с Видеовыходы: 1 HDMI, 1 VGA. Сеть: 1 порт 1000Мбит/с; USB: 2 порта 2.0; Трев. Вх./Вых. 4/2; Аудио вх./вых.: 1/1 для дуплексной связи; Easy4IP, ONVIF; Моб.ОС: iOS, Android; Питание: АC 220В/ 3.5А (53В/1.8А) 8 портов PoE макс. 117Вт. Видеоаналитика: работает с камерами с функцией SMD (Классификация объектов, быстрый поиск по типу объекта) | руб. | 31090
DHI-NVR2208-8P-I2 |  | 8-канальный IP-видеорегистратор с PoE, 4K, H.265+, ИИ Входящий поток до 144Мбит/с; сжатие: H.265+, H.265, H.264+, H.264, MJPEG; разрешение записи до 12Мп; накопители: 2 SATA III до 10Тбайт; воспроизведение: 4кн@1080p, 1кн@12Мп; видеовыходы: 1 HDMI, 1 VGA; cеть: 1 RJ45 1000Мбит/с, 8 RJ45 100Мбит/с (PoE/PoE+, до 80Вт); aудиовх/вых: 1/1; питание: 54В(DC); видеоаналитика: 1кн распознавание лиц или 1кн охрана периметра или 4кн SMD, до 10 БД лиц и 5000 лиц; видеоаналитика с камер: 5кн детектор лиц, 5кн распознавание лиц, 4кн охрана периметра, 6кн SMD | руб. | 32390
16-ти канальные IP видеорегистраторы
Модель | Изображение | Описание |  |  | Примечание
DHI-NVR4116-4KS2/L |  | Видеорегистратор IP 16-и канальный 4K; Входящий поток на запись: до 80Мбит/с; Поддерживаемые форматы сжатия: H.264/H.265/Smart H.264+/Smart H.265+; Запись: разрешение до 8Мп; HDD: 1 SATA3 до 6Тб; Декодирование: 16кн х 720Р х 30к/с Видеовыходы: 1 HDMI, 1 VGA. Сеть: 1 порт 1000Мбит/с; USB: 2 порта 2.0; Аудио вх./вых.: 1/1 для дуплексной связи; Easy4IP, ONVIF; Моб.ОС: iOS, Android; Питание: DC 12В/ 2А Видеоаналитика: работает с камерами с функцией SMD (Классификация объектов, быстрый поиск по типу объекта) | руб. | 16590
DHI-NVR4116HS-4KS2/L |  | Видеорегистратор IP 16-и канальный 4K; Входящий поток на запись: до 80Мбит/с; Поддерживаемые форматы сжатия: H.264/H.265/Smart H.264+/Smart H.265+; Запись: разрешение до 8Мп; HDD: 1 SATA3 до 8Тб; Декодирование: 16кн х 720Р х 30к/с Видеовыходы: 1 HDMI, 1 VGA. Сеть: 1 порт 1000Мбит/с; USB: 2 порта 2.0; Аудио вх./вых.: 1/1 для дуплексной связи; Easy4IP, ONVIF; Моб.ОС: iOS, Android; Питание: DC 12В/ 2А Видеоаналитика: работает с камерами с функцией SMD (Классификация объектов, быстрый поиск по типу объекта) | руб. | 17290
DHI-NVR4216-4KS2/L |  | Видеорегистратор IP 16-и канальный 4K; Входящий поток на запись: до 128Мбит/с; Поддерживаемые форматы сжатия: H.264/H.265/Smart H.264+/Smart H.265+; Запись: разрешение до 8Мп; HDD: 2 SATA3 до 8Тб; Декодирование: 16кн х 720Р х 30к/с Видеовыходы: 1 HDMI, 1 VGA. Сеть: 1 порт 1000Мбит/с; USB: 2 порта 2.0; Трев. Вх./Вых. 4/2; Аудио вх./вых.: 1/1 для дуплексной связи; Easy4IP, ONVIF; Моб.ОС: iOS, Android; Питание: DC 12В/ 4А Видеоаналитика: работает с камерами с функцией SMD (Классификация объектов, быстрый поиск по типу объекта) | руб. | 24490
DHI-NVR4216-EI |  | 16-канальный IP-видеорегистратор 4K и H.265+ Входящий поток до 160Мбит/с; сжатие: H.265+, H.265, H.264+, H.264; разрешение записи до 8Мп; накопители: 2 SATA III до 10Тбайт; воспроизведение: 8кн@1080p видеовыходы: 1 HDMI 4K, 1 VGA; cеть: 1 RJ45 1000Мбит/с; тревожные вх/вых: 4/2; aудиовх/вых: 1/1; питание: 12В(DC); видеоаналитика с камер (с SMD): классификация объектов, быстрый поиск по типу объектаcеть: 1 RJ45 1000Мбит/с; aудиовх/вых: 1/1; тревожные вх./вых.: 4/2; питание: 12В(DC); видеоаналитика: 1кн детектор лиц и распознавание лиц (12лиц/с), 2кн охрана периметра, IVS, 4кн SMD Plus; видеоаналитика с камер: детектор лиц и распознавание лиц, интеллектуальный поиск | руб. | 28190
DHI-NVR4216-16P-4KS2/L |  | Видеорегистратор IP 16-и канальный 4K; Входящий поток на запись: до 128Мбит/с; Поддерживаемые форматы сжатия: H.264/H.265/Smart H.264+/Smart H.265+; Запись: разрешение до 8Мп; HDD: 2 SATA3 до 8Тб; Декодирование: 16кн х 720Р х 30к/с Видеовыходы: 1 HDMI, 1 VGA. Сеть: 1 порт 1000Мбит/с; USB: 2 порта 2.0; Трев. Вх./Вых. 4/2; Аудио вх./вых.: 1/1 для дуплексной связи; Easy4IP, ONVIF; Моб.ОС: iOS, Android; Питание: АC 220В/ 3.5А 16 портов PoE до 117Вт Видеоаналитика: работает с камерами с функцией SMD (Классификация объектов, быстрый поиск по типу объекта) | руб. | 42990
DHI-NVR5216-EI |  | "16-канальный IP-видеорегистратор 4K, H.265+ и ИИ Входящий поток до 384Мбит/с; сжатие: H.265+, H.265, H.264+, H.264, MJPEG; разрешение записи до 32Мп; накопители: 2 SATA III до 16Тбайт; воспроизведение: 16кн@4Mp, 2кн@32Мп; видеовыходы: 1 HDMI, 1 VGA; cеть: 1 RJ45 1000Мбит/с; aудиовх/вых: 1/1; тревожные вх./вых.: 4/2; питание: 12В(DC); видеоаналитика: 2кн детектор лиц и распознавание лиц (12лиц/с), 4кн охрана периметра, IVS, 8кн SMD Plus; видеоаналитика с камер: детектор лиц и распознавание лиц, распознавание номеров ТС, тепловая карта, подсчет людей, интеллектуальный поиск, POS, поддержка тепловизионных (TPC) и мультиматричных камер" | руб. | 46490
DHI-NVR5216-8P-I/L |  | 16-канальный IP-видеорегистратор с PoE, 4K, H.265+, ИИ Входящий поток до 320Мбит/с (до 160Мбит/с с видеоаналитикой); сжатие: H.265+, H.265, H.264+, H.264, MJPEG; разрешение записи до 24Мп; накопители: 2 SATA III до 8Тбайт; воспроизведение: 16кн@1080p, 4кн@8Мп; видеовыходы: 1 HDMI, 1 VGA; cеть: 1 RJ45 1000Мбит/с, 8 RJ45 100Мбит/с (PoE/PoE+, до 130Вт, поддержка ePoE и EoC); aудиовх/вых: 1/1; тревожные вх./вых.: 4/2; питание: 220В(AC); видеоаналитика: 4кн детектор лиц и распознавание лиц (16лиц/с), 12кн охрана периметра, IVS; видеоаналитика с камер: 16кн детектор лиц и распознавание лиц, распознавание номеров ТС, тепловая карта, подсчет людей, интеллектуальный поиск, POS, поддержка тепловизионных (TPC) и мультиматричных камер | руб. | 128990
DHI-NVR5216-16P-I/L |  | 16-канальный IP-видеорегистратор с PoE, 4K, H.265+, ИИ Входящий поток до 320Мбит/с (до 160Мбит/с с видеоаналитикой); сжатие: H.265+, H.265, H.264+, H.264, MJPEG; разрешение записи до 24Мп; накопители: 2 SATA III до 10Тбайт; PoE: 16 портов, 1-8 с поддержка ePoE и EoC; воспроизведение: 16кн@1080p, 4кн@8Мп; видеовыходы: 1 HDMI, 1 VGA; cеть: 1 RJ45 1000Мбит/с, 16 RJ45 100Мбит/с (PoE/PoE+, до 130Вт, поддержка ePoE и EoC на первых 8 портах); aудиовх/вых: 1/1; тревожные вх./вых.: 4/2; питание: 220В(AC); видеоаналитика: 4кн детектор лиц и распознавание лиц (16лиц/с), 12кн охрана периметра, IVS; видеоаналитика с камер: 16кн детектор лиц и распознавание лиц, распознавание номеров ТС, тепловая карта, подсчет людей, интеллектуальный поиск, POS, поддержка тепловизионных (TPC) и мультиматричных камер | руб. | 145790
32-х IP видеорегистраторы
Модель | Изображение | Описание |  |  | Примечание
DHI-NVR4232-4KS2/L |  | 32-канальный IP-видеорегистратор 4K и H.265+ Входящий поток до 160Мбит/с; сжатие: Н.265+/H.265+, H.265, H.264+, H.264+/H.264; разрешение записи до 8Мп; накопители: 2 SATA III до 10Тбайт; воспроизведение: 8кн@1080p, 2кн@8Мп; видеовыходы: 1 HDMI, 1 VGA; cеть: 1 RJ45 1000Мбит/с; aудиовх/вых: 1/1; тревожные вх./вых.: 4/2; питание: 12В(DC); видеоаналитика с камер: IVS, детектор лиц, тепловая карта, подсчет людей, интеллектуальный поиск | руб. | 29690
DHI-NVR5232-EI |  | 32-канальный IP-видеорегистратор 4K, H.265+ и ИИ Входящий поток до 384Мбит/с; сжатие: H.265+, H.265, H.264+, H.264, MJPEG; разрешение записи до 32Мп; накопители: 2 SATA III до 16Тбайт; воспроизведение: 32кн@1080p, 2кн@32Мп; видеовыходы: 1 HDMI, 1 VGA; cеть: 1 RJ45 1000Мбит/с; aудиовх/вых: 1/1; тревожные вх./вых.: 4/2; питание: 12В(DC); видеоаналитика: 2кн детектор лиц и распознавание лиц (12лиц/с), 4кн охрана периметра, IVS, 8кн SMD Plus; видеоаналитика с камер: детектор лиц и распознавание лиц, распознавание номеров ТС, тепловая карта, подсчет людей, интеллектуальный поиск, POS, поддержка тепловизионных (TPC) и мультиматричных камер | руб. | 55390
DHI-NVR5432-EI |  | 32-канальный IP-видеорегистратор 4K, H.265+ и ИИ Входящий поток до 384Мбит/с; сжатие: H.265+, H.265, H.264+, H.264, MJPEG; разрешение записи до 32Мп; накопители: 4 SATA III до 16Тбайт; воспроизведение: 32кн@1080p, 2кн@32Мп; видеовыходы: 2 HDMI, 2 VGA; cеть: 2 RJ45 1000Мбит/с; aудиовх/вых: 1/2; тревожные вх./вых.: 16/6; питание: 100~240В(AC); видеоаналитика: 2кн детектор лиц и распознавание лиц (12лиц/с), 4кн охрана периметра, IVS, 8кн SMD Plus; видеоаналитика с камер: детектор лиц и распознавание лиц, распознавание номеров ТС, тепловая карта, подсчет людей, интеллектуальный поиск, POS, поддержка тепловизионных (TPC) и мультиматричных камер | руб. | 96690
64-х IP видеорегистраторы
Модель | Изображение | Описание |  |  | Примечание
DHI-NVR5864-EI |  | "64-канальный IP-видеорегистратор 4K, H.265+ и ИИ Входящий поток до 384Мбит/с; сжатие: H.265+, H.265, H.264+, H.264, MJPEG; разрешение записи до 32Мп; накопители: 8 SATA III до 16Тбайт; RAID 0/1/5/6/10; воспроизведение: 32кн@1080p, 2кн@32Мп; видеовыходы: 2 HDMI, 2 VGA; cеть: 2 RJ45 1000Мбит/с; aудиовх/вых: 1/2; тревожные вх./вых.: 16/8; питание: 100~240В(AC); видеоаналитика: 2кн детектор лиц и распознавание лиц (12лиц/с), 4кн охрана периметра, IVS, 8кн SMD Plus; видеоаналитика с камер: детектор лиц и распознавание лиц, распознавание номеров ТС, тепловая карта, подсчет людей, интеллектуальный поиск, POS, поддержка тепловизионных (TPC) и мультиматричных камер" | руб. | 155390

## Dahua HDCVI
Dahua HDCVI
www.dssl.ru e-mail: info@dssl.ru
СОДЕРЖАНИЕ | Цены включают НДС
Гарантийный срок на оборудование Dahua 2 года!
Серия 4K
Наименование | Изображение | Описание | Розница |  | Примечание
DH-HAC-HFW1801RP-Z-A-S2 |  | Уличная цилиндрическая HDCVI-видеокамера Starlight 8Мп; CMOS; моторизованный объектив 2.7~13.5мм; механический ИК-фильтр; BLC/HLC/WDR(120дБ); чувствительность 0.01лк@F1.5; Режимы HDCVI/TVI/AHD/CVBS; частота кадров: 15к/с@8Мп, 25к/с@5Мп; ИК-подсветка до 80м; встроенный микрофон; защита: IP67; питание: 12В(DC); корпус: металл |  | Цена по запросу
Серия 5Мп(16:9)
Модель | Изображение | Описание |  |  | Примечание
DH-HAC-HFW2501EP-A-0280B |  | Уличная цилиндрическая HDCVI-видеокамера Starlight 5Мп; 1/2.7” CMOS; объектив 2.8мм; механический ИК-фильтр; WDR(120дБ); чувствительность 0.001лк@F1.6; видеовыход: BNC (переключаемый HDCVI/TVI/AHD/CVBS); частота кадров: 25к/c@5Мп; ИК-подсветка до 40м; встроенный микрофон; защита: IP67; питание: 12В(DC); корпус: металл, пластик | руб. | 7290
DH-HAC-HFW2501EP-A-0360B |  | "Видеокамера HDCVI Уличная цилиндрическая мультиформатная (4 в 1) 5Мп с фиксированным объективом 3.6мм (возможна замена на 2.8мм и 6мм);1/2.8"" 5Mп SONY CMOS; 20 к/с при 5Мп, 25 к/с при 4Мп и 2Мп; технология Starlight; дальность ИК: 40м; чувствительность: 0.005лк/F1.6(цвет), 0лк@F1.6(ИК вкл); механический ИК-фильтр; WDR 120db, OSD меню, SMART IR;1x мультиформатный переключаемый BNC; встроенный микрофон и 1 вход аудио; питание: DC12В; IP67; Рабочая температура: -40 -+60 С; | руб. | 7290
Серия 2Мп
Модель | Изображение | Описание |  |  | Примечание
DH-HAC-HFW1231RP-Z-A |  | Уличная цилиндрическая HDCVI-видеокамера Starlight 2Mп; 1/2.8” CMOS; моторизированный объектив 2.7~12мм; механический ИК-фильтр; WDR(130дБ); чувствительность 0.002лк@F1.5; видеовыход: BNC (переключаемый HDCVI/TVI/AHD/CVBS); частота кадров: 25к/с@1080p; ИК-подсветка до 80м; встроенный микрофон; защита: IP67; питание: 12В(DC); корпус: металл | руб. | 8990
DH-HAC-HDBW1231RAP-Z-A |  | Уличная купольная HDCVI-видеокамера Starlight 2Mп; 1/2.8” CMOS; моторизированный объектив 2.7~12мм; механический ИК-фильтр; WDR(130дБ); чувствительность 0.002лк@F1.5; видеовыход: BNC (переключаемый HDCVI/TVI/AHD/CVBS); частота кадров: 25к/с@1080p; ИК-подсветка до 60м; встроенный микрофон; защита: IP67, IK10; питание: 12В(DC); корпус: металл | руб. | 9490
DH-HAC-HDBW2241RP-Z |  | Видеокамера HDCVI Купольная мультиформатная (4 в 1) 2Мп c моторизированным объективом; 1/2,8" 2Mп CMOS; 25 к/с при 1080p, до 50 к/с при 720p; моторизированный объектив: 2,7-13,5мм; технология Starlight; дальность ИК: 30м; чувствительность: 0.004лк/F1.6(цвет), 0лк@F1.6(ИК вкл); WDR 120db, 3DNR,OSD меню, SMART IR;механический ИК-фильтр; 1x мультиформатный переключаемый BNC; 1 аудиовход; питание: DC12В; IP67; IK10; Рабочая температура: -40 -+60 С; | руб. | 12400
DH-HAC-HDW1231TP-Z-A |  | Уличная купольная HDCVI-видеокамера Starlight 2Mп; 1/2.8” CMOS; моторизированный объектив 2.7~12мм; механический ИК-фильтр; WDR(130дБ); чувствительность 0.002лк@F1.5; видеовыход: BNC (переключаемый HDCVI/TVI/AHD/CVBS); частота кадров: 25к/с@1080p; ИК-подсветка до 60м; встроенный микрофон; защита: IP67; корпус: металл | руб. | 8990
DH-HAC-HDW1231TLMQP-A-0280B |  | Купольная HDCVI-видеокамера Starlight 2Mп; 1/2.8” CMOS; объектив 2.8 мм; механический ИК-фильтр; WDR(130дБ); чувствительность 0.002лк@F1.6; видеовыход: BNC (переключаемый HDCVI/TVI/AHD/CVBS); частота кадров: 25к/с@1080p; ИК-подсветка до 30м; встроенный микрофон; защита: IP67; питание: 12В(DC); корпус: металл, пластик; конструкция быстрого монтажа | руб. | 4890
DH-HAC-HDW1231TLMQP-A-0360B |  | Купольная HDCVI-видеокамера Starlight 2Mп; 1/2.8” CMOS; объектив 3.6 мм; механический ИК-фильтр; WDR(130дБ); чувствительность 0.002лк@F1.6; видеовыход: BNC (переключаемый HDCVI/TVI/AHD/CVBS); частота кадров: 25к/с@1080p; ИК-подсветка до 30м; встроенный микрофон; защита: IP67; питание: 12В(DC); корпус: металл, пластик; конструкция быстрого монтажа | руб. | 4890
PTZ
Модель | Изображение | Описание |  |  | Примечание
DH-SD59232-HC-LA |  | Видеокамера HDCVI скоростная купольная поворотная мультиформатная (4 в 1); 1/2.8" 2Mп STARVIS™ CMOS; 25 к/с при 1080P, 50 к/с при 720P; технология Starlight; объектив: 32x; дальность ИК: 150м; Smart IR; чувствительность: 0.005лк/F1.6(цвет), 0лк(ИК вкл); механический ИК-фильтр; WDR 120дБ; управление PTZ: DH, RS485 (PELCO); OSD меню; 1 аудиовход; трев.входы/выходы: 2/1; питание: DC24В; IP66; TVS 6000В; рабочая температура: -40..+70 С; корпус: металлический. | руб. | 85990

## Dahua HDCVI XVR
Dahua HDCVI XVR
www.dssl.ru e-mail: info@dssl.ru
СОДЕРЖАНИЕ | Цены включают НДС
Гарантийный срок на оборудование Dahua 2 года!
4-х канальные HDCVI видеорегистраторы
Наименование | Изображение | Описание | Розница |  | Примечание
DH-XVR4104C-I |  | 4-канальный HDCVI-видеорегистратор c SMD. Формат видеосигнала: HDCVI, AHD, TVI, IP, CVBS; отображение: до 1080p; запись: до 1080N@25к/с; кодирование: AI-Coding, H.265+, H.265, H.264+, H.264; IP-каналы: до 5 каналов до 6Мп; накопители: 1 SATA III до 6Тбайт; видеоаналитика: 4кн интеллектуальный детектор движения SMD Plus, интеллектуальный поиск, 1 HDMI, 1 VGA; сеть: 1 RJ45 100Мбит/с; аудиовх/вых: 1/1; питание: 12В(DC) | руб. | 10290
DH-XVR5104C-I3 |  | 4-канальный HDCVI-видеорегистратор с FR Формат видеосигнала: HDCVI, AHD, TVI, IP, CVBS; отображение: до 5Мп; запись: до 5M-N@10к/с, 1080P@15к/с, 1080N@25к/с; кодирование: AI-Coding, H.265+, H.265, H.264+, H.264; IP-каналы: до 6 каналов до 6Мп; накопители: 1 SATA III до 6Тбайт; видеоаналитика: 1кн распознавание лиц, 1кн охрана периметра, 4кн интеллектуальный детектор движения SMD Plus, интеллектуальный поиск, контроль кассовых операций видеовыходы: 1 HDMI, 1 VGA; сеть: 1 RJ45 100Мбит/с; аудиовх/вых: 1/1; питание: 12В(DC) | руб. | 14090
DH-XVR5104HS-I3 |  | 4-канальный HDCVI-видеорегистратор с FR Формат видеосигнала: HDCVI, AHD, TVI, IP, CVBS; отображение: до 5Мп; запись: до 5M-N@10к/с, 1080P@15к/с, 1080N@25к/с; кодирование: AI-Coding, H.265+, H.265, H.264+, H.264; IP-каналы: до 6 каналов до 6Мп; накопители: 1 SATA III до 6Тбайт; видеоаналитика: 1кн распознавание лиц, 1кн охрана периметра, 4кн интеллектуальный детектор движения SMD Plus, интеллектуальный поиск, контроль кассовых операций видеовыходы: 1 HDMI, 1 VGA; сеть: 1 RJ45 100Мбит/с; аудиовх/вых: 1/1; питание: 12В(DC) | руб. | 14190
DH-XVR5104HS-4KL-I3 |  | 4-канальный HDCVI-видеорегистратор с FR Формат видеосигнала: HDCVI, AHD, TVI, IP, CVBS; отображение: до 8Мп; запись: до 8Мп@7к/с, 4M-N@25к/с; кодирование: AI/H.265+, H.265, H.264+, H.264; IP-каналы: до 8 каналов, до 8Мп; накопители: 1 SATA III до 10Тбайт; видеовыходы: 1 HDMI, 1 VGA; сеть: 1 RJ45 100Мбит/с; аудиовх/вых: 1/1; питание: 12В(DC); видеоаналитика: 1кн распознавание лиц, 1кн охрана периметра, 4кн интеллектуальный детектор движения SMD Plus, IVS, интеллектуальный поиск, контроль кассовых операций | руб. | 16590
8-ми канальные HDCVI видеорегистраторы
Модель | Изображение | Описание |  |  | Примечание
DH-XVR4108C-I |  | 8-канальный HDCVI-видеорегистратор c SMD Формат видеосигнала: HDCVI, AHD, TVI, IP, CVBS; отображение: до 1080p; запись: до 1080N@25к/с; кодирование: AI-Coding, H.265+, H.265, H.264+, H.264; IP-каналы: до 10 каналов, до 6Мп; накопители: 1 SATA III до 6Тбайт; видеоаналитика: 8кн интеллектуальный детектор движения SMD Plus, интеллектуальный поиск видеовыходы: 1 HDMI, 1 VGA; сеть: 1 RJ45 100Мбит/с; аудиовх/вых: 1/1; питание: 12В(DC) | руб. | 12890
DH-XVR5108C-I3 |  | 8-канальный HDCVI-видеорегистратор с FR Формат видеосигнала: HDCVI, AHD, TVI, IP, CVBS; отображение: до 5Мп; запись: до 5M-N@10к/с, 1080P@15к/с, 1080N@25к/с; кодирование: AI-Coding, H.265+, H.265, H.264+, H.264; IP-каналы: до 12 каналов до 6Мп; накопители: 1 SATA III до 10Тбайт; видеоаналитика: 1кн распознавание лиц, 1кн охрана периметра, 8кн интеллектуальный детектор движения SMD Plus, интеллектуальный поиск, контроль кассовых операций видеовыходы: 1 HDMI, 1 VGA; сеть: 1 RJ45 100Мбит/с; аудиовх/вых: 1/1; питание: 12В(DC) | руб. | 16790
DH-XVR5108HS-I3 |  | 8-канальный HDCVI-видеорегистратор с FR Формат видеосигнала: HDCVI, AHD, TVI, IP, CVBS; отображение: до 5Мп; запись: до 5M-N@10к/с, 1080P@15к/с, 1080N@25к/с; кодирование: AI-Coding, H.265+, H.265, H.264+, H.264; IP-каналы: до 12 каналов до 6Мп; накопители: 1 SATA III до 10Тбайт; видеоаналитика: 1кн распознавание лиц, 1кн охрана периметра, 8кн интеллектуальный детектор движения SMD Plus, интеллектуальный поиск, контроль кассовых операций видеовыходы: 1 HDMI, 1 VGA; сеть: 1 RJ45 100Мбит/с; аудиовх/вых: 1/1; питание: 12В(DC) | руб. | 16790
DH-XVR5108HE-I3 |  | 8-канальный HDCVI-видеорегистратор с FR Формат видеосигнала: HDCVI, AHD, TVI, IP, CVBS; отображение: до 5Мп; запись: до 5M-N@10к/с, 1080P@15к/с, 1080N@25к/с; кодирование: AI-Coding, H.265+, H.265, H.264+, H.264; IP-каналы: до 12 каналов до 6Мп; накопители: 1 SATA III до 10Тбайт; видеоаналитика: 1кн распознавание лиц, 1кн охрана периметра, 8кн интеллектуальный детектор движения SMD Plus, интеллектуальный поиск, контроль кассовых операций видеовыходы: 1 HDMI, 1 VGA; сеть: 1 RJ45 100Мбит/с; аудиовх/вых: 8/1; Трев: 8/3; питание: 12В(DC) | руб. | 21490
DHI-XVR5108HS-4KL |  | 8 канальный мультиформатный видеорегистратор 4K; HDCVI+AHD+TVI+IP+PAL960H; Поддержка ВИДЕОАНАЛИТИКИ; Разрешение и скорость записи: 4K(1~7fps); 5MP(1~12fps); 4MP/3MP(1~15fps); 1080P/720P/960H/D1/CIF/QCIF (1~25/30fps); Поддержка IP камер дополнительно: 8+4ch x до 8MP; HDD: 1 SATA3 до 8Тб; Видеовыходы: 1 HDMI, 1 VGA; Сеть: 1 порт 1000Mb; USB:1 порт 2.0, 1 порт 3.0; Аудио вх. вых 1/1; RS485; Поддержка: iOS, Android; | руб. | 25890
DH-XVR5108HS-4KL-I3 |  | 8-канальный HDCVI-видеорегистратор с FR Формат видеосигнала: HDCVI, AHD, TVI, IP, CVBS; отображение: до 8Мп; запись: до 8Мп@7к/с, 4M-N@25к/с; кодирование: AI/H.265+, H.265, H.264+, H.264; IP-каналы: до 16 каналов, до 8Мп; накопители: 1 SATA III до 16Тбайт; видеовыходы: 1 HDMI, 1 VGA; сеть: 1 RJ45 1000Мбит/с; аудиовх/вых: 1/1; питание: 12В(DC); видеоаналитика: 2кн распознавание лиц, 2кн охрана периметра, 8кн интеллектуальный детектор движения SMD Plus, IVS, интеллектуальный поиск, контроль кассовых операций | руб. | 25890
DH-XVR5208AN-4KL-I3 |  | 8-канальный HDCVI-видеорегистратор с FR Формат видеосигнала: HDCVI, AHD, TVI, IP, CVBS; отображение: до 8Мп; запись: до 8Мп@7к/с, 4M-N@25к/с; кодирование: AI/H.265+, H.265, H.264+, H.264; IP-каналы: до 16 каналов, до 8Мп; накопители: 2 SATA III до 16Тбайт; видеовыходы: 1 HDMI, 1 VGA; сеть: 1 RJ45 1000Мбит/с; аудиовх/вых: 1/1; питание: 12В(DC); видеоаналитика: 2кн распознавание лиц, 2кн охрана периметра, 8кн интеллектуальный детектор движения SMD Plus, IVS, интеллектуальный поиск, контроль кассовых операций | руб. | 33790
16-ти канальные HDCVI видеорегистраторы
Модель | Изображение | Описание |  |  | Примечание
DH-XVR4116HS-I |  | 16-канальный HDCVI-видеорегистратор c SMD Формат видеосигнала: HDCVI, AHD, TVI, IP, CVBS; отображение: до 1080p; запись: до 1080N@25к/с; кодирование: AI-Coding, H.265+, H.265, H.264+, H.264; IP-каналы: до 18 каналов, до 6Мп; накопители: 1 SATA III до 10Тбайт; видеоаналитика: 8кн интеллектуальный детектор движения SMD Plus, интеллектуальный поиск видеовыходы: 1 HDMI, 1 VGA; сеть: 1 RJ45 100Мбит/с; аудиовх/вых: 1/1; питание: 12В(DC) | руб. | 17190
DHI-XVR5116HS-S2 |  | Видеорегистратор HDCVI 16-ти канальный мультиформатный 1080P; Поддержкка передачи звука через коаксиальный кабель;Поддержка форматов HDCVI, AHD, TVI, IP, CVBS; Разрешение и скорость записи: 4M-N/1080Р -15к/с/1080N/720P/960H/D1-25к/с на канал; Поддержка IP камер: 24 канала до 5Мп; HDD: 1 SATA3 до 8Тб; Видеовыходы: 1 HDMI, 1 VGA; Сеть: 1 порт 1000Mb; USB 2.0 - 2 порта; Аудио вх. вых 1/1; Поддержка: iOS, Android | руб. | 26690
DH-XVR5116HS-I3 |  | 16-канальный HDCVI-видеорегистратор с FR Формат видеосигнала: HDCVI, AHD, TVI, IP, CVBS; отображение: до 5Мп; запись: до 5M-N@10к/с, 1080N@25к/с; кодирование: AI/H.265+, H.265, H.264+, H.264; IP-каналы: до 24 каналов, до 6Мп; накопители: 1 SATA III до 16Тбайт; видеовыходы: 1 HDMI, 1 VGA; сеть: 1 RJ45 1000Мбит/с; аудиовх/вых: 1/1; питание: 12В(DC); видеоаналитика: 2кн распознавание лиц, 2кн охрана периметра, 16кн интеллектуальный детектор движения SMD Plus, IVS, интеллектуальный поиск, контроль кассовых операций | руб. | 26690
DH-XVR5116H-4KL-I3 |  | 16-канальный HDCVI-видеорегистратор с FR Формат видеосигнала: HDCVI, AHD, TVI, IP, CVBS; отображение: до 8Мп; запись: до 8Мп@7к/с, 4M-N@25к/с; кодирование: AI/H.265+, H.265, H.264+, H.264; IP-каналы: до 32 каналов, до 8Мп; накопители: 1 SATA III до 10Тбайт; видеовыходы: 1 HDMI, 1 VGA; сеть: 1 RJ45 1000Мбит/с; аудиовх/вых: 1/1; питание: 12В(DC); видеоаналитика: 2кн распознавание лиц, 2кн охрана периметра, 16кн интеллектуальный детектор движения SMD Plus, IVS, интеллектуальный поиск, контроль кассовых операций | руб. | 48390
DH-XVR5116HE-I3 |  | 16-канальный HDCVI-видеорегистратор с FR Формат видеосигнала: HDCVI, AHD, TVI, IP, CVBS; отображение: до 5Мп; запись: до 5M-N@10к/с, 1080N@25к/с; кодирование: AI/H.265+, H.265, H.264+, H.264; IP-каналы: до 24 каналов, до 6Мп; накопители: 1 SATA III до 16Тбайт; видеовыходы: 1 HDMI, 1 VGA; сеть: 1 RJ45 1000Мбит/с; аудиовх/вых: 16/1; тревожные вх/вых: 16/3; питание: 12В(DC); видеоаналитика: 2кн распознавание лиц, 2кн охрана периметра, 16кн интеллектуальный детектор движения SMD Plus, IVS, интеллектуальный поиск, контроль кассовых операций | руб. | 33790
DH-XVR5216AN-I3 |  | 16-канальный HDCVI-видеорегистратор с FR Формат видеосигнала: HDCVI, AHD, TVI, IP, CVBS; отображение: до 5Мп; запись: до 5M-N@10к/с, 1080N@25к/с; кодирование: AI/H.265+, H.265, H.264+, H.264; IP-каналы: до 24 каналов, до 6Мп; накопители: 2 SATA III до 16Тбайт (каждый); видеовыходы: 1 HDMI, 1 VGA; сеть: 1 RJ45 1000Мбит/с; аудиовх/вых: 1/1; питание: 12В(DC); видеоаналитика: 2кн распознавание лиц, 2кн охрана периметра, 16кн интеллектуальный детектор движения SMD Plus, IVS, интеллектуальный поиск, контроль кассовых операций | руб. | 36290
DH-XVR5216AN-4KL-I3 |  | 16-канальный HDCVI-видеорегистратор с FR Формат видеосигнала: HDCVI, AHD, TVI, IP, CVBS; отображение: до 8Мп; запись: до 8Мп@7к/с, 4M-N@25к/с; кодирование: AI/H.265+, H.265, H.264+, H.264; IP-каналы: до 16 каналов, до 8Мп; накопители: 2 SATA III до 10Тбайт (каждый); видеовыходы: 1 HDMI, 1 VGA; сеть: 1 RJ45 1000Мбит/с; аудиовх/вых: 1/1; питание: 12В(DC); видеоаналитика: 2кн распознавание лиц, 2кн охрана периметра, 16кн интеллектуальный детектор движения SMD Plus, IVS, интеллектуальный поиск, контроль кассовых операций | руб. | 54090
DHI-XVR5216AN-4KL |  | Видеорегистратор HDCVI 16-ти канальный мультиформатный 4K; Поддержкка передачи звука через коаксиальный кабель; Поддержка форматов HDCVI, AHD, TVI, IP, CVBS; Разрешение и скорость записи: 4K-7к/с/ 6Mп-10к/с/ 5Mп-12к/с/ 4Mп/3Mп-15к/с; 1080P/720P -25к/с на канал; Поддержка IP камер: до 24 каналов до 8Мп; HDD: 2 SATA3 до 8Тб каждый; Видеовыходы: 1 HDMI, 1 VGA; Сеть: 1 порт 1000Mb; USB:2 порта 2.0; Аудио вх. вых 1/1;RS485; Поддержка: iOS, Android | руб. | 50390
32-х канальные HDCVI видеорегистраторы
Модель | Изображение | Описание |  |  | Примечание
DHI-XVR5232AN-S2 |  | 32-канальный HDCVI-видеорегистратор Формат видеосигнала: HDCVI, AHD, TVI, IP, CVBS; отображение: до 4Мп; запись: до 4M-N@15к/с, 1080N@25к/с; кодирование:H.264+, H.264; IP-каналы: до 32 каналов, до 5Мп; накопители: 2 SATA III до 8Тбайт (каждый); видеовыходы: 1 HDMI, 1 VGA, 1TV; сеть: 1 RJ45 1000Мбит/с; аудиовх/вых: 1/1; питание: 12В(DC); видеоаналитика:оставленные/унесенные предметы, пересечение линии, интеллектуальный поиск | руб. | 61790
DH-XVR5232AN-I3 |  | 32-канальный HDCVI-видеорегистратор с FR Формат видеосигнала: HDCVI, AHD, TVI, IP, CVBS; отображение: до 5Мп; запись: до 5M-N@10к/с, 1080N@25к/с; кодирование: AI/H.265+, H.265, H.264+, H.264; IP-каналы: до 32 каналов, до 6Мп; накопители: 2 SATA III до 10Тбайт (каждый); видеовыходы: 1 HDMI, 1 VGA; сеть: 1 RJ45 1000Мбит/с; аудиовх/вых: 1/1; питание: 12В(DC); видеоаналитика: 2кн распознавание лиц, 2кн охрана периметра, 16кн интеллектуальный детектор движения SMD Plus, IVS, интеллектуальный поиск, контроль кассовых операций | руб. | 61690
DH-XVR5432L-I3 |  | 32-канальный HDCVI-видеорегистратор с FR Формат видеосигнала: HDCVI, AHD, TVI, IP, CVBS; отображение: до 5Мп; запись: до 5M-N@10к/с, 1080P@15к/с, 1080N@25к/с; кодирование: AI-Coding, H.265+, H.265, H.264+, H.264; IP-каналы: до 32 каналов до 8Мп; накопители: 4 SATA III до 10Тбайт; видеоаналитика: 2кн распознавание лиц, 2кн охрана периметра, 16кн интеллектуальный детектор движения SMD Plus, интеллектуальный поиск, контроль кассовых операций видеовыходы: 2 HDMI, 1 VGA, 1TV; сеть: 1 RJ45 1000Мбит/с; аудиовх/вых: 4/1; Трев: 16/6; питание: 100-240В 50Hz | руб. | 88090
DH-XVR5832S-I3 |  | 32-канальный HDCVI-видеорегистратор с FR Формат видеосигнала: HDCVI, AHD, TVI, IP, CVBS; отображение: до 5Мп; запись: до 5M-N@10к/с, 1080P@15к/с, 1080N@25к/с; кодирование: AI-Coding, H.265+, H.265, H.264+, H.264; IP-каналы: до 32 каналов до 8Мп; накопители: 8 SATA III до 10Тбайт; видеоаналитика: 2кн распознавание лиц, 2кн охрана периметра, 16кн интеллектуальный детектор движения SMD Plus, интеллектуальный поиск, контроль кассовых операций видеовыходы: 2 HDMI, 1 VGA, 1TV; сеть: 1 RJ45 1000Мбит/с; аудиовх/вых: 16/1; Трев: 16/6; питание: 100-240В 50Hz | руб. | 113190

## Dahua Мониторы
Dahua Мониторы
www.dssl.ru e-mail: info@dssl.ru
СОДЕРЖАНИЕ | Цены включают НДС
Гарантийный срок на мониторы Dahua 1 год!
Мониторы
Наименование | Изображение | Описание | Розница |  | Примечание
DHI-LM22-A200 |  | Монитор 21.5", тип матрицы VA, разрешение 1920х1080; яркость 200 кд/м2; контрастность 3000:1; время отклика 5 мс; частота обновления 60-75 Гц, угол обзор 178 °, интерфейсы: 1 HDMI, 1 VGA, AC 100В-240В; VESA 100х100; вес 2,4 кг. | руб. | 7290
DHI-LM22-B200 |  | "Монитор 21.5"", тип матрицы VA, разрешение 1920х1080; яркость 250 кд/м2; контрастность 3000:1; время отклика 5 мс; частота обновления 60-75 Гц, угол обзор 178 °, интерфейсы: 1 HDMI, 1 VGA; Audio Out x1, AC 100В-240В; VESA 75х75; вес 2,5 кг." | руб. | 7490
DHI-LM22-B200S |  | Монитор 21.5", тип матрицы VA, разрешение 1920х1080; яркость 250 кд/м2; контрастность 3000:1; время отклика 5 мс; частота обновления 100 Гц, угол обзор 178 °, интерфейсы: 1 HDMI, 1 VGA, 2 динамика, AC 100В-240В; VESA 75х75; вес 2,2 кг. | руб. | 7790
DHI-LM22-B201S |  | Монитор 21.5", тип матрицы IPS, разрешение 1920х1080; яркость 250 кд/м2; контрастность 1000:1; время отклика 4 мс; частота обновления 75 Гц, угол обзор 178 °, интерфейсы: 1 HDMI, 1 VGA, 2 динамика, AC 100В-240В; VESA 75х75; вес 2,2 кг. | руб. | 8290
DHI-LM22-C200 |  | Монитор 21.5", тип матрицы VA, разрешение 1920х1080; яркость 250 кд/м2; контрастность 3000:1; время отклика 4 мс; частота обновления 75 Гц, угол обзор 178 °, интерфейсы: 1 HDMI, 1 VGA, Audio out?1, AC 100В-240В; VESA 75х75; вес 2,5 кг. | руб. | 7790
DHI-LM24-A200 |  | Монитор 23.8", тип матрицы VA, разрешение 1920х1080; яркость 220 кд/м2; контрастность 3000:1; время отклика 5 мс; частота обновления 60-75 Гц, угол обзор 178 °, интерфейсы: 1 HDMI, 1 VGA, AC 100В-240В; VESA 100х100; вес 2,8 кг. | руб. | 8890
DHI-LM24-B200 |  | "Монитор 23.8"", тип матрицы VA, разрешение 1920х1080; яркость 250 кд/м2; контрастность 3000:1; время отклика 5 мс; частота обновления 60-75 Гц, угол обзор 178 °, интерфейсы: 1 HDMI, 1 VGA; Audio Out x1, AC 100В-240В; VESA 75х75; вес 3 кг." | руб. | 8890
DHI-LM24-B200S |  | Монитор 23.8", тип матрицы VA, разрешение 1920х1080; яркость 250 кд/м2; контрастность 3000:1; время отклика 5 мс; частота обновления 100 Гц, угол обзор 178 °, интерфейсы: 1 HDMI, 1 VGA, 2 динамика, AC 100В-240В; VESA 75х75; вес 2,8 кг. | руб. | 9390
DHI-LM24-B201S |  | Монитор 23.8", тип матрицы IPS, разрешение 1920х1080; яркость 250 кд/м2; контрастность 1000:1; время отклика 4 мс; частота обновления 100 Гц, угол обзор 178 °, интерфейсы: 1 HDMI, 1 VGA, AC 100В-240В; VESA 75х75; вес 2,8 кг. | руб. | 9690
DHI-LM24-C200 |  | Монитор 23.8", тип матрицы VA, разрешение 1920х1080; яркость 250 кд/м2; контрастность 3000:1; время отклика 5 мс; частота обновления 75 Гц, угол обзор 178 °, интерфейсы: 1 HDMI, 1 VGA, Audio out 1, AC 100В-240В; VESA 75х75; вес 3,3 кг. | руб. | 8390
DHI-LM27-A200 |  | Монитор 27", тип матрицы VA, разрешение 1920х1080; яркость 250 кд/м2; контрастность 4000:1; время отклика 5 мс; частота обновления 60-75 Гц, угол обзор 178 °, интерфейсы: 1 HDMI, 1 VGA, AC 100В-240В; VESA 100х100; вес 3,6 кг. | руб. | 10590
DHI-LM27-B200 |  | "Монитор 27"", тип матрицы VA, разрешение 1920х1080; яркость 250 кд/м2; контрастность 3000:1; время отклика 5 мс; частота обновления 60-75 Гц, угол обзор 178 °, интерфейсы: 1 HDMI, 1 VGA; Audio Out x1, AC 100В-240В; VESA 75х75; вес 4,5 кг." | руб. | 11290
DHI-LM27-B200S |  | Монитор 27", тип матрицы VA, разрешение 1920х1080; яркость 250 кд/м2; контрастность 3000:1; время отклика 5 мс; частота обновления 100 Гц, угол обзор 178 °, интерфейсы: 1 HDMI, 1 VGA, 2 динамика, AC 100В-240В; VESA 75х75; вес 3,8 кг. | руб. | 11490
DHI-LM27-B201S |  | "Монитор 27"", тип матрицы IPS, разрешение 1920х1080; яркость 250 кд/м2; контрастность 1000:1; время отклика 4 мс; частота обновления 100 Гц, угол обзор 178 °, интерфейсы: 1 HDMI, 1 VGA, 2 динамика, AC 100В-240В; VESA 75х75; вес 3,8 кг." | руб. | 11980
DHI-LM27-C200 |  | Монитор 27", тип матрицы VA, разрешение 1920х1080; яркость 250 кд/м2; контрастность 4000:1; время отклика 5 мс; частота обновления 75 Гц, угол обзор 178 °, интерфейсы: 1 HDMI, 1 VGA, Audio out?1, AC 100В-240В; VESA 75х75; вес 3,8 кг. | руб. | 11390
DHI-LM32-F200 |  | "Монитор 31.5"", тип матрицы VA, разрешение 1920х1080; яркость 200 кд/м2; контрастность 1400:1; время отклика 8 мс; частота обновления 60 Гц, угол обзор 178 °, интерфейсы: 1 HDMI, 1 VGA, 1 USB, 2 динамика, AC 100В-240В; вес 3,9 кг." |  | Цена по запросу
DHI-LM32-S200 |  | "Монитор 31.5"", тип матрицы ADS, разрешение 1920х1080; яркость 350 кд/м2; контрастность 1200:1; время отклика 8 мс; частота обновления 60 Гц, угол обзор 178 °, интерфейсы: CVBS(BNC)×2, VGA×1, DVI-D×1, HDMI×1, Audio×1, RS232×1, USB×1, 2 динамика, AC 100В-240В; вес 10 кг." |  | Цена по запросу
DHI-LM49-S200 |  | "Монитор 49"", тип матрицы ADS, разрешение 1920х1080; яркость 380 кд/м2; контрастность 1200:1; время отклика 8 мс; частота обновления 60 Гц, угол обзор 178 °, интерфейсы: CVBS(BNC)×2, VGA×1, DVI-D×1, HDMI×1, Audio×1, RS232×1, USB×2, ИКх1, 2 динамика, AC 100В-240В; вес 15 кг." |  | Цена по запросу

## Dahua Коммутаторы
Dahua Мониторы
www.dssl.ru e-mail: info@dssl.ru
СОДЕРЖАНИЕ | Цены включают НДС
Гарантийный срок на мониторы Dahua 1 год!
Коммутаторы PoE
Наименование | Изображение | Описание | Розница |  | Примечание
DH-PFS3005-4ET-36 |  | 4 портовый РоЕ коммутатор неуправляемый; 4 порта x10/100 Base-T(Питание PoE); 1 порт x10/100 Base-T (Uplink); Мощность PoE портов: ≤30Вт на порт, Всего: ≤36Вт; IEEE802.3at/IEEE802,3af; Бюджет РОЕ: 36 Вт Питание :VAC 220 B; Размеры: 170 ×100×35 мм | руб. | 5990
DH-PFS3006-4ET-60 |  | 4 портовый РоЕ коммутатор неуправляемый; 4 порта x10/100 Base-T（Питание PoE）; 2 порта x10/100 Base-T (Uplink); Мощность PoE портов: 1 ≤60Вт, порты: 2-4≤30Вт, Всего: ≤60Вт; IEEE802.3af/IEEE802.3at/Hi-PoE; Бюджет РОЕ: 60 Вт Питание :DC 48~57В; | руб. | 6990
DH-PFS3006-4GT-60 |  | 6 портовый неуправляемый настольный гигабитный коммутатор с 4 портами PoE > Коммутатор 2 уровня серии commercial > Поддерживает стандарты IEEE802.3, IEEE802.3u, IEEE802.3ab и IEEE802.3x > MAC авто заполнение и стирание, размер таблицы MAC составляет 2K > MDI / MDIX самоадаптация > Металлический корпус > Порт 1 поддерживает Hi-PoE 60 Вт > Настенная установка > Отверстие для замка от кражи | руб. | 9090
DH-PFS3008-8ET-60 |  | 8 портовый коммутатор с 4-мя PoE портами неуправляемый; 4 порта x10/100 Base-T（Питание PoE）; 4 порта х10/100 Base-T; Мощность PoE портов: 1 ≤60Вт, порты: 2-4≤30Вт, Всего: ≤60Вт; IEEE802.3af/IEEE802.3at/Hi-PoE; Бюджет РОЕ: 60 Вт Питание :DC 48~57В; Размеры: 190мм×100мм×30мм; | руб. | 9090
DH-PFS3010-8GT-96 |  | 10 портовый гигабитный РОЕ-коммутатор; 10 портов x10/100/1000 Base-T (Питание PoE); Мощность PoE портов: 1 ≤60Вт, порты: 2-8≤30Вт, Всего: ≤96Вт; IEEE802.3af/IEEE802.3at/Hi-PoE; Бюджет РОЕ: 96 Вт Питание :DC 48~57В; Размеры: 190мм×100мм×30мм; | руб. | 17790
DH-PFS3010-8ET-65 |  | 10-портовый коммутатор серии Fast Ethernet с 8 портами PoE - 8 портов PoE-питания 10/100M, и два 10/100M обычных порта - Поддержка стандартов 802.3af и 802.3at - Рабочая температура: от -10°C до +55°C · Поддержка 250 м передачи PoE · Поддержка PoE Watchdog | руб. | 9190
DH-PFS3009-8ET1GT-96 |  | 9-портовый неуправляемый настольный коммутатор с 8 портами PoE > Коммутатор серии commercial уровня 2 > Поддерживает стандарты IEEE802.3, IEEE802.3u, IEEE802.3ab и IEEE802.3x > MAC авто заполнение и стирание, размер таблицы MAC составляет 2K > MDI / MDIX самоадаптация >Металлический корпус > Порт 1 поддерживает питание Hi-PoE 60 Вт > Настенная установка > Отверстие для замка против кражи > PoE на большие расстояния | руб. | 11890
DH-PFS3010-8ET-96 |  | Сетевой PoE коммутатор 8 x10/100M Base-T（Питание PoE） 2 x10/100M Base-T; Порт: 1 ≤60Вт, Порты: 2-8≤30Вт, Всего: ≤96Вт IEEE802.3af/IEEE802.3at/Hi-PoE Питание :DC 48~57В Размеры: 190мм×100мм×30мм Вес: 480г. | руб. | 12790
DH-PFS4218-16ET-190 |  | 16 портовый РоЕ коммутатор, управляемый, уровня L2; 2 комбо-порта x 10/100/1000 Base-T; 2 комбо-порта х 1000 Base-X; 16 портов x10/100 Base-T - POE; Порты 1 и 2 поддерживают Hi-PoE (60W), PoE+, PoE; IEEE802.3af/IEEE802.3at/Hi-PoE; Бюджет PoE: 190 Вт; Размеры: 440мм×300мм×44мм | руб. | 31590
DH-PFS4226-24ET-240 |  | 24 портовый РоЕ коммутатор, управляемый, уровня L2; 2 комбо-порта x 10/100/1000 Base-T; 2 комбо-порта х 1000 Base-X; 24 порта x10/100 Base-T - POE; Порты 1 и 2 поддерживают Hi-PoE (60W), PoE+, PoE; IEEE802.3af/IEEE802.3at/Hi-PoE; Бюджет PoE: 240 Вт; Размеры: 440мм×300мм×44мм | руб. | 37890
DH-PFS3218-16ET-135 |  | 16 портовый РоЕ коммутатор, неуправляемый, уровня L2; 2 комбо-порта x 10/100/1000 Base-T; 2 комбо-порта х 1000 Base-X; 16 портов x10/100 Base-T - POE; Порты 1 и 2 поддерживают Hi-PoE (60W), PoE+, PoE; IEEE802.3af/IEEE802.3at/Hi-PoE; Бюджет PoE: 240 Вт; Размеры: 440мм×300мм×44мм | руб. | 25290
DH-PFS3226-24ET-240 |  | 24 портовый РоЕ коммутатор, неуправляемый, уровня L2; 2 комбо-порта x 10/100/1000 Base-T; 2 комбо-порта х 1000 Base-X; 24 порта x10/100 Base-T - POE; Порты 1 и 2 поддерживают Hi-PoE (60W), PoE+, PoE; IEEE802.3af/IEEE802.3at/Hi-PoE; Бюджет PoE: 240 Вт; Размеры: 440мм×300мм×44мм | руб. | 30390
DH-PFS4226-24ET-360 |  | 24 портовый РоЕ коммутатор, управляемый, уровня L2; 2 комбо-порта x 10/100/1000 Base-T; 2 комбо-порта х 1000 Base-X; 24 порта x10/100 Base-T - POE; Порты 1 и 2 поддерживают Hi-PoE (60W), PoE+, PoE; IEEE802.3af/IEEE802.3at/Hi-PoE; Бюджет PoE: 360 Вт; Размеры: 440мм×300мм×44мм | руб. | 46690
Настольные коммутаторы с PoE
Модель | Изображение | Описание |  |  | Примечание
DH-PFS3106-4ET-60 |  | Защищенный 4-портовый РОЕ коммутатор, неуправляемый; 1*100/1000 Base-X 1*10/100/1000 Base-T 4*10/100 Base-T (PoE порты) Мощность PoE портов: 1 ≤60Вт, порты: 2-4≤30Вт, Всего: ≤60Вт; IEEE802.3af/IEEE802.3at/Hi-PoE; Бюджет РОЕ: 60 Вт Питание :DC 48~57В; Молниезащита - до 6 кВ, электростатическая защита - 15 кВ (воздушный разряд), 8 кВ (контактный). Размеры: 150мм×108мм×30мм; Монтаж на DIN-рейку Рабочие температуры: от -30⁰С до +65⁰С |  | Цена по запросу
DH-PFS3110-8ET-96 |  | Защищенный 8-портовый РОЕ коммутатор, неуправляемый; 1*1000 Base-X 1*10/100/1000 Base-T 8*10/100 Base-T (PoE порты) Мощность PoE портов: 1-2 ≤60Вт, порты: 3-8≤30Вт, Всего: ≤96Вт; IEEE802.3af/IEEE802.3at/Hi-PoE; Бюджет РОЕ: 96 Вт Питание :DC 48~57В; Молниезащита - до 6 кВ, электростатическая защита - 15 кВ (воздушный разряд), 8 кВ (контактный). Размеры: 150×100×42 мм; Монтаж на DIN-рейку Рабочие температуры: от -30⁰С до +65⁰С |  | Цена по запросу
DH-PFS3211-8GT-120 |  | Защищенный 11-портовый гигабитный коммутатор с 8-РОЕ портами, неуправляемый; 2*1000 Base-X 1*10/100/1000 Base-T 8*10/100/1000 Base-T (PoE порты) Мощность PoE портов: 1 и 5 ≤60Вт, порты: 2-4 и 6-8 ≤30Вт, Всего: ≤120Вт; IEEE802.3af/IEEE802.3at/Hi-PoE; Бюджет РОЕ: 120 Вт Питание :DC 48~57В; Молниезащита - до 4 кВ, электростатическая защита - 6 кВ (воздушный разряд), 8 кВ (контактный). Размеры: 150×110×42 мм; Монтаж на DIN-рейку Рабочие температуры: от -30⁰С до +65⁰С |  | Цена по запросу
Настольные коммутаторы с PoE серии Flat
Модель | Изображение | Описание |  |  | Примечание
DH-PFS3111-8ET-96-F |  | Защищенный 11-портовый гигабитный коммутатор с 8-РОЕ портами, неуправляемый; Плоский корпус с фронтальными разъемами; 1*1000 Base-X 2*10/100/1000 Base-T 8*10/100/1000 Base-T (PoE порты) Мощность PoE портов: 1 и 2 ≤60Вт, порты: 3-8 ≤30Вт, Всего: ≤96Вт; IEEE802.3af/IEEE802.3at/Hi-PoE; Бюджет РОЕ: 96 Вт Питание :DC 48~57В; Молниезащита - до 4 кВ Размеры: 158×130×25 мм; Рабочие температуры: от -30⁰С до +65⁰С | руб. | 18990
Промышленные коммутаторы с PoE
Модель | Изображение | Описание |  |  | Примечание
DH-DRL-48V120W1AAD |  | Блок питания 48 VDC Входное напряжение питания - 85-264 VAC; Выходное напряжение - 48±2% VDC; Ток нагрузки - 2.5А Монтаж на DIN-рейку Диапазон рабочих температур: от -10⁰С до +55⁰С | руб. | 7490
Гигабитные коммутаторы PoE
Модель | Изображение | Описание |  |  | Примечание
DH-PFS4210-8GT-150 |  | 10-портовый гигабитный коммутатор с 8-РОЕ портами, управляемый, 2-го уровня; 2*100/1000 Base-X 8*10/100/1000 Base-T (PoE порты) Мощность PoE портов: ≤30Вт, Всего: ≤150 Вт; IEEE802.3af/IEEE802.3at; Бюджет РОЕ: 150 Вт Питание: VAC 220B; Молниезащита - до 2 кВ Порт RS-232 (RJ-45); Размеры: 340×200×44 мм; Рабочие температуры: от 0⁰С до +45⁰С | руб. | 29190
DH-PFS4226-24GT-230 |  | 24-портовый гигабитный управляемый коммутатор с PoE, уровень L2 Порты: 24 RJ45 10/100/1000Мбит/с; IEEE802.3af/IEEE802.3at/Hi-PoE/IEEE802.3bt, 2 комбинированных SFP/RJ45 10/100/1000Мбит/с (uplink); мощность PoE: порты 1~2 до 90Вт, порты 3~24 до 30Вт, суммарно до 230Вт; PoE watchdog; питание: 100~240В(AC); грозозащита: до 6кВ | руб. | 50590
DH-PFS3220-16GT-190 |  | 20-портовый гигабитный коммутатор с 16-РОЕ портами, управляемый, 2-го уровня; 2*100/1000 Base-X 16*10/100/1000 Base-T (PoE порты) Мощность PoE портов: порты 1 и 2 ≤60 Вт, 3-16 ≤30Вт, Всего: ≤190 Вт; IEEE802.3af/IEEE802.3at/Hi-POE; Бюджет РОЕ: 190 Вт Питание: VAC 220B; Молниезащита - до 2 кВ Порт RS-232 (RJ-45); Размеры: 440×300×44 мм; Рабочие температуры: от -10⁰С до +55⁰С | руб. | 39090
DH-PFS3228-24GT-240 |  | 28-портовый гигабитный коммутатор с 24-РОЕ портами, управляемый, 2-го уровня; 2*100/1000 Base-X 24*10/100/1000 Base-T (PoE порты) Мощность PoE портов: порты 1 и 2 ≤60 Вт, 3-16 ≤30Вт, Всего: ≤240 Вт; IEEE802.3af/IEEE802.3at/Hi-POE Бюджет РОЕ: 240 Вт Питание: VAC 220B; Молниезащита - до 2 кВ Порт RS-232 (RJ-45); Размеры: 440×300×44 мм; Рабочие температуры: от -10⁰С до +55⁰С | руб. | 45490
DH-PFS4226-24GT-370 |  | 24-портовый гигабитный управляемый коммутатор с PoE, уровень L2 Порты: 24 RJ45 10/100/1000Мбит/с; IEEE802.3af/IEEE802.3at/Hi-PoE/IEEE802.3bt, 2 комбинированных SFP/RJ45 10/100/1000Мбит/с (uplink); мощность PoE: порты 1~2 до 90Вт, порты 3~24 до 30Вт, суммарно до 370Вт; PoE watchdog; питание: 100~240В(AC); грозозащита: до 6кВ | руб. | 61790
DH-PFS4226-24GT-240 |  | 26-портовый гигабитный коммутатор с 24-РОЕ портами, управляемый, 2-го уровня; 2*100/1000 Base-X 24*10/100/1000 Base-T (PoE порты) Мощность PoE портов: порты 1 и 2 ≤60 Вт, 3-16 ≤30Вт, Всего: ≤240 Вт; IEEE802.3af/IEEE802.3at/Hi-POE; Бюджет РОЕ: 240 Вт Питание: VAC 220B; Молниезащита - до 2 кВ Порт RS-232 (RJ-45); Размеры: 440×300×44 мм; Рабочие температуры: от -10⁰С до +55⁰С | руб. | 54263
DH-PFS4226-24GT-360 |  | 26-портовый гигабитный коммутатор с 24-РОЕ портами, управляемый, 2-го уровня; 2*100/1000 Base-X 24*10/100/1000 Base-T (PoE порты) Мощность PoE портов: порты 1 и 2 ≤60 Вт, 3-16 ≤30Вт, Всего: ≤360 Вт; IEEE802.3af/IEEE802.3at/Hi-POE; Бюджет РОЕ: 360 Вт Питание: VAC 220B; Молниезащита - до 2 кВ Порт RS-232 (RJ-45); Размеры: 440×300×44 мм; Рабочие температуры: от -10⁰С до +55⁰С | руб. | 61790
Коммутаторы с EPoE
Модель | Изображение | Описание |  |  | Примечание
DH-LR2110-8ET-120 |  | 10-портовый коммутатор с 8-еРоЕ портами, неуправляемый; 1*1000 1*10/100/1000 Base-T; 8*порта x10/100 Base-T(питание PoE ); Мощность PoE портов: Порт 1,5 ≤ 60Вт, порт2-4 и 6-8 ≤ 30Вт, Общее ≤120Вт; IEEE802.3af, IEEE802.3at, Hi-PoE; Расстояние передачи до 800м по UTP Размеры: 150×100×42 мм; Монтаж на DIN-рейку Рабочие температуры: от -30⁰С до +65⁰С | руб. | 25290
DH-LR2218-16ET-240 |  | 16 портовый ePoE коммутатор, управляемый, уровня L2; 2 порта х10/100/1000 Base-T; 2 комбо-порта x 1000 Base-T/Base-X; 16 портов x10/100 Base-T (8 ePoE+8 PoE); Мощность PoE портов: Порты 1,2≤60Вт, Остальные≤30Вт, Всего: ≤240Вт; Бюджет РОЕ: 240 Вт; IEEE802.3af, IEEE802.3at, Hi-PoE; Расстояние передачи до 800м по UTP | руб. | 43690
DH-LR2226-24ET-360 |  | 24 портовый ePoE коммутатор, управляемый, уровня L2; 2 порта х10/100/1000 Base-T; 2 комбо-порта x 1000 Base-T/Base-X; 24 порта x10/100 Base-T (8 ePoE+16 PoE); Мощность PoE портов: Порты 1,2≤60Вт, Остальные≤30Вт, Всего: ≤360Вт; Бюджет РОЕ: 360 Вт; IEEE802.3af, IEEE802.3at, Hi-PoE; Расстояние передачи до 800м по UTP | руб. | 54090
Коммутаторы (без POE)
Модель | Изображение | Описание |  |  | Примечание
DH-PFS3106-4T |  | 4 портовый коммутатор; 1-порт 100/1000Base-X; 1-порт 10/100/1000Base-T ; 4-порта 10/100Base-T; Питание: DC12В,≤3Вт Диапазон рабочих температур: -40С - +70С | руб. | 6490
DH-PFS3005-5GT |  | 5 портовый коммутатор неуправляемый; 5*10/100/1000 Base-Т; Питание: DC 5В; Размеры: 100х64х25 мм; Диапазон рабочих температур: от 0⁰С до + 40⁰С | руб. | 2920
DH-PFS3110-8T |  | 8 портовый коммутатор; 1-порт 100/1000 Base-X; 1-порт 10/100/1000Base-T; 8-портов 10/100Base-T; Питание: DC12В,≤3Вт Диапазон рабочих температур: -40С - +70С | руб. | 9090
DH-PFS3008-8GT |  | 8 портовый коммутатор неуправляемый; 8*10/100/1000 Base-Т; Питание: DC 9В; Размеры: 186х106х33 мм; Диапазон рабочих температур: от 0⁰С до + 40⁰С | руб. | 6938

## Dahua Домофония
Dahua Домофония
www.dssl.ru e-mail: info@dssl.ru
СОДЕРЖАНИЕ | Цены включают НДС
Гарантийный срок на оборудование Dahua 2 года!
IP видеомониторы
Модель | Изображение | Описание | Розница |  | Примечание
DH-VTH5421E-H |  | Монитор видеодомофона IP 7-и дюймовый, с трубкой, черный/белый 1024x600 разрешение, ёмкостной сенсорный экран; тревожные входы / выходы 6/1; RS485; LAN; поддержка micro-SD до 32Гб; Возможность просмотра IP видеокамер; Питание: DC 12В/PoE(802.3af); Габаритные размеры: 236 мм × 129,8 мм × 23 мм; Установка - на стену/на стол. | руб. | 21990
DH-VTH5421EW-H |  | Монитор видеодомофона IP 7-и дюймовый, с трубкой, черный/белый 1024x600 разрешение, ёмкостной сенсорный экран; тревожные входы / выходы 6/1; RS485; LAN; поддержка micro-SD до 32Гб; Возможность просмотра IP видеокамер; Питание: DC 12В/PoE(802.3af); Габаритные размеры: 236 мм × 129,8 мм × 23 мм; Установка - на стену/на стол. | руб. | 21990
DHI-VTH5321GB-W |  | IP-Видеодомофон с ОС Andriod 7" TFT Touch Screen,1024x600 Android 8.1 Поддержка Ethernet и Wi-Fi (IEEE802.11b/g/n) Встроенные микрофон и динамик Функции эхо- и шумоподавления Тревожные входы/выходы: 8/1 Выход питания: 12В, 100 мА Поддержка microSD-карт до 256 ГБ Корпус - пластик. Размеры 189.6 х 134.6 х 26 мм Цвет: чёрный | руб. | 27890
DHI-VTH5321GW-W |  | Монитор видеодомофона IP 7-и дюймовый, черный/белый 1024x600 разрешение, ёмкостной сенсорный экран; тревожные входы / выходы 8/1; RS485; LAN; поддержка micro-SD до 256Гб; Возможность просмотра IP видеокамер; Питание: DC 12В/PoE(802.3af); Габаритные размеры: 190 мм х 135 мм х 26 мм; Установка - на стену. | руб. | 27890
DH-VTH5441G |  | "Монитор видеодомофона IP 10 дюймовый, черный 1024x600 разрешение, ёмкостной сенсорный экран; тревожные входы / выходы 6/1; LAN; встроенная карта памяти до 8Гб; Возможность просмотра IP видеокамер; Питание: DC 12В/PoE(802.3af); Габаритные размеры: 260 мм × 170 мм × 28 мм; Установка - на стену." | руб. | 28090
DHI-VTH1550CH-S2 |  | DHI-VTH1550CH-S2 Dahua - Монитор видеодомофона IP 7 дюймовый, белый. 800x480 разрешение, ёмкостной сенсорный экран; тревожные входы / выходы 6/1; RS485. LAN; опциональная установка карты памяти Micro SD до 32Гб; Возможность просмотра IP видеокамер; Питание: DC 12В; Габаритные размеры: 200.5 мм х 136.5 мм х 222 мм; Установка - на стену. | руб. | 20090
DHI-VTH5341G-W |  | 7" TFT Емкостный сенсорный экран. Операционная система Android 8.1. Просмотр с IP камера. Поддержка карт MicroSD до 256Гб. Тревожные вх./вых. 8/1. Сетевой порт 10/100Мбит/с, Wi-Fi EEE802.11b/802.11g/802.11n. Запись видео и снимков (требуется SD карта памяти) | руб. | 32990
DH-VTH2421FB-P |  | IP-монитор домофона 7" (1024x600), DC 12В/PoE, размеры 221.5×119.6×21.5 мм, поддержка карт памяти Micro SD до 32Гб (в комплекте на 8 Гб), черный | руб. | 18990
DH-VTH2421FW-P |  | IP-монитор домофона 7" (1024x600), DC 12В/PoE, размеры 221.5×119.6×21.5 мм, поддержка карт памяти Micro SD до 32Гб (в комплекте на 8 Гб), белый | руб. | 18990
DHI-VTH2421FW-P |  |  | руб. | 18990 | замена на DH-VTH2421FW-P
DH-VTH2421FB |  | IP-монитор домофона 7" (1024x600), DC 12В, размеры 221.5×119.6×21.5 мм, черный | руб. | 16590
DH-VTH2421FW |  | IP-монитор домофона 7" (1024x600), DC 12В, размеры 221.5×119.6×21.5 мм, белый | руб. | 16590
DHI-VTH2621G-P |  | Видеодомофон IP 7 дюймовый, черный 1024x600 разрешение, ёмкостной сенсорный экран; тревожные входы / выходы 6/1; LAN; Возможность просмотра IP видеокамер; Питание: DC 12В/PoE; Габаритные размеры: 190 мм ? 135 мм ? 26 мм; Установка - на стену. | руб. | 14090
DHI-VTH2621GW-P |  | Видеодомофон IP 7 дюймовый, белый 1024x600 разрешение, ёмкостной сенсорный экран; тревожные входы / выходы 6/1; LAN; Возможность просмотра IP видеокамер; Питание: DC 12В/PoE; Габаритные размеры: 190 мм ? 135 мм ? 26 мм; Установка - на стену. | руб. | 14090
Многоабонентские IP вызывные панели
Модель | Изображение | Описание | Розница |  | Примечание
DHI-VTO7541G-S2 |  | DHI-VTO7541G-S2 Dahua - Вызывная панель с разрешением камеры 2мп и CMOS сенсором, емкостный сенсорный IPS экран с диагональю 8 дюймов и разрешением 800х1280, алюминевый корпус,открытие по отпечатку пальца, карте, сканированию лица паролю или Bluetooth ключу. Количество лиц в памяти 20000, время распознавания лица ≤0.2 сек, уровень защиты IP66, IK07. Питание: DC 12V. | руб. | 74390
DHI-VTO7521G-S2 |  | DHI-VTO7521G-S2 Dahua - Вызывная панель с разрешением камеры 2мп и CMOS сенсором, емкостный сенсорный IPS экран с диагональю 8 дюймов и разрешением 800*1280,WDR 120 dB, алюминевый корпус,открытие по паролю и карте, уровень защиты IP66, IK07. Питание: DC 12V. | руб. | 62990
DH-VTO6521F |  | Вызывная панель с разрешением 2мп и CMOS сенсором, 4,3-дюймовый IPS дисплей; разрешение экрана 800 × 480, WDR 120дБ; Алюминиевая анодная поверхность; металлическая кнопка; IP65, IK07; Рабочая температура: от -30 ° C до + 60 ° C; DC12В. | руб. | 42890
DHI-VTO6521K |  | Вызывная панель с разрешением камеры 2мп и CMOS сенсором, 4,3-дюймовый LCD дисплей; разрешение экрана 800 х 480, WDR 120дБ; Нержавеющая сталь; металлические кнопки; IP65, IK08; Рабочая температура: от -30 ° C до + 60 ° C; DC12В. | руб. | 45490
DH-VTO6531H |  | Многоабоненская вызывная панель с функцией распознавания лица (память 10000 лиц), встроенный считыватель карт Mifare (память 10 000 карт), дисплей 4.3 (800×480), камера 2MP, IP65, -30°C to +60°C, DC 12V2A, до 200 монитров | руб. | 38790
DHI-VTO6521H |  | Вызывная панель с разрешением 2мп и CMOS сенсором, 4,3-дюймовый IPS дисплей; разрешение экрана 800 × 480, WDR 120дБ; Алюминиевая анодная поверхность; металлическая кнопка; IC-карты; IP65; Рабочая температура: от -30 ° C до + 60 ° C; DC12В. | руб. | 35390
DHI-VTO6521H-D |  | Многоабоненская вызывная панель с разрешением 2MP, встроенный считыватель карт EM (память 10 000 карт), дисплей 4.3 (800×480), IP65, -30°C to +60°C, до 200 монитров | руб. | 35390
DH-VTO6541H |  | Вызывная панель с распознаванием лиц, разрешением 2мп и CMOS сенсором, 4,3-дюймовый IPS дисплей; разрешение экрана 800 × 480, WDR 120дБ; Алюминиевая анодная поверхность; металлическая кнопка; IP65; считыватель отпечатка пальца; Рабочая температура: от -30 ° C до + 60 ° C; DC12В. | руб. | 54790
DH-VTM121 |  | Металлический короб для врезной установки VTO7541G | руб. | 4690
DH-VTM130 |  | Металлический короб для врезной установки VTO75/65 series | руб. | 6090
DH-VTOB103 |  | Металлический каркас для врезной установки DH-VTO1210C-X | руб. | 2790
DH-VTM57R |  | DH-VTM57R - Монтажная коробка c защитным козырьком для накладного монтажа DHI-VTO6521K | руб. | 7390
Одноабонентские IP вызывные панели
Модель | Изображение | Описание | Розница |  | Примечание
DHI-VTO2111D-P-S2 |  | Вызывная панель с разрешением 1мп и CMOS сенсором, WDR, угол обзора по горизонтали 107 градусов, черная, уровень защиты IP65. Поддержка режима "Ночь" и голосового оповещения. Групповые вызовы. Видео и аудио сообщения. Удаленный доступ через мобильное приложение DMSS. Питание: DC 12V/PoE | руб. | 13190
DHI-VTO2211G-P |  | Вызывная панель одноабонентская с разрешением 2MP, встроенный считыватель карт Mifare, IP65, -30°C to + 60°C, PoE, работа с приложением DMSS | руб. | 16890
DHI-VTO2201F-P |  | Вызывная панель с разрешением камеры 2мп и CMOS сенсором, угол обзора по горизонтали 137 градусов, панель из алюминия, уровень защиты IP65, IK07. Поддержка режима "Ночь" и голосового оповещения. Групповые вызовы. Видео и аудио сообщения. Удаленный доступ через мобильное приложение DMSS. Питание: DC 12V, PoE | руб. | 19290
DH-VTM114 |  | Бокс + рамка для врезного монтажа панели VTO2202F-P | руб. | 2790
DH-VTM115 |  | Кожух для накладного монтажа панели VTO2202F-P | руб. | 1990
Модульные панели
Модель | Изображение | Описание | Розница |  | Примечание
DHI-VTO4202F-P-S2 |  | DHI-VTO4202F-P-S2 Dahua - Основной модуль вызывной панели с камерой 2 МП • SoC процессор • Встроенная ОС Linux • КМОП сенсор высокой чувствительности, 2Мп камера, угол обзора 160° • Поддержка ночного видения • Встроенный микрофон • Встроенный динамик • Поддержка двустороннего аудио • Врезной и накладной монтаж, IK07, IP65 • Питание DC 12В/PoE; Рабочая температура: -20°C~+60°C; Габаритные размеры: 100мм ? 100 мм ? 49.3 мм | руб. | 22190
DHI-VTO4202F-MB2 |  | Вызывной модуль с 2-мя кнопками Материал: Металл; Питание DC 5В; Рабочая температура: -30°C~+60°C; Габаритные размеры: 100мм × 49.9 мм × 28.5 мм | руб. | 4090
DHI-VTO4202F-MB1 |  | Вызывной модуль с 1-ой кнопкой Материал: Металл; Питание DC 5В; Рабочая температура: -30°C~+60°C; Габаритные размеры: 100мм × 49.9 мм × 28.5 мм | руб. | 3490
DHI-VTO4202F-MB5 |  | Вызывной модуль с 2-мя кнопками Материал: Металл; Питание DC 5В; Рабочая температура: -30°C~+60°C; Габаритные размеры: 100мм × 100 мм × 28.5 мм | руб. | 4690
DHI-VTO4202F-MF |  | Модуль со считывателем отпечатка пальца Материал: Металл; Питание DC 5В; Рабочая температура: -30°C~+60°C; Габаритные размеры: 100мм × 100 мм × 31 мм | руб. | 12090
DHI-VTO4202F-MK |  | Модуль клавиатуры с подсветкой (0–9, *, #); Материал: Металл; Питание DC 5В; Рабочая температура: -30°C~+60°C; Габаритные размеры: 100мм × 100 мм × 31 мм | руб. | 9890
DHI-VTM125 |  | Металлическая рамка для 2-х модулей для панелей VTO4202F | руб. | 7290
DHI-VTM126 |  | Металлическая рамка для 3-х модулей | руб. | 11490
DHI-VTM127 |  | Металлическая монтажная коробка для 2-х модулей | руб. | 6490
DHI-VTM128 |  | Металлическая монтажная коробка для 3-х модулей | руб. | 7390
DHI-VTO4202F-MS |  | Модуль с 3" STN дисплеем. Материал: Металл; Питание DC 5В; Рабочая температура: -30°C~+60°C; Габаритные размеры: 100мм × 100 мм × 31 мм | руб. | 6490
DHI-VTO4202F-ML |  | Модуль со световыми индикаторами. Материал: Металл; Питание DC 5В; Рабочая температура: -30°C~+60°C; Габаритные размеры: 100мм × 49.9 мм × 31 мм | руб. | 3590
DHI-VTO4202F-MR |  | Модуль со считывателем карт доступа. Материал: Металл; Питание DC 5В; Рабочая температура: -30°C~+60°C; Габаритные размеры: 100мм × 49.9 мм × 31 мм | руб. | 4090
DHI-VTO4202F-MN |  | Заглушка. Материал: Металл; Рабочая температура: -30°C~+60°C; Габаритные размеры: 100мм × 49.9 мм × 31 мм | руб. | 2190
Дополнительные аксессуары
Модель | Изображение | Описание | Розница |  | Примечание
DHI-DEE1010B-S2 |  | DHI-DEE1010B-S2 Dahua - Подключение по RS-485. Работа с электромеханическими или электромагнитными замкам. 3 индикатора состояния, устройство включено или выключено и состояние двери. | руб. | 4290
DH-VTNS1060A |  | Специализированный POE коммутатор; Питания 6 Dahua устройств; Питание: DC 24В; Рабочая температура: -10°C~+55°C; Габаритные размеры: 178.8мм x 107.1 мм x 30.3 мм | руб. | 7090
DHI-VTS8A40B-CG |  | DHI-VTS8A40B-CG Dahua - Мастер-станция OS Android 11 10-дюймовый емкостный ЖК-дисплей высокого разрешения 1024 (Г) х 600 (В). Микрофон на гибкой стойке Не требует установки, угол наклона кронштейна 0–45 °. HDMI видеовыход с разрешением до 1024 (Г) х 600 (В). Удалённое открытие дверей Поддерживает 4 канала 720P. Запись видел, снимкоа и сохранение информации на SD-картах. Возможность подключить к главной станции до 300 IP VTA. Предлагает двусторонняя аудиосвязь между станциями. | руб. | 62990
DHI-VTS5A40B |  | DHI-VTS5A40B Dahua - Мастер-станция OS Android 11 10-дюймовый емкостный ЖК-дисплей высокого разрешения 1024 (Г) х 600 (В). Не требует установки, угол наклона кронштейна 0–45 °. HDMI видеовыход с разрешением до 1024 (Г) х 600 (В). Удалённое открытие дверей Поддерживает 4 канала 720P. Запись видел, снимкоа и сохранение информации на SD-картах. Возможность подключить к главной станции до 300 IP VTA. Предлагает двусторонняя аудиосвязь между станциями. | руб. | 58090
WI-FI видеодомофоны
Модель | Изображение | Описание | Розница |  | Примечание
DHI-VTO2211G-WP |  | Wi-Fi Вызывная панель одноабонентская с разрешением 2MP, встроенный считыватель карт Mifare, Wi-Fi, IP65, -30°C to + 60°C, PoE, работа с приложением DMSS | руб. | 18290
DHI-VTO2311R-WP |  | DHI-VTO2311R-WP Dahua - Вызывная WiFI панель с разрешением камеры 2мп и WDR, угол обзора по горизонтали 110°, уровень защиты IP65. Wi-Fi 802.11b/g/n; Mifare; Слот для SD карты до 256Гб. Удаленный доступ через мобильное приложение DMSS. Питание: DC 12V/PoE | руб. | 16690
DHI-VTO3311Q-WP |  | DHI-VTO3311Q-WP Dahua - Вызывная WIFI панель с разрешением камеры 2мп и CMOS сенсором, угол обзора по горизонтали 125°, алюминевый сплав, уровень защиты IP65, IK08. Поддержка режима "Ночь" и голосового оповещения. Групповые вызовы. С четырьмя кнопками. Видео и аудио сообщения. Удаленный доступ через мобильное приложение DMSS. Установка на стену. Питание: DC 12V, PoE(802.3af) | руб. | 21690
DHI-VTH2611L-WP (Новинка) |  | DHI-VTH2611L-WP - Видеодомофон IP 4.3 дюймовый с WiFi 2.4ГГц, черный/ 480x272 разрешение, ёмкостной сенсорный экран; аудио входы / выходы: 1/1, динамик тревожные входы / выходы 4/1; LAN; Возможность просмотра IP видеокамер; Питание: DC 12В/PoE; Габаритные размеры: 136?140?25.5 мм; Установка - на стену | руб. | 8890
DHI-VTH2621G-WP |  | Видеодомофон IP 7 дюймовый с WiFi 2.4ГГц, черный 1024x600 разрешение, ёмкостной сенсорный экран; тревожные входы / выходы 6/1; LAN; Возможность просмотра IP видеокамер; Питание: DC 12В/PoE; Габаритные размеры: 190 мм ? 135 мм ? 26 мм; Установка - на стену. | руб. | 15290
DHI-VTH2621GW-WP |  | Видеодомофон IP 7 дюймовый с WiFi 2.4ГГц, белый 1024x600 разрешение, ёмкостной сенсорный экран; тревожные входы / выходы 6/1; LAN; Возможность просмотра IP видеокамер; Питание: DC 12В/PoE; Габаритные размеры: 190 мм ? 135 мм ? 26 мм; Установка - на стену. | руб. | 15290
DHI-VTH5221D-S2 |  | IP-монитор Dahua DHI-VTH5221D-S2 оборудован сенсорным 7" экраном с разрешением 1024х600 и обеспечивает аудио/видео связь, открытие замка, звонки между абонентами, запись видео и скриншотов. Устройство обладает встроенным Wi-Fi. Цвет корпуса - чёрный. Питание: DC12V и PoE 802.af. IP домофония Dahua позволяет контролировать до 20 вызывных панелей и до 5 дополнительных мониторов. К системе можно добавить до 16 IP камер Dahua. | руб. | 20990
DHI-VTH5221DW-S2 |  | IP-монитор Dahua DHI-VTH5221DW-S2 оборудован сенсорным 7" экраном с разрешением 1024 х 600 и обеспечивает аудио/видео связь, открытие замка, звонки между абонентами, запись видео и скриншотов. Устройство обладает встроенным Wi-Fi. Цвет корпуса - белый. Питание: DC12V и PoE 802.af. IP домофония Dahua позволяет контролировать до 20 вызывных панелей и до 5 дополнительных мониторов. К системе можно добавить до 16 IP камер Dahua. | руб. | 20990
DHI-VTH5421HW-W |  | DHI-VTH5421HW-W Dahua - Монитор видеодомофона IP 7-и дюймовый с WiFi 2.4ГГц, черный/белый 1024x600 разрешение, ёмкостной сенсорный экран; тревожные входы / выходы 6/1; LAN; поддержка micro-SD до 64Гб; Возможность просмотра IP видеокамер; Питание: DC 12В; Габаритные размеры: 189 мм х 130 мм х 27 мм; Установка - на стену. | руб. | 18590
DHI-VTH5421HB-W |  | DHI-VTH5421HB-W Dahua - Монитор видеодомофона IP 7-и дюймовый с WiFi 2.4ГГц, черный/белый 1024x600 разрешение, ёмкостной сенсорный экран; тревожные входы / выходы 6/1; LAN; поддержка micro-SD до 64Гб; Возможность просмотра IP видеокамер; Питание: DC 12В; Габаритные размеры: 189 мм х 130 мм х 27 мм; Установка - на стену. | руб. | 18590
DHI-VTH5241DW-S2 |  | 10-ти дюймовый IP-монитор Dahua DHI-VTH5241DW-S2 оборудован сенсорным экраном с разрешением 1024х600 и обеспечивает аудио/видео связь, открытие замка, звонки между абонентами, запись видео и скриншотов | руб. | 32990
DHI-VTH8621KMS-WP |  | DHI-VTH8621KMS-WP Dahua - Монитор видеодомофона IP 7-и дюймовый с WiFi 2.4ГГц, серебрянный, 1024x600 разрешение, ёмкостной сенсорный экран; тревожные входы / выходы 6/1; LAN; поддержка micro-SD до 64Гб; Возможность просмотра IP видеокамер; Питание: DC 12В; Габаритные размеры: 185 мм х 147 мм х 24 мм; Установка - на стену. | руб. | 21990
DHI-VTH8A21KMS-W |  | DHI-VTH8A21KMS-W Dahua - Монитор видеодомофона IP 7-и дюймовый с WiFi 2.4ГГц, серебрянный, 1024x600 разрешение, ёмкостной сенсорный экран; тревожные входы / выходы 6/1; LAN; поддержка micro-SD до 64Гб; Возможность просмотра IP видеокамер; Питание: DC 12-24В; Габаритные размеры: 185 мм х 147 мм х 23 мм; Установка - на стену. | руб. | 27490
DHI-VTO2311R-WP |  | DHI-VTO2311R-WP Dahua - Вызывная WiFI панель с разрешением камеры 2мп и WDR, угол обзора по горизонтали 110°, уровень защиты IP65. Wi-Fi 802.11b/g/n; Mifare; Слот для SD карты до 256Гб. Удаленный доступ через мобильное приложение DMSS. Питание: DC 12V/PoE | руб. | 16690
DHI-VTH5421HB-W |  | DHI-VTH5421HB-W Dahua - Монитор видеодомофона IP 7-и дюймовый с WiFi 2.4ГГц, черный/белый 1024x600 разрешение, ёмкостной сенсорный экран; тревожные входы / выходы 6/1; LAN; поддержка micro-SD до 64Гб; Возможность просмотра IP видеокамер; Питание: DC 12В; Габаритные размеры: 189 мм х 130 мм х 27 мм; Установка - на стену. | руб. | 18590
DHI-VTH8641KMS-WP |  | DHI-VTH8641KMS-WP Dahua - Монитор видеодомофона IP 10-и дюймовый с WiFi 2.4ГГц, серебрянный, 1024x600 разрешение, ёмкостной сенсорный экран; тревожные входы / выходы 6/1; LAN; поддержка micro-SD до 64Гб; Возможность просмотра IP видеокамер; Питание: DC 12В; Габаритные размеры: 190 мм х 250 мм х 24 мм; Установка - на стену. | руб. | 36590
DHI-VTH8A21KMS-W |  | DHI-VTH8A21KMS-W Dahua - Монитор видеодомофона IP 7-и дюймовый с WiFi 2.4ГГц, серебрянный, 1024x600 разрешение, ёмкостной сенсорный экран; тревожные входы / выходы 6/1; LAN; поддержка micro-SD до 64Гб; Возможность просмотра IP видеокамер; Питание: DC 12-24В; Габаритные размеры: 185 мм х 147 мм х 23 мм; Установка - на стену. | руб. | 27490
DHI-VTH8A21KMS-CW |  | DHI-VTH8A21KMS-CW - Монитор видеодомофона IP 7-и дюймовый с WiFi 2.4ГГц и камерой, серебрянный, 1024x600 разрешение, ёмкостной сенсорный экран; 2Мп камера, тревожные входы / выходы 6/1; LAN; поддержка micro-SD до 64Гб; Возможность просмотра IP видеокамер; Питание: DC 12-24В; 185?147?23 мм; Установка - на стену. | руб. | 30990
DHI-VTH8A41KMS-W |  | DHI-VTH8A41KMS-W Dahua - Монитор видеодомофона IP 10-и дюймовый с WiFi 2.4ГГц, серебрянный, 1024x600 разрешение, ёмкостной сенсорный экран; тревожные входы / выходы 6/1; LAN; поддержка micro-SD до 64Гб; Возможность просмотра IP видеокамер; Питание: DC 12В; Габаритные размеры: 190 мм х 250 мм х 24 мм; Установка - на стену. | руб. | 42190
DHI-VTM57 |  | DHI-VTM57 Dahua - Аксессуар для DHI-VTO3311Q-WP Корпус, защитный козырёк, накладки на кнопки. Цвет голубой. | руб. | 2390
DHI-VTM58 |  | DHI-VTM58 Dahua - Аксессуар для DHI-VTO3311Q-WP Корпус, защитный козырёк, накладки на кнопки. Цвет краснокоричнивый | руб. | 2390
Аналоговая домофония
Модель | Изображение | Описание | Розница |  | Примечание
DHI-VTH1010J |  | DHI-VTH1010J - Монитор видеодомофона 4.3 дюймовый, белый, 480x272 разрешение, сенсорные кнопки; Питание: DC 12В; Габаритные размеры: 136х140х18.3; Накладной монтаж | руб. | 4790
DHI-VTH1020J |  | Монитор видеодомофона IP 7 дюймовый, белый 1024x600 разрешение, механические кнопки; Возможность просмотра IP видеокамер; Питание: DC 12В; Габаритные размеры: 133.9 х 182.7 х 17.7; Накладной монтаж. | руб. | 6490
DHI-VTH1020J-T |  | DHI-VTH1020J-T - Монитор видеодомофона 7 дюймовый, белый, 1024x600 разрешение, сенсорные кнопки; Питание: DC 12В; Габаритные размеры: 133.9х182.7х17.7; Накладной монтаж. | руб. | 7390
DHI-VTO1000J |  | Вызывная панель с разрешением камеры 1.3мп и CMOS сенсором, Камера 1.3 Мп, углы обзора (Г/В): 70/40, DWDR; пластиковый корпус; Питание: DC 12V. | руб. | 5290
DHI-VTO1000JM |  | DHI-VTO1000JM Dahua - Вызывная панель с разрешением камеры 1.3мп и CMOS сенсором, Камера 1.3 Мп, углы обзора (Г/В): 70/40, DWDR; Металлический корпус; Питание: DC 12V. | руб. | 6290
DHI-VTM23A |  | Вертикально наклонный кронштейн для дверного коммуникатора VTO1000J Вертикальный угол 5 ° и комбинация опор (максимум 2 кронштейна) | руб. | 690
DHI-VTM22A |  | Кронштейн горизонтально-наклонный для дверного коммуникатора VTO1000J Горизонтальный угол 15 ° и комбинация опор (максимум 2 кронштейна) | руб. | 690
2х проводная домофония
Модель | Изображение | Описание | Розница |  | Примечание
DHI-VTO2003F |  | DHI-VTO2003F - Вызывная панель с разрешением камеры 2мп и CMOS сенсором, угол обзора по горизонтали 110°, панель из алюминия, уровень защиты IP65, IK07. Поддержка режима "Ночь" и голосового оповещения. Групповые вызовы. Видео и аудио сообщения. Удаленный доступ через мобильное приложение DMSS. Питание: через 2-проводной контроллер; Выход питания: 12В, 200мА | руб. | 16290
DHI-VTH5123H-W |  | DHI-VTH5123H-W - Монитор видеодомофона 7 дюймовый с WiFi 2.4ГГц, возможность просмотра HDCVi камер, белый, 1024x600 разрешение, ёмкостной сенсорный экран; тревожные входы / выходы 6/1; SD карта памяти до 64Гб; Питание: через 2-проводной контроллер; Выход питания: 12В, 200мА; Габаритные размеры: 130?189?23.9 мм; Установка на стену | руб. | 19090
DHI-VTH5113H-W |  | DHI-VTH5113H-W - Монитор видеодомофона 4.3 дюймовый с WiFi 2.4ГГц, возможность просмотра HDCVi камер, белый, 480x272 разрешение, ёмкостной сенсорный экран; тревожные входы / выходы 4/1; SD карта памяти до 64Гб; Питание: через 2-проводной контроллер; Выход питания: 12В, 200мА; Габаритные размеры: 176.3?119.3?20 мм; Установка на стену | руб. | 16290
VTNC1003C |  | "VTNC1003C - 2-проводной контроллер Выход питания: 48 В/0.9 А" | руб. | 2190
Комплекты видеодомофонов
Модель | Изображение | Описание | Розница |  | Примечание
DHI-KTX01(S) |  | DHI-KTX01(S) - Комплект: DHI-VTO2003F: 2-проводная вызывная панель 2Мп, DHI-VTH5123H-W: 2-проводной 7" монитор видеодомофона с WiFi, VTNC1003C: 2-проводной контроллер, VTM115: монтажная коробка для накладного монтажа | руб. | 36590
DHI-KTX01(F) |  | DHI-KTX01(F) - Комплект: DHI-VTO2003F: 2-проводная вызывная панель 2Мп; DHI-VTH5123H-W: 2-проводной 7" монитор видеодомофона с WiFi; VTNC1003C: 2-проводной контроллер; VTM114: монтажная коробка для врезного монтажа | руб. | 36590
DHI-KTX02(S) |  | DHI-KTX02(S) - Комплект: DHI-VTO2003F: 2-проводная вызывная панель 2Мп; DHI-VTH5113H-W: 2-проводной 4.3" монитор видеодомофона с WiFi; VTNC1003C: 2-проводной контроллер; VTM115: монтажная коробка для накладного монтажа | руб. | 33690
DHI-KTX02(F) |  | DHI-KTX02(F) - Комплект: DHI-VTO2003F: 2-проводная вызывная панель 2Мп; DHI-VTH5113H-W: 2-проводной 4.3" монитор видеодомофона с WiFi; VTNC1003C: 2-проводной контроллер; VTM114: монтажная коробка для врезного монтажа | руб. | 33690
DHI-KTW02 |  | Комплект DHI-VTO2311R-WP +DHI-VTH2621G-WP | руб. | 30890
DHI-KTP01L(S) |  | Комплект DHI-VTO2201F-P+DHI-VTH2421FW-P+DH-PFS3005-4ET-36E | руб. | 48690
DHI-KTP01L(F) |  | DHI-KTP01L(F) Dahua - Комплект DHI-VTO2201F-P+DHI-VTH2421FW-P+DH-PFS3005-4ET-36E. Врезной монтаж. | руб. | 48690
DHI-KTP03 |  | Комплект DHI-VTO2111D-P-S2+DHI-VTH2621G-P+DH-PFS3005-4ET-36E | руб. | 35390
DHI-KTP05(S) |  | DHI-KTP05(S) - Комплект: DHI-VTO3221E-P: IP вызывная панель 2Мп; DHI-VTH2621GW-WP: IP 7" монитор видеодомофона с WiFi; DH-PFS3006-4ET-36: 4-портовый неуправляемый коммутатор с РоЕ; VTM08R: монтажная коробка для накладного монтажа | руб. | 59090
DHI-KTP05(F) |  | DHI-KTP05(F) - Комплект: DHI-VTO3221E-P: IP вызывная панель 2Мп; DHI-VTH2621GW-WP: IP 7" монитор видеодомофона с WiFi; DH-PFS3006-4ET-36: 4-портовый неуправляемый коммутатор с РоЕ; VTM116: монтажная коробка для врезного монтажа | руб. | 59090
DHI-KTA02 |  | DHI-VTH1020J+DHI-VTO1000J 7-дюймовый TFT-экран; функция видеодомофона: разблокировка, голосовой вызов, видеозвонок, регулировка громкости; несколько звуков звонка; поддержка цифрового широкого динамического диапазона (DWDR) | руб. | 11290
DHI-KTA02M |  | DHI-VTH1020J+DHI-VTO1000JM 7-дюймовый TFT-экран; функция видеодомофона: разблокировка, голосовой вызов, видеозвонок, регулировка громкости; несколько звуков звонка; поддержка цифрового широкого динамического диапазона (DWDR), металлический корпус | руб. | 12090
DHI-KTA03 |  | DHI-KTA03 Dahua - Комплект DHI-VTH1020J-T+DHI-VTO1000J. Экран TFT 7"; Функции видеодомофонии: разблокировка, голосовой звонок, видеозвонок, регулировка громкости, видеонаблюдение перед дверью; Количество видеоинтеркомов: 2 дверные станции + 3 монитора; Различные звуки звонка; Поддержка цифрового широкого динамического диапазона (DWDR); Снимки. | руб. | 12090
DHI-KTA03M |  | DHI-KTA03M Dahua - Комплект DHI-VTH1020J-T+DHI-VTO1000JM, Экран TFT 7"; Функции видеодомофонии: разблокировка, голосовой звонок, видеозвонок, регулировка громкости, видеонаблюдение перед дверью; Количество видеоинтеркомов: 2 дверные станции + 3 монитора; Различные звуки звонка; Поддержка цифрового широкого динамического диапазона (DWDR); Снимки. | руб. | 12990
DHI-KTA04 |  | DHI-KTA04 Dahua - Комплект DHI-VTH1010J+DHI-VTO1000J 4.3-дюймовый TFT-экран; функция видеодомофона: разблокировка, голосовой вызов, видеозвонок, регулировка громкости; несколько звуков звонка; поддержка цифрового широкого динамического диапазона (DWDR) | руб. | 9890

## Dahua СКУД
Dahua СКУД
www.dssl.ru e-mail: info@dssl.ru
СОДЕРЖАНИЕ | Цены включают НДС
Гарантийный срок на оборудование Dahua 2 года!
Автономные терминалы
Модель | Изображение | Описание | Розница |  | Примечание
DHI-ASI3213G-MW |  | AI терминал доступа с распознаванием лиц 4,3-дюймовый сенсорный ЖК-экран; разрешение 480 × 272 С 2мп двойная камера с широкоугольными объективами, LED и ИК подсветка Разюлокировка: лицо, карта и пароль; разблокировать по времени Пользовательские данные могут храниться на терминале; до 1500 изображений лиц, автономная работа Расстояние от камеры до лица: 0,3-1,5 м Точность распознавания лица 99,5%; скорость проверки лица 0,3 с | руб. | 24990
DHI-ASI3214A-W |  | DHI-ASI3214A-W Dahua - AI терминал доступа с распознаванием лиц и отпечатков пальцев с Wi-Fi 4,3-дюймовый сенсорный ЖК-экран; разрешение 480 ? 272 С 2мп двойная камера с широкоугольными объективами и ИК подсветкой Разблокировка: лицо, отпечаток пальца, карта и пароль; разблокировать по времени Пользовательские данные могут храниться на терминале; до 3000 изображений лиц, до 5000 отпечатков пальцев, до 5000 карт; автономная работа Расстояние от камеры до лица: 0,3-1,5 м Точность распознавания лица 99,9%; скорость проверки лица 0,2 с | руб. | 23090
DHI-ASI3213A-W |  | DHI-ASI3213A-W Dahua - AI терминал доступа с распознаванием лиц c Wi-Fi 4,3-дюймовый сенсорный ЖК-экран; разрешение 480 ? 272 С 2мп двойная камера с широкоугольными объективами и ИК подсветкой Разблокировка: лицо, карта и пароль; разблокировать по времени Пользовательские данные могут храниться на терминале; до 3000 изображений лиц, до 5000 карт; автономная работа Расстояние от камеры до лица: 0,3-1,5 м Точность распознавания лица 99,9%; скорость проверки лица 0,2 с | руб. | 19190
DHI-ASI3223A |  | DHI-ASI3223A Dahua - AI терминал доступа с распознаванием лиц 4,3-дюймовый сенсорный ЖК-экран; разрешение 480 ? 272 С 2мп двойная камера с широкоугольными объективами и ИК подсветкой Разблокировка: лицо и пароль; разблокировать по времени Пользовательские данные могут храниться на терминале; до 3000 изображений лиц; автономная работа Расстояние от камеры до лица: 0,3-1,5 м Точность распознавания лица 99,9%; скорость проверки лица 0,2 с | руб. | 18290
DHI-ASI7213K-W (Новинка) |  | DHI-ASI7213K-W - Модульный AI терминал учета рабочего времени и контроля доступа с распознаванием лиц и Wi-Fi. Поддерживает открытие через распознавание лица, IC карту, пароль и их комбинации; Дополнительные модули расширения (Модуль считывателя отпечатков пальцев, Модуль считывателя QR-кодов, Модуль считывателей отпечатков пальцев и QR-кодов). Сенсорный экран 7”,разрешение 600*1024; Поддерживает 50000 лиц, 50000 пользователей, 100000 карт, 50000 паролей и 300000 записей; Поддержка TCP/IP, Wi-Fi, OSDP, RS485. Wiegand вход/выход. Питание DC12V. | руб. | 56190
ASF7K-F (Новинка) |  | ASF7K-F - Модуль считывателя отпечатков пальцев Время сопоставления отпечатков 1,5с; Скорость распознавания отпечатков пальцев 0,5с; до 10000 отпечатков пальцев | руб. | 11990
ASF7K-Q (Новинка) |  | ASF7K-Q -Модуль считывателя QR-кодов | руб. | 10690
ASF7K-FQ (Новинка) |  | ASF7K-FQ - Модуль считывателей отпечатков пальцев и QR-кодов; Время сопоставления отпечатков 1,5с; Скорость распознавания отпечатков пальцев 0,5с; до 10000 отпечатков пальцев | руб. | 17590
DHI-ASI7213S-W |  | DHI-ASI7213S-W - AI терминал учета рабочего времени и контроля доступа с распознаванием лиц и Wi-Fi. Поддерживает открытие через распознавание лица, IC карту, пароль, QR-код и их комбинации; также поддерживается открытие замка в определенные интервалы времени. Сенсорный экран 7”,разрешение 600*1024; Поддерживает 50000 лиц, 50000 пользователей, 100000 карт, 50000 паролей и 300000 записей; Поддержка TCP/IP, Wi-Fi, OSDP, RS485. Wiegand вход/выход. Питание DC12V. | руб. | 42190
DHI-ASI7214S-W |  | DHI-ASI7214S-W - AI терминал учета рабочего времени и контроля доступа с распознаванием лиц, отпечатков пальцев и Wi-Fi. Поддерживает открытие через сканирование отпечатка пальца, распознавание лица, IC карту, пароль, QR-код и их комбинации; также поддерживается открытие замка в определенные интервалы времени. Сенсорный экран 7”,разрешение 600*1024; Поддерживает 10000 отпечатков пальцев, 50000 лиц, 50000 пользователей, 100000 карт, 50000 паролей и 300000 записей; Поддержка TCP/IP, Wi-Fi, OSDP, RS485. Wiegand вход/выход. Питание DC12V. | руб. | 53490
DHI-ASI6213S-PW |  | DHI-ASI6213S-PW - AI терминал учета рабочего времени и контроля доступа с распознаванием лиц и Wi-Fi. Поддерживает открытие через распознавание лица, IC карту, пароль, QR-код и их комбинации; также поддерживается открытие замка в определенные интервалы времени. Сенсорный экран 4.3”,разрешение 272*480; Поддерживает 6000 лиц, 6000 пользователей, 10000 карт, 6000 паролей и 300000 записей; Поддержка TCP/IP, Wi-Fi, OSDP, RS485. Wiegand вход/выход. Питание DC12V, PoE. | руб. | 26790
DHI-ASI6214S-PW |  | DHI-ASI6214S-PW - AI терминал учета рабочего времени и контроля доступа с распознаванием лиц, отпечатков пальцев и Wi-Fi. Поддерживает открытие через сканирование отпечатка пальца, распознавание лица, IC карту, пароль, QR-код и их комбинации; также поддерживается открытие замка в определенные интервалы времени. Сенсорный экран 4.3”, разрешение 272*480; Поддерживает 6000 лиц, 6000 пользователей, 10000 карт, 6000 паролей и 300000 записей; Поддержка TCP/IP, Wi-Fi, OSDP, RS485. Wiegand вход/выход. Питание DC12V, PoE. | руб. | 30990
DHI-ASI2212H-W |  | Биометрический RFID влагозащищенный автономный считыватель с клавиатурой и Wi-Fi; Отпечатков пальцев: 3000; 30,000 карт и 150,000 записей; 1 считыватель (карты, пароли, отпечатки пальцев); Интерфейс считывателя Wiegand-26/34, RS-485; P2P подключение; IP65 (Уличное исполнение); TCP/IP протокол; Mifare 1 K (13.56МГц) | руб. | 21090
DHI-ASI2212H-DW |  | Биометрический RFID влагозащищенный автономный считыватель с клавиатурой и Wi-Fi; Отпечатков пальцев: 3000; 30,000 карт и 150,000 записей; 1 считыватель (карты, пароли, отпечатки пальцев); Интерфейс считывателя Wiegand-26/34, RS-485; P2P подключение; IP65 (Уличное исполнение); TCP/IP протокол; Карты EM (125 кГц) | руб. | 21090
DHI-ASI2201H-W |  | Влагозащищенный автономный RFID-считыватель с клавиатурой и Wi-Fi; Отпечатков пальцев: 3000; 30,000 карт и 150,000 записей; 1 считыватель (карты, пароли); Интерфейс считывателя Wiegand-26/34, RS-485; P2P подключение; IP65 (Уличное исполнение); TCP/IP протокол; Mifare 1 K (13.56МГц) | руб. | 18690
DHI-ASI2201H-DW |  | Влагозащищенный автономный RFID-считыватель с клавиатурой и Wi-Fi; Отпечатков пальцев: 3000; 30,000 карт и 150,000 записей; 1 считыватель (карты, пароли); Интерфейс считывателя Wiegand-26/34, RS-485; P2P подключение; IP65 (Уличное исполнение); TCP/IP протокол; Карты EM (125 кГц) | руб. | 18690
DHI-ASI2212J |  | DHI-ASI2212J - Биометрический RFID влагозащищенный автономный считыватель с клавиатурой. Отпечатков пальцев: 3000; 5000 карт и 100000 записей; Поддерживает открытие через сканирование отпечатка пальца, IC карту (Mifare 1 (13.56MHz)), пароль и их комбинации; Интерфейс считывателя Wiegand, RS-485; P2P подключение; TCP/IP протокол; Питание DC12V. | руб. | 12990
DHI-ASI2212J-D |  | DHI-ASI2212J-D - Биометрический RFID влагозащищенный автономный считыватель с клавиатурой Отпечатков пальцев: 3000; 5000 карт и 100000 записей; Поддерживает открытие через сканирование отпечатка пальца, ID карту (EM (125kHz)), пароль и их комбинации; Интерфейс считывателя Wiegand, RS-485; P2P подключение; TCP/IP протокол; Питание DC12V. | руб. | 12990
DHI-ASI2212J-PW |  | DHI-ASI2212J-PW - Биометрический RFID влагозащищенный автономный считыватель с клавиатурой и Wi-Fi Отпечатков пальцев: 5000; 30000 карт и 100000 записей; Поддерживает открытие через сканирование отпечатка пальца, IC карту (Mifare 1 (13.56MHz)), пароль и их комбинации; Интерфейс считывателя Wiegand, RS-485; P2P подключение; TCP/IP протокол, Wi-Fi; Питание DC12V, PoE. | руб. | 16890
DHI-ASI2212J-DPW |  | DHI-ASI2212J-DPW - Биометрический RFID влагозащищенный автономный считыватель с клавиатурой и Wi-Fi Отпечатков пальцев: 5000; 30000 карт и 100000 записей; Поддерживает открытие через сканирование отпечатка пальца, ID карту (EM (125kHz)), пароль и их комбинации; Интерфейс считывателя Wiegand, RS-485; P2P подключение; TCP/IP протокол, Wi-Fi; Питание DC12V, PoE. | руб. | 16890
DHI-ASI1201E |  | Влагозащищенный автономный RFID-считыватель с клавиатурой; 30,000 карт и 150,000 записей в журнале; 1 считыватель (карты, пароли); Интерфейс 2-го считыватля Wiegand-26 (опционально Wiegand-34) или RS-485; IP66 (Уличное исполнение); TCP/IP протокол; Входы/выходы: 2/1; Mifare 1 K (13.56МГц) | руб. | 7690
DHI-ASI1201E-D |  | Влагозащищенный автономный RFID-считыватель с клавиатурой; 30,000 карт и 150,000 записей в журнале; 1 считыватель (карты, пароли); Интерфейс 2-го считыватля Wiegand-26 (опционально Wiegand-34) или RS-485; IP66 (Уличное исполнение); TCP/IP протокол; Входы/выходы: 2/1; Карты EM (125 кГц) | руб. | 7690
DHI-ASI1212F |  | Автономный терминал контроля доступа · Материал корпуса ПК + АБС и стекло для лицевой панели, для внутреннего применения · 2,8-дюймовый сенсорный ЖК-дисплей с разрешением 240 × 320 · Алгоритм глубокого обучения снижает время распознавания отпечатков пальцев до 1,5 с · Поддержка карт, отпечатоков пальца, паролей · 30 000 пользователей, 30 000 карт (тип карт IС), 3000 отпечатков пальцев, 150 000 записей · Поддержка OSDP, TCP / IP | руб. | 16890
DHI-ASI1212F-D |  | Автономный терминал контроля доступа · Материал корпуса ПК + АБС и стекло для лицевой панели, для внутреннего применения · 2,8-дюймовый сенсорный ЖК-дисплей с разрешением 240 × 320 · Алгоритм глубокого обучения снижает время распознавания отпечатков пальцев до 1,5 с · Поддержка карт, отпечатоков пальца, паролей · 30 000 пользователей, 30 000 карт (тип карт IС), 3000 отпечатков пальцев, 150 000 записей · Поддержка OSDP, TCP / IP с типом карт EM | руб. | 16890
DHI-ASI1201A |  | Автономный считыватель; 30,000карт и 150,000 записей; 1 считыватель (карты, пароли); Интерфейс считывателей Wiegand или RS-485; TCP/IP протокол; Тревожные вх/вых:1/2; Mifare 1 K (13.56МГц) | руб. | 11290
DHI-ASI1201A-D |  | Терминал доступа, дисплей, клавиатура, считыватель карт EM, память: 30000 карт, 150000 событий, TCP/IP, Wiegand/ RS485, -5°C~+55°C | руб. | 11290
DHI-ASI1202M |  | Автономный терминал контроля доступа · Материал: цинковый сплав · Поддержка разблокировки: карты, отпечатки пальцев и их комбинация · Частота работы карт 13,56 МГц (IC); расстояние считывания карты 1-3 см · Поддержка как протокола RS-485, так и протокола Wiegand · IP65, IK10 · Емкость отпечатков пальца: 3 000 · Поддержка тревоги вскрытия, вторжения, дверного контакта, ошибки карты, превышения времени открытия · Поддержка гостевой карты, патрульной карты, VIP-карты, карты общего пользователя и карты для инвалидов | руб. | 16090
DHI-ASI1202M-D |  | Автономный терминал контроля доступа · Материал: цинковый сплав · Поддержка разблокировки: карты, отпечатки пальцев и их комбинация · Частота работы карт 13,56 МГц (IC); расстояние считывания карты 1-3 см · Поддержка как протокола RS-485, так и протокола Wiegand · IP65, IK10 · Емкость отпечатков пальца: 3 000 · Поддержка тревоги вскрытия, вторжения, дверного контакта, ошибки карты, превышения времени открытия · Поддержка гостевой карты, патрульной карты, VIP-карты, карты общего пользователя и карты для инвалидов с типом карт EM | руб. | 16090
DHI-ASF500L |  | L адаптер Для крепления замка на дверную раму; Для ASF500A или ASF500B ; Рабочая температура: -30°C~+60°C | руб. | 1790
Терминалы учета рабочего времени
Модель | Изображение | Описание | Розница |  | Примечание
DHI-ASA1222GL |  | DHI-ASA1222GL - Терминал учета рабочего времени и контроля доступа. 2,4" дисплей; 16 механических кнопк. Поддерживает отпечатки пальцев, пароли и IC карты (Mifare 1 (13.56MHz)). Поддержка до 1000 пользователей, 2000 отпечатков пальцев, 1000 паролей, 1000 карт и 100000 записей посещаемости. Поддержка смены по отделам и лицам. Поддержка импорта и экспорта данных о посещаемости с USB-накопителя. | руб. | 9990
DHI-ASA1222GL-D |  | DHI-ASA1222GL-D - Терминал учета рабочего времени и контроля доступа. 2,4" дисплей; 16 механических кнопк. Поддерживает отпечатки пальцев, пароли и ID карты (EM (125kHz)). Поддержка до 1000 пользователей, 2000 отпечатков пальцев, 1000 паролей, 1000 карт и 100000 записей посещаемости. Поддержка смены по отделам и лицам. Поддержка импорта и экспорта данных о посещаемости с USB-накопителя. | руб. | 9990
DHI-ASA1222EL |  | DHI-ASA1222EL - Терминал учета рабочего времени и контроля доступа. 2,4" дисплей; 16 механических кнопк. Поддерживает отпечатки пальцев и пароли. Поддержка до 1000 пользователей, 2000 отпечатков пальцев, 1000 паролей и 100000 записей посещаемости. Поддержка смены по отделам и лицам. Поддержка импорта и экспорта данных о посещаемости с USB-накопителя. | руб. | 7090
DHI-ASA1222EL-S |  | DHI-ASA1222EL-S - Терминал учета рабочего времени и контроля доступа. 2,4" дисплей; 16 механических кнопк Поддерживает отпечатки пальцев и пароли. Поддержка до 1000 пользователей, 2000 отпечатков пальцев, 1000 паролей и 100000 записей посещаемости. Поддержка смены по отделам и лицам. Поддержка импорта и экспорта данных о посещаемости с USB-накопителя. RJ-45, TCP/IP протокол. | руб. | 7990
DHI-ASA3223A-W |  | DHI-ASA3223A-W Dahua - Терминал с распознаванием лиц и учетом посещаемости c Wi-Fi · 4,3-дюймовый сенсорный ЖК-экран; разрешение 480 х 272 · С 2мп двойной широкоугольнойкамерой и ИК · Разблокировка: лицо и пароль · Поддержка 2000 пользователей, 2000 изображений лиц, 300 000 записей и автономная работа без сети · Расстояние от камеры до лица: 0,3 м – 1,5 м · Точность проверки лица 99,9%; скорость распознавания лиц 0,2 с; определение подлога лица | руб. | 16990
Контроллеры
Модель | Изображение | Описание | Розница |  | Примечание
DHI-ASC3202B |  | DHI-ASC3202B - Контроллер. Подключение и управление до 19 вспомогательных контроллеров. Поддерживает 1000 пользователей, 3000 отпечатков пальцев и 300 000 записей. Доступ к считывателям карт через протоколы Wiegand и RS-485. Поддерживает соединение TCP/IP и PoE. Подает питание на замок через выходной блок питания 12 В постоянного тока с максимальным выходным током 1000 мА. | руб. | 33690
DHI-ASC2202B-S |  | DHI-ASC2202B-S Dahua - Контроллер на 2 двери (1-сторонний доступ) · Поддержка TCP/IP · Протоколы связи: RS-485 и Wiegand (W26 и W34) · Ёмкость: 100 000 пользователей. До 500 000 записей о считывании карт · Поддержка блокировки, объединения групп, защиты от повторного прохода, удаленной разблокировки и т.д. · Поддерживается тревога тампера считывателя карт, тревога тайм-аута датчика двери, тревога по принуждению и тревога неправильного пароля и др. · Встроенный RTC, поддержка ручной и автоматической синхронизации времени · Поддержка защиты памяти при отключении питания и онлайн-обновление · Поддержка Watchdog (защита системы от программных или аппаратных сбоев) · Поддержка питания PoE | руб. | 11390
DHI-ASC2202B-D |  | DHI-ASC2202B-D Dahua -Контроллер на 2 двери (2-сторонний доступ) > Поддержка TCP/IP · Протоколы связи: RS-485 и Wiegand (W26 и W34) · Ёмкость: 100 000 пользователей. До 500 000 записей о считывании карт · Поддержка блокировки, объединения групп, защиты от повторного прохода, удаленной разблокировки и т.д. · Поддерживается тревога тампера считывателя карт, тревога тайм-аута датчика двери, тревога по принуждению и тревога неправильного пароля и др. · Встроенный RTC, поддержка ручной и автоматической синхронизации времени · Поддержка защиты памяти при отключении питания и онлайн-обновление · Поддержка Watchdog (защита системы от программных или аппаратных сбоев) · Поддержка питания PoE | руб. | 14190
DHI-ASC2202C-D |  | DHI-ASC2202C-D Dahua - Контроллер на 2 двери (2-сторонний доступ) · Поддержка TCP/IP · Протоколы связи: RS-485 и Wiegand (W26 и W34) · Ёмкость: 100 000 пользователей. До 500 000 записей о считывании карт · Поддерживает многодверную блокировку, многопользовательскую разблокировку, запрет повторного прохода и удаленную разблокировку. · Поддерживается тревога тампера считывателя карт, тревога тайм-аута датчика двери, тревога по принуждению и тревога неправильного пароля и др. · Встроенный RTC, поддержка ручной и автоматической синхронизации времени · Поддержка защиты памяти при отключении питания и онлайн-обновление. · Питание от аккумуляторной батареи. · Поддержка Watchdog (защита системы от программных или аппаратных сбоев). | руб. | 30990
DHI-ASC2204B-S |  | DHI-ASC2204B-S Dahua - Контроллер на 4 двери (1-сторонний доступ) · Поддержка TCP/IP · Протоколы связи: RS-485 и Wiegand (W26 и W34) · Ёмкость: 100 000 пользователей. До 500 000 записей о считывании карт · Поддержка блокировки, объединения групп, защиты от повторного прохода, удаленной разблокировки и т.д. · Поддерживается тревога тампера считывателя карт, тревога тайм-аута датчика двери, тревога по принуждению и тревога неправильного пароля и др. · Встроенный RTC, поддержка ручной и автоматической синхронизации времени · Поддержка защиты памяти при отключении питания и онлайн-обновление · Поддержка Watchdog (защита системы от программных или аппаратных сбоев) · Поддержка питания PoE | руб. | 15590
DHI-ASC2204C-S |  | DHI-ASC2204C-S Dahua - Контроллер на 4 двери (1-сторонний доступ) · Поддержка TCP/IP · Протоколы связи: RS-485 и Wiegand (W26 и W34) · Ёмкость: 100 000 пользователей. До 500 000 записей о считывании карт · Поддерживает многодверную блокировку, многопользовательскую разблокировку, запрет повторного прохода и удаленную разблокировку. · Поддерживается тревога тампера считывателя карт, тревога тайм-аута датчика двери, тревога по принуждению и тревога неправильного пароля и др. · Встроенный RTC, поддержка ручной и автоматической синхронизации времени · Поддержка защиты памяти при отключении питания и онлайн-обновление. · Питание от аккумуляторной батареи. · Поддержка Watchdog (защита системы от программных или аппаратных сбоев). | руб. | 30990
DHI-ASC2204C-D |  | DHI-ASC2204C-D Dahua - Контроллер на 4 двери (2-сторонний доступ) · Поддержка TCP/IP · Протоколы связи: RS-485 и Wiegand (W26 и W34) · Ёмкость: 100 000 пользователей. До 500 000 записей о считывании карт · Поддерживает многодверную блокировку, многопользовательскую разблокировку, запрет повторного прохода и удаленную разблокировку. · Поддерживается тревога тампера считывателя карт, тревога тайм-аута датчика двери, тревога по принуждению и тревога неправильного пароля и др. · Встроенный RTC, поддержка ручной и автоматической синхронизации времени · Поддержка защиты памяти при отключении питания и онлайн-обновление. · Питание от аккумуляторной батареи. · Поддержка Watchdog (защита системы от программных или аппаратных сбоев). | руб. | 39390
DHI-ASC2208C-S |  | DHI-ASC2208C-S Dahua - Контроллер на 8 дверей (1-сторонний доступ) · Поддержка TCP/IP · Протоколы связи: RS-485 и Wiegand (W26 и W34) · Ёмкость: 100 000 пользователей. До 500 000 записей о считывании карт · Поддерживает многодверную блокировку, многопользовательскую разблокировку, запрет повторного прохода и удаленную разблокировку. · Поддерживается тревога тампера считывателя карт, тревога тайм-аута датчика двери, тревога по принуждению и тревога неправильного пароля и др. · Встроенный RTC, поддержка ручной и автоматической синхронизации времени · Поддержка защиты памяти при отключении питания и онлайн-обновление. · Питание от аккумуляторной батареи. · Поддержка Watchdog (защита системы от программных или аппаратных сбоев). | руб. | 39390
Считыватели
Модель | Изображение | Описание | Розница |  | Примечание
DHI-ASR2201A |  | Влагозащищенный считыватель карт доступа и клавиатура ввода; Доступ по картам и паролю; Интерфейс подключения RS-485/Wiegand; Защита от вскрытия корпуса, IP66; Mifare 1 K (13.56МГц); Питание DC 12В; Рабочая температура: -30°C~+70°C; | руб. | 4890
DHI-ASR2201A-D |  | Влагозащищенный считыватель карт доступа и клавиатура ввода; Доступ по картам и паролю; Интерфейс подключения RS-485/Wiegand; Защита от вскрытия корпуса, IP66; EM-Marin (125кГц); Питание DC 12В; Рабочая температура: -30°C~+70°C; | руб. | 4890
DHI-ASR2200A |  | Влагозащищенный считыватель карт доступа; Доступ по картам; Интерфейс подключения RS-485/Wiegand; Защита от вскрытия корпуса, IP66; Mifare 1 K (13.56МГц); Питание DC 12В; Рабочая температура: -30°C~+70°C; | руб. | 4290
DHI-ASR2200A-D |  | Влагозащищенный считыватель карт доступа; Доступ по картам; Интерфейс подключения RS-485/Wiegand; Защита от вскрытия корпуса, IP66; EM-Marin (125кГц); Питание DC 12В; Рабочая температура: -30°C~+70°C; | руб. | 4290
DHI-ASR2200A-B |  | DHI-ASR2200A-B - Влагозащищенный считыватель карт доступа с Bluetooth; доступ по картам и Bluetooth, радиус действия Bluetooth до 10м, интерфейс подключения RS-485/Wiegand; IP66; Mifare (13.56МГц); Питание DC 12В; -30...+70°C | руб. | 6490
DHI-ASR2100A |  | DHI-ASR2100A Dahua - Считыватель карт доступа; Доступ по картам; Интерфейс подключения RS-485/Wiegand34(Wiegand 26 опционально); Mifare 1 K (13.56МГц); Питание DC 12В; Степень защиты оболочки: IP66 Рабочая температура: -30°C~+70°C; | руб. | 5290
DHI-ASR2100A-D |  | DHI-ASR2100A-D Dahua - Считыватель карт доступа; Доступ по картам; Интерфейс подключения RS-485/Wiegand34(Wiegand 26 опционально); EM-Marin (125кГц); Питание DC 12В; Степень защиты оболочки: IP66 Рабочая температура: -30°C~+70°C; | руб. | 5290
DHI-ASR2101A |  | DHI-ASR2101A Dahua - Считыватель карт доступа и клавиатура ввода; Доступ по картам и паролю; Интерфейс подключения RS-485/Wiegand34(Wiegand 26 опционально); Mifare 1 K (13.56МГц); Питание DC 12В; Степень защиты оболочки: IP66 Рабочая температура: -30°C~+70°C; | руб. | Цена по запросу
DHI-ASR2101A-D |  | DHI-ASR2101A-D Dahua - Считыватель карт доступа и клавиатура ввода; Доступ по картам и паролю; Интерфейс подключения RS-485/Wiegand34(Wiegand 26 опционально); EM-Marin (125кГц); Питание DC 12В; Степень защиты оболочки: IP66 Рабочая температура: -30°C~+70°C; | руб. | 4790
DHI-ASR2100H |  | DHI-ASR2100H - Считыватель карт доступа; доступ по картам; интерфейс подключения RS-485/Wiegand34(Wiegand 26 опционально); Mifare 1 K (13.56МГц); Питание DC 12В; IP66; -30...+70°C | руб. | 2890
DHI-ASR2100H-D |  | DHI-ASR2100H-D - Считыватель карт доступа; доступ по картам; интерфейс подключения RS-485/Wiegand34(Wiegand 26 опционально); EM-Marin (125кГц); Питание DC 12В; IP66; -30...+70°C | руб. | 2890
DHI-ASR2101H |  | DHI-ASR2101H - Считыватель карт доступа и клавиатура ввода; доступ по картам и паролю; интерфейс подключения RS-485/Wiegand34(Wiegand 26 опционально); Mifare 1 K (13.56МГц); Питание DC 12В; IP66; -30...70°C | руб. | 2890
DHI-ASR2101H-D |  | DHI-ASR2101H-D - Считыватель карт доступа и клавиатура ввода; доступ по картам и паролю; интерфейс подключения RS-485/Wiegand34(Wiegand 26 опционально); EM-Marin (125кГц); Питание DC 12В; IP66; -30...+70°C | руб. | 2890
DHI-ASR1102A(V3) |  | DHI-ASR1102A(V3) Dahua - Биометрический cчитыватель отпечатков и карт доступа; Отпечатков пальцев: 3000; Доступ по картам и отпечаткам пальцев; Интерфейс подключения RS-485; Синяя подсветка; Mifare 1 K (13.56МГц); Питание DC 9-15В; Рабочая температура: -10°C~+55°C; | руб. | 10590
DHI-ASR1102A-D(V3) |  | DHI-ASR1102A-D(V3) Dahua - Биометрический cчитыватель отпечатков и карт доступа; Отпечатков пальцев: 3000; Доступ по картам и отпечаткам пальцев; Интерфейс подключения RS-485; Синяя подсветка; EM-Marin (125кГц); Питание DC 9-15В; Рабочая температура: -10°C~+55°C; | руб. | 10590
DHI-ASR1200E |  | Водонепроницаемый RFID-считыватель > Wiegand34 (26 дополнительных) бит протокола RS-485 > 13,56 МГц (Mifare) > 125 кГц (EM-ID) > Водонепроницаемый дизайн > Красный, синий и зеленый светодиодные индикаторы > Накладной монтаж | руб. | 2790
DHI-ASR1200E-D |  | Водонепроницаемый RFID-считыватель > Wiegand34 (26 дополнительных) бит протокола RS-485 > 13,56 МГц (Mifare) > 125 кГц (EM-ID) > Водонепроницаемый дизайн > Красный, синий и зеленый светодиодные индикаторы > Накладной монтаж с типом карт EM | руб. | 2790
DHI-ASR1101M-V1 |  | DHI-ASR1101M-V1 Dahua - Считыватель карт доступа в металлическом корпусе; Доступ по картам и паролю; Интерфейс подключения RS-485/Wiegand34(Wiegand 26 опционально); Синяя подсветка, IK08; Mifare 1 K (13.56МГц); Питание DC 9-15В; Рабочая температура: -30°C~+60°C; | руб. | 8790
DHI-ASR1101M-D-V1 |  | DHI-ASR1101M-D-V1 - Считыватель карт доступа в металлическом корпусе; доступ по картам и паролю; интерфейс подключения RS-485/Wiegand34(Wiegand 26 опционально); синяя подсветка, IK08; EM-Marin (125кГц); Питание DC 9-15В; -30...+60°C | руб. | 8790
DHI-ASR2102A |  | Биометрический cчитыватель отпечатков и карт доступа; Отпечатков пальцев: 3000; Доступ по картам и отпечаткам пальцев; Интерфейс подключения RS-485; Синяя подсветка; Mifare 1 K (13.56МГц); Питание DC 12В; Рабочая температура: -20°C~+65°C; | руб. | 11390
DHI-ASR2102A-D |  | Биометрический cчитыватель отпечатков и карт доступа; Отпечатков пальцев: 3000; Доступ по картам и отпечаткам пальцев; Интерфейс подключения RS-485; Синяя подсветка; EM-Marin (125кГц); Питание DC 12В; Рабочая температура: -20°C~+65°C; | руб. | 11390
USB Считыватели
Модель | Изображение | Описание | Розница |  | Примечание
DHI-ASM100 |  | Настольный USB Считыватель Mifare, -30℃ ~ +60℃ | руб. | 5990
DHI-ASM100-D |  | Для карт доступа EM-Marin (125KHz) USB интрефейс подключения; Рабочие температуры: -30°C~60°C | руб. | 5990
DHI-ASM202 |  | USB считыватель для регистрации отпечатков пальцев; Интрефейс подключения USB; Погрешность ложного пропуска ?0.0001%; Погрешность ложного отказа в допуске ?0.014%; Рабочая температура: 0°C~55°C;" | руб. | 12690
DHI-ASM101A |  | USB Биометрический cчитыватель для регистрации отпечатков пальцев и карт доступа Для карт доступа (Mifare 1 K, 13.56МГц / EM-Marin 125кГц) Интрефейс подключения USB Поддерживает платформы SmartPSS AC и DSS Pro | руб. | 13390
Турникеты
Модель | Изображение | Описание | Розница |  | Примечание
DHI-ASGB110K-L (Новинка) |  | DHI-ASGB110K-L - Распашной турникет. Корпус из нержавеющей стали 304 толщиной 1 мм. 4 пары встроенных ИК-детекторов. Бесщеточный серводвигатель постоянного тока. Защита от сдавливания и предотвращения столкновений. 9 комбинаций режимов прохода. Настройка скорости открытия и закрытия, время прохода и время до закрытия. Поддерживает вторую аутентификацию и запоминание передаваемых данных для входа и выхода. Несколько методов аутентификации: карта, лицо, отпечаток пальца, QR-код и их комбинации. | руб. | 143190
DHI-ASGB110K-R (Новинка) |  | DHI-ASGB110K-R - Распашной турникет. Корпус из нержавеющей стали 304 толщиной 1 мм. 4 пары встроенных ИК-детекторов. Бесщеточный серводвигатель постоянного тока. Защита от сдавливания и предотвращения столкновений. 9 комбинаций режимов прохода. Настройка скорости открытия и закрытия, время прохода и время до закрытия. Поддерживает вторую аутентификацию и запоминание передаваемых данных для входа и выхода. Несколько методов аутентификации: карта, лицо, отпечаток пальца, QR-код и их комбинации. | руб. | 143190
DHI-ASGB120K-D (Новинка) |  | DHI-ASGB120K-D - Распашной турникет. Корпус из нержавеющей стали 304 толщиной 1 мм. 4 пары встроенных ИК-детекторов. Бесщеточный серводвигатель постоянного тока. Защита от сдавливания и предотвращения столкновений. 9 комбинаций режимов прохода. Настройка скорости открытия и закрытия, время прохода и время до закрытия. Поддерживает вторую аутентификацию и запоминание передаваемых данных для входа и выхода. Несколько методов аутентификации: карта, лицо, отпечаток пальца, QR-код и их комбинации. | руб. | 196590
DHI-ASGG120T (Новинка) |  | DHI-ASGG120T - Турникет трипод. Сталь SUS304 0.8 мм. Питание 220В AC, 50/60Гц. Потребление до 40Вт. До 2-х направлений прохода. Пропускная способность от 20 до 30 ч/мин. Ширина прохода 800 мм. Срок службы более 1млн. раз. Интегрируется с модулями распознавания лиц, отпечатков пальцев и QR-кода для различных методов разблокировки | руб. | 101090
Замки
Модель | Изображение | Описание | Розница |  | Примечание
DHI-ASF500A |  | Электромагнитный замок; Режим блокировки: НЗ; Для одной двери; Релейный вход/выход; Сила удержания 500кг; Рабочая температура: -30℃~60℃ | руб. | 13190
DHI-ASF500L |  | L адаптер Для крепления замка на дверную раму; Для ASF500A или ASF500B ; Рабочая температура: -30°C~+60°C | руб. | 1790
DHI-ASF500B |  | Электромагнитный замок; Режим блокировки: НЗ; Для двойной двери; Релейный вход/выход; Сила удержания 500кг; Рабочая температура: -30℃~60℃ | руб. | 25290
DHI-ASF500ZL |  | ZL адаптер Для крепления замка и/или якоря; Для ASF500A или ASF500B ; Рабочая температура: -10°C~+50°C | руб. | 3890
DHI-ASF180A-V1 (Новинка) |  | DHI-ASF180A-V1 - Электромагнитный замок; Режим блокировки: НЗ; На одну дверь; Релейный вход/выход; Сила удержания 180кг; Рабочая температура: -20...55? | руб. | 3990
DHI-ASF180B-V1 (Новинка) |  | DHI-ASF180B-V1 - Электромагнитный замок; Режим блокировки: НЗ; На две двери; Релейный вход/выход; Сила удержания 180кг; Рабочая температура: -20...55? | руб. | 7390
DHI-ASF280A-V1 (Новинка) |  | DHI-ASF280A-V1 - Электромагнитный замок; Режим блокировки: НЗ; На одну дверь; Релейный вход/выход; Сила удержания 280кг; Рабочая температура: -20...55? | руб. | 4490
DHI-ASF280B-V1 (Новинка) |  | DHI-ASF280B-V1 - Электромагнитный замок; Режим блокировки: НЗ; На две двери; Релейный вход/выход; Сила удержания 280кг; Рабочая температура: -20...55? | руб. | 8990
DHI-ASF180L-V1 (Новинка) |  | DHI-ASF180L-V1 - L адаптер. Для крепления замка на дверную раму; Для ASF180A-V1 или ASF180B-V1 | руб. | 790
DHI-ASF180U-V1 (Новинка) |  | DHI-ASF180U-V1 - U адаптер. Для крепления якоря замка на стеклянной двери; Для ASF180A-V1 или ASF180B-V1 | руб. | 790
DHI-ASF180ZL-V1 (Новинка) |  | DHI-ASF180ZL-V1 - ZL адаптер. Для крепления якоря замка на двери, открывающиеся внутрь; Для ASF180A-V1 или ASF180B-V1 | руб. | 1190
DHI-ASF280L-V1 (Новинка) |  | DHI-ASF280L-V1 - L адаптер. Для крепления замка на дверную раму; Для ASF280A-V1 или ASF280B-V1 | руб. | 790
DHI-ASF280ZL-V1 (Новинка) |  | DHI-ASF280ZL-V1 - ZL адаптер. Для крепления якоря замка на двери, открывающиеся внутрь; Для ASF280A-V1 или ASF280B-V1; | руб. | 1690
DHI-ASF802 |  | Электромеханический замок; Режим блокировки: НЗ; Толщина двери: >50мм Рабочая температура: -30℃~60℃ | руб. | 6190
DHI-ASF808 |  | Электромеханический замок; Режим блокировки: НЗ; Для полностью стеклянных дверей или для дверей с стеклянными вставками Рабочая температура: -30℃~60℃ | руб. | 9390
DHI-ASF705 |  | Электромеханическая защёлка Сила удержания 500 кг; При отключении питания: сохраняет состояние; DC12В; -30℃-+60℃ | руб. | 7690
DHI-ASF102S |  | Доводчик дверной; Подходит для любых дверей с дверными рамами и углом открытия до 180° | руб. | 6490
Кнопки/карты/брелки доступа
Модель | Изображение | Описание | Розница |  | Примечание
DHI-ASF900 |  | Кнопка "Выход"; ABS пластик; 86*86*25 мм; Рабочая температура:-30°C~60°C | руб. | 690
DHI-ASF908 |  | Бесконтактная кнопка "Выход" Нержавеющая сталь; 86*86*25мм; DC12В; -30℃-+60℃ | руб. | 3890
DHI-YX-4CM |  | Mifare-брелок с логотипом Дахуа; Mifare 1 K, 13.56МГц; 40мм*40мм | руб. | 490
DHI-IC-S50 |  | Карта доступа белая; Mifare 1K Philips 13.56МГц | руб. | 490
DHI-IC-SM |  | Mifare-брелок доступа; Mifare 1 K, 13.56МГц; 30мм*4мм | руб. | 490
DHI-ID-EM |  | Карта доступа белая; EM-Marin, 125кГц; Для считывателей (с индексом "-D",например ASR1100A-D); | руб. | 490
DHI-ID-SM |  | EM-Marin-брелок доступа; EM-Marin, 125кГц; Для считывателей (с индексом "-D",например ASR1100A-D); 30мм*40мм | руб. | 490

## Dahua Декодеры
Dahua Декодеры
www.dssl.ru e-mail: info@dssl.ru
СОДЕРЖАНИЕ | Цены включают НДС
Гарантийный срок на оборудование Dahua 2 года!
Пульты управления
Наименование | Изображение | Описание | Розница |  | Примечание
DHI-NKB1000-E |  | Пульт PTZ-управления Назначение: PTZ-видеокамеры, NVR, DVR, HCVR, XVR, VMS; интерфейсы: Ethernet, RS-485, RS-422, USB, RS-232; PTZ-функции: предустановки, автосканирование, автопанорамирование, автотур, управление шаблонами; функции видеорегистраторов: переключение экранных раскладок | руб. | 32290
DHI-NKB1000 |  | Сетевой пульт для управления PTZ видеокамерами, NVR,DVR,HCVR,XVR,VMS Интерфейсы: Ethernet/RS485/RS422/USB/RS232 Функции: PTZ: предустановки/ авто-сканирование / авто-панорамирование / авто-тур / управление шаблонами для PTZ DVR/NVR/HCVR/XVR: переключение режимов мультикартинки | руб. | 32290
DHI-NKB5000 |  | Сетевой пульт для управления PTZ видеокамерами, NVR, DVR, HCVR, VMS, IPC, XVR Интерфейсы: Ethernet/RS485/RS422/USB/RS232 Функции: PTZ: предустановки/ авто-сканирование / авто-панорамирование / авто-тур / управление шаблонами для PTZ DVR/NVR/HCVR/XVR/VMS: переключение режимов мультикартинки, просмотр архива Особенности: 10,1-дюймовый сенсорный экран, операционная система Linux, функции декодера; четырехмерный джойстик для управления PTZ, просмотр 4K / 1080P в реальном времени , 4 выхода HDMI , поддерживает запись снимков и видео на USB-хранилище , поддерживает управление отображением видеостены, поддерживает внешний Wi-Fi | руб. | 161190
DHI-NKB5000-F |  | Сетевой пульт для управления PTZ видеокамерами, NVR, DVR, HCVR, VMS, IPC, XVR с дополнительным модулем клавиатуры Интерфейсы: Ethernet/RS485/RS422/USB/RS232 Функции: PTZ: предустановки/ авто-сканирование / авто-панорамирование / авто-тур / управление шаблонами для PTZ DVR/NVR/HCVR/XVR/VMS: переключение режимов мультикартинки, просмотр архива Особенности: 10,1-дюймовый сенсорный экран, операционная система Linux, функции декодера; четырехмерный джойстик для управления PTZ, просмотр 4K / 1080P в реальном времени , 4 выхода HDMI , поддерживает запись снимков и видео на USB-хранилище , поддерживает управление отображением видеостены, поддерживает внешний Wi-Fi; допольнительная мини-клавиатура служит для быстрого доступа к функциям без использования сенсорного экрана | руб. | 169790
Декодер
Модель | Изображение | Описание |  |  | Примечание
DHI-NVD0105DH-4K |  | Декодер Видеовыход: 1 (HDMI/VGA) Видеовход: отсутствует Сетевой интерфейс: 1х10/100/1000 Мбит/с Режимы мульткартинки: 1/4/9/16/25/36/64 Управление видеостеной: увеличение/перемещение/наложение Декодирование: 3кн@12Мп (25к/с)/ 4кн@4К (30 к/с)/ 16кн@1080Р(30к/с)/ 8кн@1080Р(60к/с)/ 36кн@720Р(30к/с)/ 64кн@D1(30к/с) Тревожные входы/выходы: 4/4(реле: 30В пост тока 1A, 125 В перем тока 0.5A) Особенности: декодирование 4K, поддержка H.265, H.265+, Развертка изображений с камер типа "Fisheye" | руб. | 73090
DHI-NVD0605DH-4I-4K |  | IP-видеодекодер Ultra HD Сжатие: H.265+, H.265, H.264, MJPEG, MPEG-4, MPEG-2; разрешение декодирования до 32Мб; сеть: 2 10/100/1000Мбит/с; видеовходы: 2 HDMI, 2 DVI-I; видеовыходы: 6 HDMI; экранные раскладки: 1/4/9/16/25/36кн; поддержка аудио, тревог, двухсторонней аудиосвязи, RS485, RS232,; сращивание экранов управления для масштабирования, объединения, перемещения, наложения | руб. | 218090
DHI-NVD0905DH-4I-4K |  | Декодер Видеовыход: 9 (HDMI/VGA/BNC) Видеовход: 2xHDMI, 2хDVI-I Сетевой интерфейс: 2х10/100/1000 Мбит/с Режимы мульткартинки: 1/4/9/16 на 1 видеовыход Управление видеостеной: увеличение/перемещение/наложение/перемещение Декодирование: 9кн@12Мп (15 к/с)/ 9кн@4K/ 48кн@1080P/ 81кн@720P/ 144кн@D1 Тревожные входы/выходы: 4/4(реле: 30В пост тока 1A, 125 В перем тока 0.5A) Особенности: декодирование 4K, поддержка H.265, H.265+, Развертка изображений с камер типа "Fisheye" | руб. | 247790

## Dahua Сигнализация
Dahua Сигнализация
www.dssl.ru e-mail: info@dssl.ru
СОДЕРЖАНИЕ | Цены включают НДС
Гарантийный срок на оборудование Dahua 2 года!
Распродажа
Модель | Изображение | Описание | Розница |  | Примечание
DHI-ARA10-W |  | Беспроводная сирена охранной сигнализации, мощность звука 85 дБ (1 м), -10 ~ +55°C, аккумуляторы 4 x CR123A, дистанция до 700м на открытой местности | руб. | 4690
DHI-ARC2000B-W |  | Контроллер беспроводной охранной сигнализации, 32 беспроводные зоны, Wi-Fi, дистанция до 150 метров (открытое пространство), –10 °C… +55 °C | руб. | 5990
DHI-ARD1231-W |  | Беспроводной датчик движения, Дистанция обнаружения до 12м, Защита от домашних животных, Угол обзора 90°, -10 ~ +50°C | руб. | 3990
DHI-ARD1611-W |  | Беспроводной датчик движения «штора», Дистанция обнаружения до 10м, Угол обзора 15°, -10 ~ +50°C | руб. | 3290
DHI-ARD311-W |  | Беспроводной датчик двери/окна, Зазор срабатывания 25 – 40мм, -10 ~ +50°C | руб. | 2990

## Dahua Аксессуары
Dahua Аксессуары
www.dssl.ru e-mail: info@dssl.ru
СОДЕРЖАНИЕ | Цены включают НДС
Гарантийный срок на оборудование Dahua 2 года!
Кронштейны и аксессуары для камер
Наименование | Изображение | Описание | Розница |  | Примечание
DH-PFT1500 |  | 4-портовый инжектор, уличное исполнение Порты: 4 RJ45 10/100Мбит/с (PoE/PoE+/Hi-PoE); мощность PoE: порт 1 до 85Вт, порты 2~4 до 30Вт, суммарно до 85Вт; питание: PoE (802.3bt) до 90Вт; грозозащита: до 6кВ; рабочая температура: -30°С~+65°С; монтаж на DIN-рейку | руб. | 11190
DH-PFS3102-1T |  | 1 портовый индустриальный коммутатор 2-го уровня; 1 порт SFP - 1Gb; 1 порт RJ45 -1Gb; Питание: DC12В/ 3Ваттa; Рабочая температура: -40 -+60 С; | руб. | 6090
DH-TAM1GT1GT-30 |  | Поддерживает стандарты IEEE802.3af, IEEE802.3at Соответствует стандартам IEEE802.3, IEEE802.3u и IEEE802.3ab Широкий температурный дизайн: ﹣10 ° C ~ 55 ° C | руб. | 4090
DH-PFT1200 |  | Гигабитный РОЕ инжектор для PTZ видеокамер Dahua мощностью 60W ; макс. расстояние до 300м; возможность подключения 3-х IP видеокамер; совместаная работа с PFT1300; | руб. | 5490
DH-PFT1300 |  | Пассивный РОЕ удлинитель стандартов IEEE 802.3af/at; совместаная работа с PFT1200 c расстоянием до 300м; | руб. | 3890
DH-LR1002 |  | EoC преобразователь пассивный Питание: ePOE Порты: 1хRJ45 10/100MБит/с (папа), 1хBNC Расстояние передачи: коаксиальный кабель RG59: 400 м/100 Мбит/с, 1000 м/10 Мбит/с Применение: передача данных и питания для IP-камер с поддержкой ePOE по коаксиальному кабелю. | руб. | 1890
DH-LR1002-1ET |  | EoC преобразователь пассивный (передатчик) Питание: ePOE Порты: 1хRJ45 10/100MБит/с (мама), 1хBNC Расстояние передачи: коаксиальный кабель RG59: 400 м/100 Мбит/с, 1000 м/10 Мбит/с Применение: передача данных и питания для IP-камер с поддержкой ePOE по коаксиальному кабелю. | руб. | 4090
DH-LR1002-1EC |  | EoC преобразователь пассивный (приёмник) Питание: ePOE Порты: 1хRJ45 10/100MБит/с (мама), 1хBNC Расстояние передачи: коаксиальный кабель RG59: 400 м/100 Мбит/с, 1000 м/10 Мбит/с Применение: передача данных и питания для IP-камер с поддержкой ePOE по коаксиальному кабелю. | руб. | 4090
DH-PFA15A (Снимается с производства) |  | Выравнивающий кронштейн | руб. | 3890
DH-PFA12A |  | Монтжная коробка Материал:пластик Защита: влагозащита Применение. Для HDCVI и IP камер: в цилиндрическом корпусе типов: S/R/T/E/TL/B/D, купольных камер серий: SL/R/M/EM | руб. | 990
DH-PFA120 (Снимается с производства) |  | Монтажная коробка Материал: Алюминий Защита: Влагозащита Применение: Для PTZ камер | руб. | 1990
DH-PFA121 |  | Монтажная коробка Материал: Алюминий Защита: IP66 Применение: Для камер в цилиндрическом корпусе и корпусе типа "eyeball". Крепление камеры: 4 винта | руб. | 2190
DH-PFA122 (Снимается с производства) |  | Монтажная коробка для купольных видеокамер серии HDWxxR; Размеры134mm x 134mm x 55mm; Вес: 0.55Kg | руб. | 2190
DH-PFA123 |  | Монтажная коробка Материал: Алюминий Защита: IP66 Применение: Для купольных камер. Крепление камеры: 3 винта | руб. | 2190
DH-PFA130-E (Снимается с производства) |  | Монтажная коробка Материал: Алюминий Защита: IP66 Применение: Для купольных, цилиндрических и камер в корпусе типа "eyeball". Крепление камеры: 3 винта | руб. | 1790
DH-PFA134 |  | Монтажная коробка для уличных видеокамер серии HFWxxS; Размеры:D90*34mm; Вес: 0.3Kg | руб. | 1190
DH-PFA135 (Снимается с производства) |  | Монтажная коробка для уличных видеокамер серии HFWxxR-Z/VF; Размеры:D90*32mm; Вес: 0.3Kg | руб. | 990
DH-PFA136 |  | Монтажная коробка Материал: Алюминий Защита: Влагозащита Применение: Для купольных камер Крепление камеры: 3 винта | руб. | 1190
DH-PFA137 |  | Монтажная коробка Материал: Алюминий Защита: Влагозащита Применение: Для купольных камер с типом корпума R Особенности: два входа, размеры Ø122.0 ммх34.2 мм | руб. | 1190
DH-PFA138 (Снимается с производства) |  | Потолочная коробка для корпусов серий HDBW2 | руб. | 2190
PFA139 |  | Монтажная коробка для купольных видеокамер серии HDBWxxF ;Размеры:D108*27mm; Вес: 0.3Kg | руб. | 1190
DH-PFA13A-E (Снимается с производства) |  | Монтажная коробка Материал: Алюминий Защита: Влагозащита Применение: Для камер в корпусе типа "eyeball" Особенности: два входа, размеры Ø96.7 ммx37.2 мм | руб. | 1490
DH-PFA13C-B |  | Влагозащищённая распределительная коробка > Эстетичный дизайн > Материал: алюминий > Распределительная коробка | руб. | 1509.66
DH-PFA13F (Снимается с производства) |  | Распределительная коробка Материал: алюминий + сталь Цвет белый Размер: 60160 * 41,5 мм Вес: 0,87 кг | руб. | 3690
DH-PFA13G |  | Распределительная коробка > Материал - алюминиевый сплав, экономически эффективный > Предназначен для конкретных камер, красивый и элегантный дизайн > Кабели внутри распределительной коробки > Пропускание кабеля через дно или сбоку | руб. | 1490
DH-PFA133-E |  | Распределительная коробка > Материал - алюминиевый сплав, экономически эффективный > Предназначен для определенных камер, элегантный дизайн > Кабельный ввод внутри коробки > Поддержка нижней и боковой розетки | руб. | 1890
DH-PFA140 |  | Распредкоробка для БП IP66, IK10 Быстрая установка Совместима с кронштейнами PTZ камер | руб. | 11490
DH-PFA141 |  | Коммутационный короб Защита: IP66 Материал: алюминий + сталь Применение: Без возможности крепления камер на корпус | руб. | 11490
DH-PFA143 |  | Коммутационный короб > Алюминиевый корпус, IP66, IK10 > Возможно установить блок питания, автомат, MNVR и защитные устройства > Дополнительные вентиляторы для отвода тепла при высокой температуре > Функция защиты от несанкционированного доступа с дополнительным датчиком сигнализации > Эстетичный дизайн, простота установки | руб. | 41990
DH-PFB110W |  | Настенный кроштейн для корпусных видеокамер серии HFxxEP;Размеры: 95*95*185mm; Вес: 0.2Kg | руб. | 1190
DH-PFB121W |  | Кронштейн настенний Материал: алюминий Применение: для корпусных камер Крепление камеры: на площадку, винт ¼” для фиксации | руб. | 1190
DH-PFB203W |  | Настенный кронштейн для купольных видеокамер серий HDBWxxR-Z/VF,HDWxxR-Z, HDBWxxE, HDWxxE, HDWxxS,SD22 ; Размеры:160*122*76mm; Вес: 0.5Kg | руб. | 1490
DH-PFB204W |  | Настенный кроштейн для купольных видеокамер серий HDBWxxF и HDWxxM ; Размеры:160*122*76mm Вес: 0.5Kg | руб. | 1490
DH-PFB211W |  | Крепление на стену Материал: алюминий; применение: для купольных видеокамер; особенности: страховочный трос с карабином, скрытое крепление к стене | руб. | 4190
DH-PFB302S |  | Кронштейн настенный Материал: алюминий Защита: IP66 Применение: для PTZ-камер, купольных камер и камер "fisheye" Особенности: интегрированная коммутационная коробка IP66 | руб. | 2790
DH-PFB305W |  | Кронштейн настенный Материал: алюминий Применение: для купольных, камер в корпусе типа "eyeball" и PTZ-камер серий SD49/6CE Особенности: 1. Для купольных и камер "eyeball" необходим адаптер PFA106 2. Для PTZ-камер серий SD49/6CE поставляется в комплекте. 3. Крепление для страхующего троса | руб. | 1890
DH-PFB310W |  | Кронштейн настенный Материал: алюминий Применение: для PTZ-камер серий SD60/6AE/6AL/65F/6CE/49 Особенности: 1. Интегрированная монтажная коробка 2. Крепление для страхующего троса | руб. | 5690
DH-PFA200W |  | Кронштейн настенный Материал: алюминий+сталь Применение: для купольных камер Особенности: Козырек для защиты от дождя | руб. | 1490
DH-PFB200C |  | Кронштейн потолочный Материал: поликарбонат+сталь Применение: для купольных камер Особенности: запотолочный монтаж купольных камер с типом корпуса R | руб. | 2390
DH-PFB110C-E |  | Кронштейн для крепления на потолок Материал: алюминий Применение: для корпусных камер / М камер Размеры: φ120 мм. Длина от 710 мм до 1250 мм. Масса: 750 г | руб. | 4590
DH-PFB220C |  | Кронштейн потолочный Материал: алюминий Применение: для купольных камер Особенности: длина 767 мм; для крепления камеры необходим адаптер PFA106 | руб. | 4290
DH-PFB300C |  | Кронштейн потолочный Материал: Алюминий+поликарбонат Применение: для купольных камер и PTZ-камер Особенности: длина 233.5 мм; для крепления камеры необходим адаптер PFA106 | руб. | 2390
DH-PFB301C-V2 |  | Кронштейн для крепления на потолок PTZ-камер серии SD8A (с адаптером PFA118) Материал: алюминий Размеры: Ø128.8 х 35.5 мм | руб. | 1090
DH-PFA112 |  | Потолочный кронштейн Материал: Алюминий Удлинитель для для PFB300C Длина 200мм | руб. | 1790
DH-PFA113 |  | Потолочный кронштейн Материал: Алюминий Удлинитель для для PFB300C Длина 420мм | руб. | 3490
DH-PFA117 |  | Потолочный кронштейн Материал: Алюминий Удлинитель для для PFB220C Длина 780мм | руб. | 2790
DH-PFA150 |  | Крепеж на мачту Материал: сталь+нержавеющая сталь Применение: для любых камер Dahua | руб. | 4190
DH-PFA152-E |  | Крепеж на мачту Материал: алюминий+нержавеющая сталь Применение: для любых камер Dahua, кроме PTZ-камер серий SD5x/6x/40 | руб. | 1690
DH-PFA151 |  | Угловой кронштейн Материал: сталь Применение: для любых камер Dahua | руб. | 2890
DH-PFA100 |  | Переходной адаптер Материал: алюминий Применение: для камер типа "fisheye" Особенности: Ø150.8 ммx37 мм | руб. | 1190
DH-PFA101 |  | Адаптер для настенного кронштейна PFB302S (серия SD32); Размеры: D159*35mm; Вес: 0.24Kg | руб. | 1190
DH-PFA102 |  | Переходной адаптер Материал: алюминий Применение: для PTZ-камер серии SD42 Особенности: Ø169 ммx37 мм | руб. | 1190
DH-PFA103 |  | Переходной адаптер Материал: алюминий Применение: для PTZ-камер серии SD29 Особенности: Ø133 ммx37 мм | руб. | 890
DH-PFA105 |  | Переходной адаптер Материал: алюминий Применение: для камер типа "fisheye" Особенности: Ø154.9 ммx80.5 мм; для крепления на PFB300C необходим переходной адаптер PFA110 | руб. | 1290
DH-PFA106 |  | Переходной адаптер Материал: алюминий Применение: для купольных камер, камер в корпусе типа "eyeball" Особенности: Ø134.1 ммx83.5 мм | руб. | 1590
DH-PFA107 |  | Переходной адаптер > Аккуратный и элегантный дизайн. > Материал: алюминий. | руб. | 1590
DH-PFA109 |  | Переходной адаптер Материал: алюминий Цвет: белый Размер: ø134.1 * 83.5mm Вес: 0,3 кг | руб. | 1690
DH-PFA10C |  | Переходной адаптер Материал: алюминий Цвет: белый Размер: ø166.0 * 83.5mm Вес: 0,43 кг | руб. | 2790
DH-PFA110 |  | Переходной адаптер Материал: алюминий Применение: для PTZ-камер серий SD40/50/59 (входит в комплект поставки); для камер типа "fisheye" необходим PFA105 | руб. | 1190
Аксессуары HDCVI
Модель | Изображение | Описание |  |  | Примечание
DH-PFM790 |  | Развязывющее устройство Устраняет помехи на видеоизображении, вызываемые источником питания | руб. | 1290
DH-PFM791 |  | HD видео изолятор для устранения наводок в HDCVI сигнале. Для использования внутри помещений или в монтажном шкафу от -20С до 55С. | руб. | 1690
DH-PFM800B-4K |  | Приемо-передатчик видео Расстояние: HDCVI 4K/4Мп/200м, 1080P/250м, 720P/400м Также поддерживается:AHD, TVI, CVBS Размеры: 173.8x19.5x21мм | руб. | 990
DH-PFM800-4K |  | Приемо-передатчик видео. Расстояние: HDCVI 4K/4Мп/200м, 1080P/250м, 720P/400м. Также поддерживается: AHD, TVI, CVBS. Размеры: 173.8x19.5x21мм | руб. | 990
DH-PFM801-4MP |  | 1-канальный пассивный приемопередатчик HDCVI/TVI/AHD видеосигнала по витой паре вместе с питание ;Расстояние: 720P разрешение: до 400м, 1080P разрешение: до 200м; На входе: DC24В, DC36В -на выходе: DC12В (до 8 Ватт) | руб. | 1990
DH-PFM802 |  | HDCVI приемо-передатчиков с блоком питания для передачи видео и питания по кабелю UTP Передача видео в разрешении 720р/1080р/4МР Расстояние передачи до 100 м (2.9 Вт) Размеры: 148x70x31мм | руб. | 1590
DH-PFM809-4MP |  | HDCVI приемо-передатчик пассивный 16-канальный Расстояния передачи: 4MP/200м, 1080P/250м; 720р/400м Применение: передача аналогового видеосигнала высокого разрешения по кабелю "витая пара" Особенности: поддержка AHD, TVI, CVBS | руб. | 10590
DH-PFM800-E |  | HDCVI приемо-передатчик пассивный Расстояния передачи: 1080P/250м; 720р/400м Применение: передача аналогового видеосигнала высокого разрешения по кабелю "витая пара" Особенности: поддержка AHD, TVI, CVBS; в комплекте 2 шт | руб. | 890
Передача видеосигнала
Модель | Изображение | Описание |  |  | Примечание
DH-PFM700-E |  | Удлинитель HDMI Расстояние: до 60 м Совместимость: HDMI v. 1.3 и ниже; разрешение до 1080р; Особенности: удлинение посредством кабеля "витая пара"; в комплекте поставки приемник и передатчик. | руб. | 12290
DH-PFM701-4K |  | Сплиттер HDMI Совместимость: HDMI v. 1.4; разрешение до 4К; Особенности: 1 вход и 2 выхода | руб. | 6190
DH-PFM710 |  | Активный приемопередатчик VGA по витой паре; максмальное расстояние до 75м; Питание: DC5В | руб. | 6490
Микрофоны
Модель | Изображение | Описание |  |  | Примечание
DH-HAP100 |  | DH-HAP100 применяется для прослушивания окружающих звуков и может работать с рекордерами DVR. Устройство оснащено микрофоном, встроенным в современный корпус из пластмассы, благодаря чему может быть использовано практически в каждом помещении. | руб. | 2390
DH-HAP120 |  | Микрофон Зона покрытия: 10-70 м2 Материал: алюминий Чувствительность: --34±3 дБ Особенности: всенаправленный | руб. | 3390
DH-HAP120-V |  | Микрофон вандалозащищенный Дальность действия: 5м Материал: алюминий Чувствительность: -43 дБ Особенности: всенаправленный; Шумоподавление; IP66; IK10 | руб. | 11890
DH-HAP320-V |  | Микрофон вандалозащищенный Зона покрытия: 5-100 м2 Материал: металл Чувствительность: -24±3 дБ Особенности: всенаправленный; активное шумоподавление (DSP); IP66; IK10 | руб. | 16590

## Релион Видеокамеры
Релион Видеокамеры
www.dssl.ru e-mail: info@dssl.ru
СОДЕРЖАНИЕ | Цены включают НДС
Взрывозащищенные видеокамеры в алюминиевом корпусе Релион-Exd-А-50 с кабелем
Наименование | Изображение | Описание | Розница |  | Примечание
Релион-Exd-А-50-ИК-AHD5Мп3.6mm-КБ |  | Аналоговая в/камера с разрешением 5 Мп. Чувствит. цвет- 0.01 лк., ч/б- 0,001 лк., ИК вкл.- 0 лк. Питание 12 VDC. Матрица 1/2.7" CMOS. Объектив 3.6мм. Видеомодуль Polyvision. Мощность 9,5Вт. | руб. | 29750
Кабель AHD-М |  | Кабель для камеры Релион-А-50-AHD в металлорукаве из оцинкованной стали с полимерным покрытием,КВК В-2 2*0.5 комбинированный для видео 2*0.5 (ПВХ питающая жила многожильная) 1м | руб. | 390
Взрывозащищенные видеокамеры в алюминиевом корпусе Релион-Exd-А-50 с ИК-подсветкой
Модель | Изображение | Описание |  |  | Примечание
Релион-Exd-А-50-ИК-AHD5Мп3.6mm |  | Аналоговая в/камера с разрешением 5 Мп. Чувствит. цвет- 0.01 лк., ч/б- 0,001 лк., ИК вкл.- 0 лк. Питание 12 VDC. Матрица 1/2.7" CMOS. Объектив 3.6мм. Видеомодуль Polyvision. Мощность 9,5Вт. | руб. | 29750
Релион-Eхd-А-50-ИК-AHD5Мп2,8mm |  | Аналоговая в/камера с разрешением 5 Мп. Чувствит. 0,001 лк. Питание 12 VDC. Матрица 1/2.5'' Sony Exmor CMOS. Объектив 2.8мм. Видеомодуль Polyvision. Мощность 9Вт. | руб. | Цена по запросу
Взрывозащищенные видеокамеры в алюминиевом корпусе Релион-Exd-А-50 без подсветки
Модель | Изображение | Описание |  |  | Примечание
Релион-Eхd-А-50-AHD2Мп3.6mm |  | Аналоговая мультиформатная в/камера с разрешением 2 Мп. Чувствит. 0.01 лк. Питание 12 VDC. Матрица 1/3". Объектив 3.6мм HD-TVI, HD-CVI, HD-AHD,HD-PAL. Мощность 7,9Вт | руб. | Цена по запросу
Взрывозащищенные видеокамеры в алюминиевом корпусе Релион-Exd-А-50 с встроенным микрофоном, без подсветки
Модель | Изображение | Описание |  |  | Примечание
Релион-Exd-А-50-IP5Мп2,8mm-PoE-ПИ-МК |  | Цифровая в/камера с разрешением 5 Мп. Встроенный микрофон. Чувствит. 0,003 лк. Питание по РоЕ или 12 VDC. Матрица 1/2.8". Объектив 2.8мм. Видеомодуль Trassir. Формат сжатия H.264, H.265, H.265+. Мощность 4,3Вт. | руб. | 40200
Взрывозащищенные видеокамеры в алюминиевом корпусе Релион-Exd-А-100 с ИК-подсветкой без системы обогрева
Модель | Изображение | Описание |  |  | Примечание
Релион-Exd-А-100-ИК-AHD2Мп3.6mm |  | Аналоговая мультиформатная в/камера с разрешением 2 Мп. Чувствит. 0,01 лк. Питание 12 VDC. Матрица 1/3". Объектив 3.6мм. Видеомодуль Trassir. HD-TVI, HD-CVI, AHD,PAL. Мощность 11,4Вт | руб. | 34000
Релион-Exd-А-100-ИК-IP2Мп3.6mm-PoE |  | Цифровая в/камера с разрешением 2 Мп. Чувствит. 0,005 лк. Питание по РоЕ или 12 VDC. Матрица 1/2,7" Progressive Scan CMOS. Объектив 3.6мм. Видеомодуль Trassir. Сжатие видео H.264, H.265, H.264+, H.265+. Мощность 6,9 Вт. | руб. | 36500
Релион-Exd-А-100-ИК-IP5Мп2,8mm-PoE |  | Цифровая в/камера с разрешением 5 Мп. Чувствит. 0,003 лк. Питание по РоЕ или 12 VDC. Матрица 1/2.8". Объектив 2.8мм. Видеомодуль Trassir. Формат сжатия H.264, H.265. Мощность 7,8Вт. | руб. | 44500
Релион-Exd-А-100-ИК-IP5Мп3.6mm-PoE |  | Цифровая в/камера с разрешением 5 Мп. Чувствит. 0,005 лк. Питание по РоЕ IEEE 802.3at или 12 VDC. Матрица 1/3". Объектив 3.6мм. Видеомодуль айтек. Формат сжатия H.265 +/H.265/H.264. Мощность 11Вт. | руб. | 44500
Релион-Exd-А-100-ИК-IP2Мп2.8-8Z-PoE-SD |  | Цифровая в/камера с разрешением 2 Мп. Чувствит. 0,003 лк. Питание по РоЕ или 12 VDC. Матрица 1/2,7". Моторизированный объектив 2.8-8мм. Видеомодуль Trassir. MicroSD объемом 128гб. Формат сжатия H.264, H264+, H.265, H265+. Мощность 8,8Вт | руб. | 44500
Релион-Exd-А-100-ИК-IP5Мп2.8-8Z-PoE-SD |  | Цифровая в/камера с разрешением 5 Мп. Чувствит. 0,003 лк. Питание по РоЕ или 12 VDC. Матрица 1/2,8". Моторизированный объектив 2.8-8мм. Видеомодуль Trassir. MicroSD объемом 128гб. Формат сжатия H.264, H.265. Мощность 8,8Вт | руб. | 50000
Взрывозащищенные видеокамеры в алюминиевом корпусе Релион-Exd-А-100 с системой обогрева и ИК-подсветкой
Модель | Изображение | Описание |  |  | Примечание
Релион-Exd-А-100-ИК-AHD2Мп3.6mm-С |  | Аналоговая мультиформатная в/камера с разрешением 2 Мп. Чувствит. 0,01 лк. Питание 12 VDC. Матрица 1/3". Объектив 3.6мм. Видеомодуль Trassir HD-TVI, HD-CVI, AHD,PAL. Мощность 18,4Вт | руб. | 38000
Релион-Exd-А-100-ИК-IP2Мп3.6mm-PoE-С |  | Цифровая в/камера с разрешением 2 Мп. Чувствит. 0,005 лк. Питание по РоЕ или 12 VDC. Матрица 1/2,7" Progressive Scan CMOS. Объектив 3.6мм. Видеомодуль Trassir. Сжатие видео H.264, H.265, H.264+, H.265+. Мощность 13,9 Вт. | руб. | 40500
Релион-Exd-А-100-ИК-IP5Мп3.6mm-PoE-С |  | Цифровая в/камера с разрешением 5 Мп. Чувствит. 0,003 лк. Питание по РоЕ или 12 VDC. Матрица 1/2.8" Sony Starvis CMOS. Объектив 3.6мм. Видеомодуль Trassir. Формат сжатия H.264, H.265, H.265+. Мощность 18,5Вт. | руб. | 48500
Релион-Exd-А-100-ИК-IP2Мп2.8-8Z-PoE-SD-С |  | Цифровая в/камера с разрешением 2 Мп. Чувствит. 0,003 лк. Питание по РоЕ или 12 VDC. Матрица 1/2,7". Моторизированный объектив 2.8-8мм. Видеомодуль Trassir. MicroSD объемом 128гб. Формат сжатия H.264, H264+, H.265, H265+. Мощность 15,8Вт. | руб. | 48500
Релион-Exd-А-100-ИК-IP5Мп2.8-8Z-PoE-SD-С |  | Цифровая в/камера с разрешением 5 Мп. Чувствит. 0,003 лк. Питание по РоЕ или 12 VDC. Матрица 1/2,8". Моторизированный объектив 2.8-8мм. Видеомодуль Trassir. MicroSD объемом 128гб. Формат сжатия H.264, H.265. Мощность 15,8Вт. | руб. | 54000
Взрывозащищенные видеокамеры в алюминиевом корпусе Релион-А-200 с системой обогрева
Модель | Изображение | Описание |  |  | Примечание
Релион-А-200-IP-3Мп-24÷36VDC/AC-Z |  | Цифровая IP-видеокамера с разрешением 3 Мп. Видеомодуль Beward BD3595Z33. Моторизованный объектив, скоростной, 4.6-153 мм, автофокус. Чувствительность 0.01 лк (день) / 0.002 лк (ночь). Питание 24?36 V DC/AC. | руб. | 112000
Релион-А-200-IP-3Мп-220VAC-Z |  | Цифровая IP-видеокамера с разрешением 3 Мп. Видеомодуль Beward BD3595Z33. Моторизованный объектив, скоростной, 4.6-153 мм, автофокус. Чувствительность 0.01 лк (день) / 0.002 лк (ночь). Питание 220 VAC. | руб. | 112000
Релион-А-200-IP-3Мп-РоE-Z |  | Цифровая IP-видеокамера с разрешением 3 Мп. Видеомодуль Beward BD3595Z33. Моторизованный объектив, скоростной, 4.6-153 мм, автофокус. Чувствительность 0.01 лк (день) / 0.002 лк (ночь). Питание PoE. | руб. | 112000
Взрывозащищенные видеокамеры в алюминиевом корпусе Релион-А-300-ИК с системой обогрева и ИК-подсветкой
Модель | Изображение | Описание |  |  | Примечание
Релион-А-300-ИК-IP-3Мп-24÷36VDC/AC-Z |  | Цифровая IP-видеокамера с разрешением 3 Мп. Видеомодуль Beward BD3595Z33. Моторизованный объектив, скоростной, 4.6-153 мм, автофокус. Чувствительность 0.01 лк (день) / 0.002 лк (ночь). Питание 24?36 V DC/AC. | руб. | 117000
Релион-А-300-ИК-IP-3Мп-220VAC-Z |  | Цифровая IP-видеокамера с разрешением 3 Мп. Видеомодуль Beward BD3595Z33. Моторизованный объектив, скоростной, 4.6-153 мм, автофокус. Чувствительность 0.01 лк (день) / 0.002 лк (ночь). Питание 220 VAC. | руб. | 117000
Релион-А-300-ИК-IP-3Мп-PoE-Z |  | Цифровая IP-видеокамера с разрешением 3 Мп. Видеомодуль Beward BD3595Z33. Моторизованный объектив, скоростной, 4.6-153 мм, автофокус. Чувствительность 0.01 лк (день) / 0.002 лк (ночь). Питание PoE. | руб. | 117000
Взрывозащищенные видеокамеры в алюминиевом корпусе Релион-А-300-СО с системой обогрева и стеклоочистителем
Модель | Изображение | Описание |  |  | Примечание
Релион-А-300-СО-IP-3Мп-24÷36VDC/AC-Z |  | Цифровая IP-видеокамера с разрешением 3 Мп. Видеомодуль Beward BD3595Z33. Моторизованный объектив, скоростной, 4.6-153 мм, автофокус. Чувствительность 0.01 лк (день) / 0.002 лк (ночь). Питание 24?36 V DC/AC. | руб. | 122000
Релион-А-300-СО-IP-3Мп-220VAC-Z |  | Цифровая IP-видеокамера с разрешением 3 Мп. Видеомодуль Beward BD3595Z33. Моторизованный объектив, скоростной, 4.6-153 мм, автофокус. Чувствительность 0.01 лк (день) / 0.002 лк (ночь). Питание 220 VAC. | руб. | 122000
Релион-А-300-СО-IP-3Мп-PoE-Z |  | Цифровая IP-видеокамера с разрешением 3 Мп. Видеомодуль Beward BD3595Z33. Моторизованный объектив, скоростной, 4.6-153 мм, автофокус. Чувствительность 0.01 лк (день) / 0.002 лк (ночь). Питание PoE. | руб. | 122000
Взрывозащищенные видеокамеры в алюминиевом корпусе Релион-А-300-ИК-СО с системой обогрева, стеклоочистителем и ИК-подсветкой
Модель | Изображение | Описание |  |  | Примечание
Релион-А-300-ИК-СО-IP-3Мп-24÷36VDC/AC-Z |  | Цифровая IP-видеокамера с разрешением 3 Мп. Видеомодуль Beward BD3595Z33. Моторизованный объектив, скоростной, 4.6-153 мм, автофокус. Чувствительность 0.01 лк (день) / 0.002 лк (ночь). Питание 24?36 V DC/AC. | руб. | 127000
Релион-А-300-ИК-СО-IP-3Мп-220VAC-Z |  | Цифровая IP-видеокамера с разрешением 3 Мп. Видеомодуль Beward BD3595Z33. Моторизованный объектив, скоростной, 4.6-153 мм, автофокус. Чувствительность 0.01 лк (день) / 0.002 лк (ночь). Питание 220 VAC. | руб. | 127000
Релион-А-300-ИК-СО-IP-3Мп-PoE-Z |  | Цифровая IP-видеокамера с разрешением 3 Мп. Видеомодуль Beward BD3595Z33, Моторизованный объектив, скоростной, 4.6-152 мм, автофокус. Чувствительность 0.01 лк (день) / 0.002 лк (ночь). Питание PoE | руб. | 127000
Взрывозащищенные видеокамеры в корпусе из нержавеющей стали Релион-Exd-Н-50 с ИК-подсветкой и кабелем для подключения
Модель | Изображение | Описание |  |  | Примечание
Кабель AHD-Н |  | Кабель для камеры Релион-Н-50-2Мп-AHD/TVI/CVI/PAL, КВК В-2 2*0.5 комбинированный для видео 2*0.5 (ПВХ питающая жила многожильная), 1м | руб. | 600
Взрывозащищенные видеокамеры в корпусе из нержавеющей стали Релион-Exd-Н-100 с ИК-подсветкой
Модель | Изображение | Описание |  |  | Примечание
Релион-Exd-Н-100-ИК-AHD2Мп3.6mm-С |  | Аналоговая мультиформатная в/камера с разрешением 2 Мп. Чувствит. 0,01 лк. Питание 12 VDC или 24-36 VDC. Матрица 1/3" CMOS. Объектив 3.6мм. Видеомодуль Trassir. HD-TVI, HD-CVI, AHD,PAL. Мощность 21Вт | руб. | 58500
Релион-Exd-Н-100-ИК-IP2Мп2.8-8Z-PoE-SD-С |  | Цифровая в/камера с разрешением 2 Мп. Чувствит. 0.003 лк. Питание по PoE, 12 VDC или 24-36 VDC. Матрица 1/2.7" CMOS. Моторизованный объектив 2.8-8мм. Видеомодуль Trassir. Формат сжатия H.264, H.264+, H.265+, H.265. Мощность 19.3Вт. | руб. | 68500
Релион-Exd-Н-100-ИК-IP5Мп2.8-8Z-PoE-SD-С |  | Цифровая в/камера с разрешением 5 Мп. Чувствит. 0.003 лк. Питание по PoE, 12 VDC или 24-36 VDC. Матрица 1/2.8" CMOS. Моторизованный объектив 2.8-8мм. Видеомодуль Trassir. Формат сжатия H.264, H.265, H.265+. Мощность 21.2Вт. | руб. | 74000
Взрывозащищенные видеокамеры в корпусе из нержавеющей стали Релион-Н-300 с системой обогрева
Модель | Изображение | Описание |  |  | Примечание
Релион-Н-300-IP-3Мп-24÷36VDC/AC-Z |  | Цифровая IP-видеокамера с разрешением 3 Мп. Видеомодуль Beward BD3595Z33. Моторизованный объектив, скоростной, 4.6-153 мм, автофокус. Чувствительность 0.01 лк (день) / 0.002 лк (ночь). Питание 24?36 V DC/AC. | руб. | 142000
Релион-Н-300-IP-3Мп-220VAC-Z |  | Цифровая IP-видеокамера с разрешением 3 Мп. Видеомодуль Beward BD3595Z33. Моторизованный объектив, скоростной, 4.6-153 мм, автофокус. Чувствительность 0.01 лк (день) / 0.002 лк (ночь). Питание 220 VAC. | руб. | 142000
Релион-Н-300-IP-3Мп-PoE-Z |  | Цифровая IP-видеокамера с разрешением 3 Мп. Видеомодуль Beward BD3595Z33. Моторизованный объектив, скоростной, 4.6-153 мм, автофокус. Чувствительность 0.01 лк (день) / 0.002 лк (ночь). Питание PoE. | руб. | 142000
Взрывозащищенные видеокамеры в корпусе из нержавеющей стали Релион-Н-300-ИК с системой обогрева и ИК-подсветкой
Модель | Изображение | Описание |  |  | Примечание
Релион-Н-300-ИК-IP-3Мп-24÷36VDC/AC-Z |  | Цифровая IP-видеокамера с разрешением 3 Мп. Видеомодуль Beward BD3595Z33. Моторизованный объектив, скоростной, 4.6-153 мм, автофокус. Чувствительность 0.01 лк (день) / 0.002 лк (ночь). Питание 24?36 V DC/AC. | руб. | 147000
Релион-Н-300-ИК-IP-3Мп-220VAC-Z |  | Цифровая IP-видеокамера с разрешением 3 Мп. Видеомодуль Beward BD3595Z33. Моторизованный объектив, скоростной, 4.6-153 мм, автофокус. Чувствительность 0.01 лк (день) / 0.002 лк (ночь). Питание 220 VAC. | руб. | 147000
Релион-Н-300-ИК-IP-3Мп-PoE-Z |  | Цифровая IP-видеокамера с разрешением 3 Мп. Видеомодуль Beward BD3595Z33. Моторизованный объектив, скоростной, 4.6-153 мм, автофокус. Чувствительность 0.01 лк (день) / 0.002 лк (ночь). Питание PoE. | руб. | 147000
Взрывозащищенные видеокамеры в корпусе из нержавеющей стали Релион-Н-300-СО с системой обогрева и стеклоочистителем
Модель | Изображение | Описание |  |  | Примечание
Релион-Н-300-СО-IP-3Мп-24÷36VDC/AC-Z |  | Цифровая IP-видеокамера с разрешением 3 Мп. Видеомодуль Beward BD3595Z33. Моторизованный объектив, скоростной, 4.6-153 мм, автофокус. Чувствительность 0.01 лк (день) / 0.002 лк (ночь). Питание 24?36 V DC/AC. | руб. | 152000
Релион-Н-300-СО-IP-3Мп-220VAC-Z |  | Цифровая IP-видеокамера с разрешением 3 Мп. Видеомодуль Beward BD3595Z33. Моторизованный объектив, скоростной, 4.6-153 мм, автофокус. Чувствительность 0.01 лк (день) / 0.002 лк (ночь). Питание 220 VAC. | руб. | 152000
Релион-Н-300-СО-IP-3Мп-PoE-Z |  | Цифровая IP-видеокамера с разрешением 3 Мп. Видеомодуль Beward BD3595Z33. Моторизованный объектив, скоростной, 4.6-153 мм, автофокус. Чувствительность 0.01 лк (день) / 0.002 лк (ночь). Питание PoE. | руб. | 152000
Взрывозащищенные видеокамеры в корпусе из нержавеющей стали Релион-Н-300-ИК-СО с системой обогрева, стеклоочистителем и ИК-подсветкой
Модель | Изображение | Описание |  |  | Примечание
Релион-Н-300-ИК-СО-IP-3Мп-24÷36VDC/AC-Z |  | Цифровая IP-видеокамера с разрешением 3 Мп. Видеомодуль Beward BD3595Z33. Моторизованный объектив, скоростной, 4.6-153 мм, автофокус. Чувствительность 0.01 лк (день) / 0.002 лк (ночь). Питание 24?36 V DC/AC. | руб. | 157000
Релион-Н-300-ИК-СО-IP-3Мп-220VAC-Z |  | Цифровая IP-видеокамера с разрешением 3 Мп. Видеомодуль Beward BD3595Z33. Моторизованный объектив, скоростной, 4.6-153 мм, автофокус. Чувствительность 0.01 лк (день) / 0.002 лк (ночь). Питание 220 VAC. | руб. | 157000
Релион-Н-300-ИК-СО-IP-3Мп-PoE-Z |  | Цифровая IP-видеокамера с разрешением 3 Мп. Видеомодуль Beward BD3595Z33. Моторизованный объектив, скоростной, 4.6-153 мм, автофокус. Чувствительность 0.01 лк (день) / 0.002 лк (ночь). Питание PoE. | руб. | 157000
Взрывозащищенные видеокамеры на поворотной платфоре в корпусе из нержавеющей стали Релион-PTZ-Exd
Модель | Изображение | Описание |  |  | Примечание
Релион-PTZ-Exd-Н-IP-3Мп-СО 24В |  | IP в/камера с разрешением 3 Мп. Чувствительность 0.01 лк (день)/0.002 лк (ночь). Матрица 1/2,8" CMOS. Трансфокатор, оптический зум х33. Мощность, не более 120 Вт. Дополнительно на камеру установлена система очистки стекла. Питание 24 V AC/DC. | руб. | 905062
Релион-PTZ-Exd-Н-IP-3Мп-СО 48В |  | IP в/камера с разрешением 3 Мп. Чувствительность 0.01 лк (день)/0.002 лк (ночь). Матрица 1/2,8" CMOS. Трансфокатор, оптический зум х33. Мощность, не более 120 Вт. Дополнительно на камеру установлена система очистки стекла. Питание 48 V DC. | руб. | 905062
Релион-PTZ-Exd-Н-IP-3Мп-СО 220В |  | IP в/камера с разрешением 3 Мп. Чувствительность 0.01 лк (день)/0.002 лк (ночь). Матрица 1/2,8" CMOS. Трансфокатор, оптический зум х33. Мощность, не более 120 Вт. Дополнительно на камеру установлена система очистки стекла. Питание 220 VAC. | руб. | 905062
Релион-PTZ-Exd-Н-ИК-IP-3Мп-СО 24В |  | IP в/камера с разрешением 3 Мп. Чувствительность 0.01 лк (день)/0.002 лк (ночь). Матрица 1/2,8" CMOS. Трансфокатор, оптический зум х33. Дополнительно на камеру установлена система очистки стекла. ИК-прожектор в диапазоне 850 нм. Дальность ИК-прожектора (м)/угол освещения (град): базовая - 60м/60°; опционально - 15м/90° или 100м/10°. Питание 24 V AC/DC. | руб. | 1029659
Релион-PTZ-Exd-Н-ИК-IP-3Мп-СО 48В |  | IP в/камера с разрешением 3 Мп. Чувствительность 0.01 лк (день)/0.002 лк (ночь). Матрица 1/2,8" CMOS. Трансфокатор, оптический зум х33. Дополнительно на камеру установлена система очистки стекла. ИК-прожектор в диапазоне 850 нм. Дальность ИК-прожектора (м)/угол освещения (град): базовая - 60м/60°; опционально - 15м/90° или 100м/10°. Питание 48 V DC. | руб. | 1029659
Релион-PTZ-Exd-Н-ИК-IP-3Мп-СО 220В |  | IP в/камера с разрешением 3 Мп. Чувствительность 0.01 лк (день)/0.002 лк (ночь). Матрица 1/2,8" CMOS. Трансфокатор, оптический зум х33. Дополнительно на камеру установлена система очистки стекла. ИК-прожектор в диапазоне 850 нм. Дальность ИК-прожектора (м)/угол освещения (град): базовая - 60м/60°; опционально - 15м/90° или 100м/10°. Питание 220 VAC. | руб. | 1029659
Релион-Exd-GW |  | Стеклоомыватель во взрывозащищенном корпусе изготовленном из нержавеющей стали, высота подъема воды 15м, потребляемый ток - 5А, напряжение питания - 24В. | руб. | 225000
Релион-К-01-PTZ |  | Установочный кронштейн на горизонтальную поверхность для поворотной видеокамеры Релион-PTZ-Exd-Н.Материал – нержавеющая сталь. | руб. | 10890
Релион-К-02-PTZ |  | Установочный кронштейн на вертикальную поверхность для поворотной видеокамеры Релион-PTZ-Exd-Н. Материал – нержавеющая сталь. | руб. | 14520
Видеокамеры из алюминиевого сплава общепромышленного исполнения Релион-А-300-П с ИК подсветкой и Стеклоочистителем
Модель | Изображение | Описание |  |  | Примечание
Релион-А-300-П-ИК-СО-IP-3Мп-220 VAC-Z |  | Цифровая IP-видеокамера с разрешением 3 Мп. Видеомодуль Beward BD3595Z33, Моторизованный объектив, скоростной, 4.6-153 мм, автофокус. Чувствительность 0.01 лк (день) / 0.002 лк (ночь). Питание 220 VAC. | руб. | 117000
Релион-А-300-П-ИК-СО-IP-3Мп-24÷36 VDC/AC-Z |  | Цифровая IP-видеокамера с разрешением 3 Мп. Видеомодуль Beward BD3595Z33, Моторизованный объектив, скоростной, 4.6-153 мм, автофокус. Чувствительность 0.01 лк (день) / 0.002 лк (ночь). Питание 24?36 V DC/AC. | руб. | 117000
Релион-А-300-П-ИК-СО-IP-3Мп-PoE-Z |  | Цифровая IP-видеокамера с разрешением 3 Мп. Видеомодуль Beward BD3595Z33, Моторизованный объектив, скоростной, 4.6-153 мм, автофокус. Чувствительность 0.01 лк (день) / 0.002 лк (ночь). Питание по PoE. | руб. | 117000
Релион-А-300-П-ИК-IP-3Мп-220 VAC-Z |  | Цифровая IP-видеокамера с разрешением 3 Мп. Видеомодуль Beward BD3595Z33, Моторизованный объектив, скоростной, 4.6-153 мм, автофокус. Чувствительность 0.01 лк (день) / 0.002 лк (ночь). Питание 220 VAC. | руб. | 107000
Релион-А-300-П-ИК-IP-3Мп-24÷36 VDC/AC-Z |  | Цифровая IP-видеокамера с разрешением 3 Мп. Видеомодуль Beward BD3595Z33, Моторизованный объектив, скоростной, 4.6-153 мм, автофокус. Чувствительность 0.01 лк (день) / 0.002 лк (ночь). Питание 24?36 V DC/AC. | руб. | 107000
Релион-А-300-П-ИК-IP-3Мп-Рое-Z |  | Цифровая IP-видеокамера с разрешением 3 Мп. Видеомодуль Beward BD3595Z33, Моторизованный объектив, скоростной, 4.6-153 мм, автофокус. Чувствительность 0.01 лк (день) / 0.002 лк (ночь). Питание по PoE. | руб. | 107000
Антивандальные видеокамеры миниатюрные общепромышленного исполнения Релион-М-50-П-БМ из оцинкованной стали
Модель | Изображение | Описание |  |  | Примечание
Релион-М-50-П-БM-AHD-2Мп |  | Аналоговая миниатюрная AHD в/камера с разрешением 2 Мп. Чувствит. цвет 0,1 лк. Питание 12 VDC. Матрица 1/2,7" | руб. | 17750
Антивандальные видеокамеры общепромышленного исполнения с ИК-подсветкой Релион-М-50-П-Б из оцинкованной стали
Модель | Изображение | Описание |  |  | Примечание
Релион-М-50-П-Б-IP-2Мп-PоE |  | Цифровая в/камера с разрешением 2 Мп. Чувствит. 0,003 лк. Матрица 1/2.7" CMOS. Питание РоЕ или 12 VDC. Объектив 2.8мм. Формат сжатия H.264, H.265, H.264+, H.265+. Мощность 10Вт | руб. | 31335
Релион-М-50-П-Б-IP-4Мп-PоE |  | Цифровая в/камера с разрешением 4 Мп. Чувствит. 0,003 лк. Матрица 1/2.8" CMOS. Питание по РоЕ или 12 VDC. Объектив 3.6мм. Формат сжатия H.264, H.265. Мощность 11.3 Вт | руб. | 33871
Антивандальные видеокамеры общепромышленного исполнения с встроенной сиреной и ИК-подсветкой Релион-М-50-П-БЗ из оцинкованной стали
Модель | Изображение | Описание |  |  | Примечание
Релион-М-50-П-БЗ-IP-2Мп-PоE |  | Цифровая в/камера с интегрированной сиреной. Разрешение 2 Мп. Уровень звукового давления сирены 100 дБ, Чувствит. цвет 0,08 лк. Питание по РоЕ или 12 VDC. Матрица 1/3" | руб. | 35621

## Релион Коммутаторы
Релион Коммутаторы
www.dssl.ru e-mail: info@dssl.ru
СОДЕРЖАНИЕ | Цены включают НДС
Коммутаторы промышленные сетевые Релион-SW. Корпус из стали
Наименование | Изображение | Описание | Розница |  | Примечание
Релион-SW-М-1G-1/4Poe+/60W |  | Уличный коммутатор, 1Гбит/с, Один SFP-слот/ Один 10/100 Base-Tx порт, Стальной корпус, Встроенный оптический кросс, 4 порта 10/100 Base-Tx PoE+. Бюджет мощности PoE - 60Вт. 60Вт на всех портах. | руб. | 52000
Релион-SW-М-1G-1/4Poe+/140W |  | Уличный коммутатор, 1Гбит/с, Один SFP-слот/ Один 10/100 Base-Tx порт, Стальной корпус, Встроенный оптический кросс, 4 порта 10/100 Base-Tx PoE+. Бюджет мощности PoE - 140Вт. 60Вт на всех портах. | руб. | 55000
Релион-SW-М-2G-4Poe+/60W |  | Уличный коммутатор, 1Гбит/с, Два SFP-слота, Стальной корпус, Встроенный оптический кросс, 4 порта 10/100 Base-Tx PoE+. Бюджет мощности PoE - 60Вт. 60Вт на всех портах. | руб. | 56000
Релион-SW-М-2G-4Poe+/240W |  | Коммутатор 4 порта 10/100 Base-Tx PoE+, 2 порта SFP 1000 Base-Fx. Бюджет мощности PoE - 240Вт. | руб. | 62000
Релион-SW-М-2G-6Poe+/160W |  | Уличный коммутатор, 1Гбит/с, Два SFP-слота, Стальной корпус, Встроенный оптический кросс, 6 портов 10/100 Base-Tx PoE+. Бюджет мощности PoE - 160Вт. 60Вт на всех портах. | руб. | 64800
Релион-SW-М-2G-8Poe+/160W |  | Уличный коммутатор, 1Гбит/с, Два SFP-слота, Стальной корпус, Встроенный оптический кросс, 8 портов 10/100 Base-Tx PoE+. Бюджет мощности PoE - 160Вт. 60Вт на всех портах. | руб. | 68800
Релион-SW-М-2G-6Poe+/340W |  | Уличный коммутатор, 1Гбит/с, Два SFP-слота, Стальной корпус, Встроенный оптический кросс, 6 портов 10/100 Base-Tx PoE+. Бюджет мощности PoE - 340Вт. 60Вт на всех портах. | руб. | 66800
Релион-SW-М-2G-8Poe+/340W |  | Уличный коммутатор, 1Гбит/с, Два SFP-слота, Стальной корпус, Встроенный оптический кросс, 8 портов 10/100 Base-Tx PoE+. Бюджет мощности PoE - 340Вт. 60Вт на всех портах. | руб. | 70800
Релион-SW-М-2G-8Poe+/480W |  | Коммутатор 8 портов 10/100 Base-Tx PoE+, 2 порта SFP 1000 Base-Fx. Бюджет мощности PoE - 480Вт. | руб. | 72800
Релион-SW-М-1G-1/4Poe+/60W-UPS |  | Уличный коммутатор с ИБП, 1Гбит/с, Один SFP-слот/ Один 10/100 Base-Tx порт, Стальной корпус, Встроенный оптический кросс, 4 порта 10/100 Base-Tx PoE+. Бюджет мощности PoE - 60Вт. 60Вт на всех портах. | руб. | 62000
Релион-SW-М-1G-1/4Poe+/140W-UPS |  | Уличный коммутатор с ИБП, 1Гбит/с, Один SFP-слот/ Один 10/100 Base-Tx порт, Стальной корпус, Встроенный оптический кросс, 4 порта 10/100 Base-Tx PoE+. Бюджет мощности PoE - 140Вт. 60Вт на всех портах. | руб. | 65000
Релион-SW-М-2G-4Poe+/160W-UPS |  | Уличный коммутатор с ИБП, 1Гбит/с, Два SFP-слота, Стальной корпус, Встроенный оптический кросс, 4 порта 10/100 Base-Tx PoE+. Бюджет мощности PoE - 160Вт. 60Вт на всех портах. | руб. | 69000
Релион-SW-М-2G-4Poe+/240W-UPS |  | Коммутатор 4 порта 10/100 Base-Tx PoE+, 2 порта SFP 1000 Base-Fx. Бюджет мощности PoE - 240Вт. Встроенный источник резервированного питания, 4 АКБ 12В 4,5А/ч | руб. | 72000
Релион-SW-М-2G-6Poe+/160W-UPS |  | Уличный коммутатор с ИБП, 1Гбит/с, Два SFP-слота, Стальной корпус, Встроенный оптический кросс, 6 портов 10/100 Base-Tx PoE+. Бюджет мощности PoE - 160Вт. 60Вт на всех портах. | руб. | 74800
Релион-SW-М-2G-6Poe+/360W-UPS |  | Уличный коммутатор с ИБП, 1Гбит/с, Два SFP-слота, Встроенный оптический кросс, 6 портов 10/100 Base-Tx PoE+. Бюджет мощности PoE - 360Вт. 60Вт на всех портах. | руб. | 76800
Релион-SW-М-2G-8Poe+/480W-UPS |  | Коммутатор 8 портов 10/100 Base-Tx PoE+, 2 порта SFP 1000 Base-Fx. Бюджет мощности PoE - 480Вт. Встроенный источник резервированного питания, 4 АКБ 12В 7А/ч | руб. | 82800
Коммутаторы промышленные сетевые Релион-SW. Корпус из ABS пластика
Наименование | Изображение | Описание | Розница |  | Примечание
Релион-SW-1/4Poe+/60W-WI-FI |  | Уличный коммутатор, Корпус из ABS-пластика, Возможность подключения и питания точки доступа WiFi / LTE, 4 порта 10/100 Base-Tx PoE+. Бюджет мощности PoE - 60Вт. 60Вт на всех портах. | руб. | 45000
Релион-SW-1/4Poe+/140W-WI-FI |  | Коммутатор 4 порта 10/100 Base-Tx PoE+, 1 порт 10/100 Base-Tx Passive PoE 24В. Бюджет мощности PoE - 140Вт. | руб. | 48000
Релион-SW-1/4Poe+/140W |  | 4 порта 10/100 Base-Tx PoE+, 1 порт 10/100 Base-Tx. Бюджет мощности PoE - 140Вт. | руб. | 46000
Релион-SW-1G-4Poe+/140W |  | Уличный коммутатор, 1Гбит/с, Один SFP-слот, Корпус из ABS-пластика, Встроенный оптический кросс, 4 порта 10/100 Base-Tx PoE+. Бюджет мощности PoE - 140Вт. 60Вт на всех портах. | руб. | 48000
Релион-SW-1G-1/4Poe+/60W |  | Коммутатор 4 порта 10/100 Base-Tx PoE+, 1 порт 10/100 Base-Tx, 1 порт SFP 1000 Base-Fx. Бюджет мощности PoE - 60Вт. | руб. | 47000
Релион-SW-1G-1/4Poe+/140W |  | Уличный коммутатор, 1Гбит/с, Один SFP-слот/ Один 10/100 Base-Tx порт, Корпус из ABS-пластика, Встроенный оптический кросс, 4 порта 10/100 Base-Tx PoE+. Бюджет мощности PoE - 140Вт. 60Вт на всех портах. | руб. | 50000
Релион-SW-1G-1/4Poe+/240W |  | Уличный коммутатор, 1Гбит/с, Один SFP-слот/ Один 10/100 Base-Tx порт, Корпус из ABS-пластика, Встроенный оптический кросс, 4 порта 10/100 Base-Tx PoE+. Бюджет мощности PoE - 240Вт. 60Вт на всех портах. | руб. | 53000
Релион-SW-2G-4Poe+/60W |  | Коммутатор 4 порта 10/100 Base-Tx PoE+, 2 порта SFP 1000 Base-Fx. Бюджет мощности PoE - 60Вт. | руб. | 51000
Релион-SW-2G-4Poe+/140W |  | Уличный коммутатор, 1Гбит/с, Два SFP-слота, Корпус из ABS-пластика, Встроенный оптический кросс, 4 порта 10/100 Base-Tx PoE+. Бюджет мощности PoE - 140Вт. 60Вт на всех портах | руб. | 54000
Релион-SW-2G-4Poe+/240W |  | Коммутатор 4 порта 10/100 Base-Tx PoE+, 2 порта SFP 1000 Base-Fx. Бюджет мощности PoE - 240Вт. | руб. | 57000
Релион-SW-2G-2Poe+/120W-UPS |  | Коммутатор 2 порта 10/100 Base-Tx PoE+, 2 порта SFP 1000 Base-Fx. Бюджет мощности PoE - 120Вт. Встроенный источник резервированного питания, 4 АКБ 12В 2,2А/ч | руб. | 60000
Релион-SW-2G-4Poe+/60W-UPS |  | Уличный коммутатор с ИБП, 1Гбит/с, Два SFP-слота, Корпус из ABS-пластика, Встроенный оптический кросс, 4 порта 10/100 Base-Tx PoE+. Бюджет мощности PoE - 60Вт. 60Вт на всех портах. | руб. | 61000
Релион-SW-2G-4Poe+/140W-UPS |  | Уличный коммутатор с ИБП, 1Гбит/с, Два SFP-слота, Корпус из ABS-пластика, Встроенный оптический кросс, 4 порта 10/100 Base-Tx PoE+. Бюджет мощности PoE - 140Вт. 60Вт на всех портах. | руб. | 64000
Коммутаторы взрывозащищенные сетевые в алюминиевом корпусе Релион-SW-EXD-A
Модель | Изображение | Описание |  |  | Примечание
Релион-SW-EXD-A-2G-4Poe+/160W |  | Взрывозащищенный уличный коммутатор, 1Гбит/с, Два SFP-слота, Встроенный оптический кросс, 4 порта 10/100 Base-Tx PoE+. Бюджет мощности PoE - 160Вт. 60Вт на всех портах. | руб. | 101500
Релион-SW-EXD-A-2G-4Poe+/240W |  | Коммутатор взрывозащищенный 4 порта 10/100 Base-Tx PoE+, 2 порта SFP 1000 Base-Fx. Бюджет мощности PoE - 240Вт. | руб. | 104500
Релион-SW-EXD-A-2G-4Poe+/60W |  | Взрывозащищенный уличный коммутатор, 1Гбит/с, Два SFP-слота, Встроенный оптический кросс, 4 порта 10/100 Base-Tx PoE+. Бюджет мощности PoE - 60Вт. 60Вт на всех портах. | руб. | 98500
Релион-SW-EXD-A-1G-1/4Poe+/60W |  | Взрывозащищенный уличный коммутатор, 1Гбит/с, Один SFP-слот/ Один 10/100 Base-Tx порт , Встроенный оптический кросс, 4 порта 10/100 Base-Tx PoE+. Бюджет мощности PoE - 60Вт. 60Вт на всех портах. | руб. | 95500
Релион-SW-EXD-A-1G-1/4Poe+/240W |  | Коммутатор 4 порта 10/100 Base-Tx PoE+, 1 порт 10/100 Base-Tx, 1 порт SFP 1000 Base-Fx. Бюджет мощности PoE - 240Вт. | руб. | 104500
Релион-SW-EXD-A-2G-8Poe+/160W |  | Взрывозащищенный уличный коммутатор, 1Гбит/с, Два SFP-слота, Встроенный оптический кросс, 8 портов 10/100 Base-Tx PoE+. Бюджет мощности PoE - 160Вт. 60Вт на всех портах. | руб. | 115300
Релион-SW-EXD-A-2G-8Poe+/480W |  | Коммутатор 8 портов 10/100 Base-Tx PoE+, 2 порта SFP 1000 Base-Fx. Бюджет мощности PoE - 480Вт. | руб. | 119300
Релион-SW-EXD-A-2G-8Poe+/340W |  | Взрывозащищенный уличный коммутатор, 1Гбит/с, Два SFP-слота, Встроенный оптический кросс, 8 портов 10/100 Base-Tx PoE+. Бюджет мощности PoE - 340Вт. 60Вт на всех портах. | руб. | 117300
Коммутаторы взрывозащищенные сетевые в корпусе из нержавеющей стали Релион-SW-EXD-Н
Модель | Изображение | Описание |  |  | Примечание
Релион-SW-EXD-Н-1G-1/4Poe+/60W |  | Взрывозащищенный уличный коммутатор, 1Гбит/с, Один SFP-слот/ Один 10/100 Base-Tx порт , Встроенный оптический кросс, 4 порта 10/100 Base-Tx PoE+. Бюджет мощности PoE - 60Вт. 60Вт на всех портах. | руб. | 170004
Релион-SW-EXD-Н-1G-1/4Poe+/240W |  | Коммутатор 4 порта 10/100 Base-Tx PoE+, 1 порт 10/100 Base-Tx, 1 порт SFP 1000 Base-Fx. Бюджет мощности PoE - 240Вт. | руб. | 176004
Релион-SW-EXD-Н-2G-4Poe+/60W |  | Взрывозащищенный уличный коммутатор, 1Гбит/с, Два SFP-слота, Встроенный оптический кросс, 4 порта 10/100 Base-Tx PoE+. Бюджет мощности PoE - 60Вт. 60Вт на всех портах. | руб. | 174004
Релион-SW-EXD-Н-2G-4Poe+/240W |  | Коммутатор взрывозащищенный. 4 порта 10/100 Base-Tx PoE+, 2 порта SFP 1000 Base-Fx. Бюджет мощности PoE - 240Вт. | руб. | 180004
Релион-SW-EXD-Н-2G-8Poe+/160W |  | Взрывозащищенный уличный коммутатор, 1Гбит/с, Два SFP-слота, Встроенный оптический кросс, 8 портов 10/100 Base-Tx PoE+. Бюджет мощности PoE - 160Вт. 60Вт на всех портах. | руб. | 185004
Релион-SW-EXD-Н-2G-8Poe+/480W |  | Коммутатор взрывозащищенный. 8 портов 10/100 Base-Tx PoE+, 2 порта SFP 1000 Base-Fx. Бюджет мощности PoE - 480Вт. | руб. | 191004
Релион-SW-EXD-Н-2G-8Poe+/340W |  | Взрывозащищенный уличный коммутатор, 1Гбит/с, Два SFP-слота, Встроенный оптический кросс, 8 портов 10/100 Base-Tx PoE+. Бюджет мощности PoE - 340Вт. 60Вт на всех портах. | руб. | 188004
Взрывозащищенный оптический трансивер Релион SFP-Gex
Модель | Изображение | Описание |  |  | Примечание
Релион-SFP-10-Gex |  | SFP модуль, для линии связи длиной до 10 км. | руб. | 7050
Взрывозащищенный медиаконвертер Релион-МС-GEx. Маркировка взрывозащиты PO Ex op is I Ma X/0Ex op is IIC T6 Ga X/Ex op isIIIС T85°C Db Х
Модель | Изображение | Описание |  |  | Примечание
Релион-МС-Gex |  | Взрывозащищенный медиаконвертер, кол-во портов 10/100Base-TX - 1шт, кол-во SFP слотов - 1шт. | руб. | 17000
Взрывозащищенный WIFI роутер в корпусе из алюминиевого сплава Релион-WIFI-Exd-A. Маркировка взрывозащиты 1Ex db IIC T6 Gb/Extb IIIC T85°C Db
Модель | Изображение | Описание |  |  | Примечание
Релион-WIFI-Exd-A |  | Взрывозащищенный WiFi роутер. Усиление антенны 6 dBi 2.4 GHz, 8 dBi 5 GHz, кол-во каналов - 1. | руб. | 90000
Взрывозащищенный GSM модуль в корпусе из алюминиевого сплава Релион-GSM-Exd-А. Маркировка взрывозащиты 1Ex db IIC T6 Gb/Extb IIIC T85°C Db
Модель | Изображение | Описание |  |  | Примечание
Релион-GSM-Exd-A |  | Взрывозащищенный GSM модуль. Коэффициент усиления антенны - 2 дБи, кол-во SIM-разъемов-1. | руб. | 95000
Взрывозащищенный WIFI роутер в корпусе из нержавеющей стали Релион-WIFI-Exd-Н. Маркировка взрывозащиты РВ Ex db I Mb/1Ex db IIC Gb/Ex tb IIIC T85°C Db
Модель | Изображение | Описание |  |  | Примечание
Релион-WIFI-Exd-Н |  | Взрывозащищенный WiFi роутер. Усиление антенны 6 dBi 2.4 GHz, 8 dBi 5 GHz, кол-во каналов - 1. | руб. | 120000
Взрывозащищенный GSM модуль в корпусе из нержавеющей стали Релион-GSM-Exd-Н. Маркировка взрывозащиты РВ Ex db I Mb/1Ex db IIC Gb/Ex tb IIIC T85°C Db
Модель | Изображение | Описание |  |  | Примечание
Релион-GSM-Exd-Н |  | Взрывозащищенный GSM модуль. Коэффициент усиления антенны - 2 дБи, кол-во SIM-разъемов-1 | руб. | 125000

## Релион Термокожухи
Релион Термокожухи
www.dssl.ru e-mail: info@dssl.ru
СОДЕРЖАНИЕ | Цены включают НДС
Термокожухи из алюминиевого сплава Релион-ТКВ
Наименование | Изображение | Описание | Розница |  | Примечание
Релион-ТКВ исп. 01 |  | Термокожух из алюминиевого сплава. Рое+ Обогрев с механическим термостатом. Температурный диапазон от -60 до +55°С | руб. | 12640
Релион-ТКВ исп. 02 |  | Термокожух из алюминиевого сплава. Рое+ Обогрев, грозозащита, холодный старт температура. Температурный диапазон от -60 до +55°С | руб. | 16240
Термокожухи из алюминиевого сплава Релион-ТКВ-300-П-А-ИК
Модель | Изображение | Описание |  |  | Примечание
Релион-ТКВ-300-П-А-ИК исп. 08 |  | Термокожух из алюминиевого сплава. Напряжение питания кожуха: 24÷36 VDC/VAC. Температурный диапазон от -65 до +55°С | руб. | 42555
Релион-ТКВ-300-П-А-ИК исп. 09 |  | Термокожух из алюминиевого сплава. Напряжение питания кожуха: 220 VАС. Температурный диапазон от -65 до +55°С | руб. | 43705
Релион-ТКВ-300-П-А-ИК исп. 11 |  | Питание кожуха по PoE. Грозозащита. | руб. | 47155
Термокожухи из алюминиевого сплава Релион-ТКВ-300-П-А-ИК-СО
Модель | Изображение | Описание |  |  | Примечание
Релион-ТКВ-300-П-А-ИК-СО исп. 08 |  | Термокожух из алюминиевого сплава. Термокожух из алюминиевого сплава. Напряжение питания кожуха: 24÷36 VDC/VAC. | руб. | 54055
Релион-ТКВ-300-П-А-ИК-СО исп. 09 |  | Термокожух из алюминиевого сплава. Напряжение питания кожуха: 220 VАС. | руб. | 55205
Релион-ТКВ-300-П-А-ИК-СО исп. 11 |  | Питание кожуха по PoE. Грозозащита. | руб. | 58655
Термокожухи из нержавеющей стали Релион-ТКВ-300-П-Н
Модель | Изображение | Описание |  |  | Примечание
Релион-ТКВ-300-П-Н исп. 01 |  | Термокожух из нержавеющей стали. Без блока питания, подогрева, холодного старта, защиты от КЗ | руб. | 53000
Релион-ТКВ-300-П-Н исп. 16 |  | Термокожух из нержавеющей стали. Напряжение питания кожуха: 12 VDC. Температурный диапазон от -65 до +55°С | руб. | 55000
Релион-ТКВ-300-П-Н исп. 08 |  | Термокожух из нержавеющей стали. Напряжение питания кожуха: 24÷36 VDC/VAC. Температурный диапазон от -65 до +55°С | руб. | 57000
Релион-ТКВ-300-П-Н исп. 09 |  | Термокожух из нержавеющей стали. Напряжение питания кожуха: 220 VАС. Температурный диапазон от -65 до +55°С | руб. | 57000
Релион-ТКВ-300-П-Н исп. 00 |  | Питание кожуха по PoE. Температурный диапазон от -45 до +55°С Без холодного старта, | руб. | 57000
Релион-ТКВ-300-П-Н исп. 11 |  | Питание кожуха по PoE. Грозозащита. Температурный диапазон от -65 до +55°С | руб. | 59000
Термокожухи из нержавеющей стали Релион-ТКВ-300-П-Н-ИК
Модель | Изображение | Описание |  |  | Примечание
Релион-ТКВ-300-П-Н-ИК исп. 16 |  | Термокожух из нержавеющей стали. Напряжение питания кожуха: 12 VDC. | руб. | 60000
Релион-ТКВ-300-П-Н-ИК исп. 08 |  | Термокожух из нержавеющей стали. Напряжение питания кожуха: 24÷36 VDC/VAC. | руб. | 62000
Релион-ТКВ-300-П-Н-ИК исп. 09 |  | Термокожух из нержавеющей стали. Напряжение питания кожуха: 220 VАС. | руб. | 62000
Релион-ТКВ-300-П-Н-ИК исп. 11 |  | Питание кожуха по PoE. Грозозащита. | руб. | 64000
Термокожухи из нержавеющей стали Релион-ТКВ-300-П-Н-СО
Модель | Изображение | Описание |  |  | Примечание
Релион-ТКВ-300-П-Н-СО исп. 16 |  | Термокожух из нержавеющей стали. Напряжение питания кожуха: 12 VDC. | руб. | 65000
Релион-ТКВ-300-П-Н-СО исп. 08 |  | Термокожух из нержавеющей стали. Напряжение питания кожуха: 24÷36 VDC/VAC. | руб. | 67000
Релион-ТКВ-300-П-Н-СО исп. 09 |  | Термокожух из нержавеющей стали. Напряжение питания кожуха: 220 VАС. | руб. | 67000
Релион-ТКВ-300-П-Н-СО исп. 11 |  | Питание кожуха по PoE. Грозозащита. | руб. | 69000
Термокожухи из нержавеющей стали Релион-ТКВ-400-П-Н
Модель | Изображение | Описание |  |  | Примечание
Релион-ТКВ-400-П-Н исп. 01 |  | Термокожух из нержавеющей стали. Без блока питания, подогрева, холодного старта, защиты от КЗ | руб. | 60000
Релион-ТКВ-400-П-Н исп. 16 |  | Термокожух из нержавеющей стали. Напряжение питания кожуха: 12 VDC. Температурный диапазон от -65 до +55°С | руб. | 62000
Релион-ТКВ-400-П-Н исп. 08 |  | Термокожух из нержавеющей стали. Напряжение питания кожуха: 24÷36 VDC/VAC. Температурный диапазон от -65 до +55°С | руб. | 64000
Релион-ТКВ-400-П-Н исп. 09 |  | Термокожух из нержавеющей стали. Напряжение питания кожуха: 220 VAC. Температурный диапазон от -65 до +55°С | руб. | 64000
Релион-ТКВ-400-П-Н исп. 00 |  | Питание кожуха по PoE. Грозозащита. Без обогрева. Температурный диапазон от -45 до +55°С | руб. | 64000
Релион-ТКВ-400-П-Н исп. 11 |  | Питание кожуха по PoE. Грозозащита. Температурный диапазон от -65 до +55°С | руб. | 66000
Термокожухи из нержавеющей стали Релион-ТКВ-400-П-Н-ИК-СО
Модель | Изображение | Описание |  |  | Примечание
Релион-ТКВ-400-П-Н-ИК-СО исп. 16 |  | Термокожух из нержавеющей стали. Напряжение питания кожуха: 12 VDC. | руб. | 74000
Релион-ТКВ-400-П-Н-ИК-СО исп. 08 |  | Термокожух из нержавеющей стали. Напряжение питания кожуха: 24÷36 VDC/VAC. | руб. | 76000
Релион-ТКВ-400-П-Н-ИК-СО исп. 09 |  | Термокожух из нержавеющей стали. Напряжение питания кожуха: 220 VАС. | руб. | 76000
Релион-ТКВ-400-П-Н-ИК-СО исп. 11 |  | Питание кожуха по PoE. Грозозащита. | руб. | 78000
Термокожухи из оцинкованной стали Релион-ТКВ-300-П-М
Модель | Изображение | Описание |  |  | Примечание
Релион-ТКВ-300-П-М исп. 01 |  | Термокожух из оцинкованной стали. Без блока питания, подогрева, холодного старта, защиты от КЗ | руб. | 28800
Релион-ТКВ-300-П-М исп. 16 |  | Термокожух из оцинкованной стали. Напряжение питания кожуха: 12 VDC. Температурный диапазон от -65 до +55°С | руб. | 31500
Релион-ТКВ-300-П-М исп. 08 |  | Термокожух из оцинкованной стали. Напряжение питания кожуха: 24÷36 VDC/VAC. Температурный диапазон от -65 до +55°С | руб. | 32500
Релион-ТКВ-300-П-М исп. 09 |  | Термокожух из оцинкованной стали. Напряжение питания кожуха: 220 VАС. Температурный диапазон от -65 до +55°С | руб. | 32500
Релион-ТКВ-300-П-М исп. 00 |  | Питание кожуха по PoE. Температурный диапазон от -45 до +55°С. Без обогрева. Без холодного старта. | руб. | 32500
Релион-ТКВ-300-П-М исп. 11 |  | Питание кожуха по PoE. Грозозащита. Температурный диапазон от -65 до +55°С | руб. | 34000
Термокожухи из оцинкованной стали Релион-ТКВ-400-П-М
Модель | Изображение | Описание |  |  | Примечание
Релион-ТКВ-400-П-М исп. 01 |  | Термокожух из оцинкованной стали. Без блока питания, подогрева, холодного старта, защиты от КЗ | руб. | 33800
Релион-ТКВ-400-П-М исп. 16 |  | Термокожух из оцинкованной стали. Напряжение питания кожуха: 12 VDC. | руб. | 36500
Релион-ТКВ-400-П-М исп. 08 |  | Термокожух из оцинкованной стали. Напряжение питания кожуха: 24÷36 VDC/VAC. | руб. | 37500
Релион-ТКВ-400-П-М исп. 09 |  | Термокожух из оцинкованной стали. Напряжение питания кожуха: 220 VAC. | руб. | 37500
Релион-ТКВ-400-П-М исп. 00 |  | Питание кожуха по PoE. Температурный диапазон от -45 до +55°С Без холодного старта | руб. | 37500
Релион-ТКВ-400-П-М исп. 11 |  | Питание кожуха по PoE. Грозозащита. Температурный диапазон от -65 до +55°С | руб. | 39000
Термокожухи для защиты IP и аналоговых тепловизоров Релион-Т-П-А
Модель | Изображение | Описание |  |  | Примечание
Релион-Т-П-А исп. 16 |  | Термокожух для защиты IP и аналоговых тепловизоров. Напряжение питания кожуха: 12 VDC. | руб. | 113855
Релион-Т-П-А исп. 08 |  | Термокожух для защиты IP и аналоговых тепловизоров. Напряжение питания кожуха: 24÷36 VDC/VAC. | руб. | 113855
Релион-Т-П-А исп. 09 |  | Термокожух для защиты IP и аналоговых тепловизоров. Напряжение питания кожуха: 220 VАС. | руб. | 113855
Релион-Т-П-А Исп. 11 |  | Питание кожуха по PoE. Грозозащита. | руб. | 113855
Термокожухи для защиты IP и аналоговых тепловизоров Релион-Т-П-Н
Модель | Изображение | Описание |  |  | Примечание
Релион-Т-П-Н исп. 16 |  | Термокожух для защиты IP и аналоговых тепловизоров. Напряжение питания кожуха: 12 VDC. | руб. | 158444
Релион-Т-П-Н исп. 08 |  | Термокожух для защиты IP и аналоговых тепловизоров. Напряжение питания кожуха: 24÷36 VDC/VAC. | руб. | 158444
Релион-Т-П-Н исп. 09 |  | Термокожух для защиты IP и аналоговых тепловизоров. Напряжение питания кожуха: 220 VАС. | руб. | 158444
Релион-Т-П-Н исп. 11 |  | Питание кожуха по PoE. Грозозащита. | руб. | 158444
Термокожухи для защиты IP и аналоговых тепловизоров Релион-Т-П-М
Модель | Изображение | Описание |  |  | Примечание
Релион-Т-П-М исп. 16 |  | Термокожух для защиты IP и аналоговых тепловизоров. Напряжение питания кожуха: 12 VDC. | руб. | 124830
Релион-Т-П-М исп. 08 |  | Термокожух для защиты IP и аналоговых тепловизоров. Напряжение питания кожуха: 24÷36 VDC/VAC. | руб. | 124830
Релион-Т-П-М исп. 09 |  | Термокожух для защиты IP и аналоговых тепловизоров. Напряжение питания кожуха: 220 VАС. | руб. | 124830
Релион-Т-П-М исп. 11 |  | Питание кожуха по PoE. Грозозащита. | руб. | 124830
Термокожухи для IP и аналоговых видеокамер с водяным охлаждением Релион-ТКВ-П-ВО
Модель | Изображение | Описание |  |  | Примечание
Релион-ТКВ-П-ВО исп. 01 |  | Высокотемпературный термокожух из нержавеющей стали. Напряжение питания кожуха: 12 VDC. | руб. | 115796
Релион-ТКВ-П-ВО исп. 02 |  | Высокотемпературный термокожух из нержавеющей стали. Напряжение питания кожуха: 24÷36 VDC/VAC. | руб. | 115796
Релион-ТКВ-П-ВО исп. 06 |  | Высокотемпературный термокожух из нержавеющей стали. Напряжение питания кожуха: 220 VAC. | руб. | 115796
Релион-ТКВ-П-ВО исп. 11 |  | Питание кожуха по PoE. Грозозащита. | руб. | 115796

## Релион Взрывозащ термокожухи
Релион Взрывозащищенные термокожухи
www.dssl.ru e-mail: info@dssl.ru
СОДЕРЖАНИЕ | Цены включают НДС
Взрывозащищенные термокожухи из алюминиевого сплава, маркировка 1ЕхdIICТ5/Т6 Релион-ТКВ-200-А
Наименование | Изображение | Описание | Розница |  | Примечание
Релион-ТКВ-200-А исп. 01 |  | Взрывозащищенный термокожух. Без блока питания, подогрева, холодного старта, защиты от КЗ | руб. | 28175
Релион-ТКВ-200-А исп. 02 |  | Взрывозащищенный термокожух. Напряжение питания кожуха: 24÷36 VDC/VAC. Без подогрева | руб. | 30475
Релион-ТКВ-200-А исп. 16 |  | Взрывозащищенный термокожух. Напряжение питания кожуха: 12 VDС. Температурный диапазон: -60...+50°С. Подогрев, холодный старт, защита от переполюсовки и КЗ. Uпит камеры 12 VDC. | руб. | 33925
Релион-ТКВ-200-А исп. 08 |  | Взрывозащищенный термокожух. Напряжение питания кожуха: 24÷36 VDC/VAC. Температурный диапазон: -60...+50°С. Подогрев, холодный старт, защита от переполюсовки и КЗ. Uпит камеры 12 VDC. | руб. | 33925
Релион-ТКВ-200-А исп. 09 |  | Взрывозащищенный термокожух. Напряжение питания кожуха: 220 VАС. Температурный диапазон: -60...+50°С. Подогрев, холодный старт, защита от переполюсовки и КЗ. Uпит камеры 12 VDC. | руб. | 33925
Релион-ТКВ-200-А исп. 00 |  | Взрывозащищенный термокожух. Питание кожуха по PoE+ Температурный диапазон: -45...+50°С. Подогрев. Uпит камеры 12 VDC. | руб. | 35075
Релион-ТКВ-200-А исп. 11 |  | Питание кожуха по PoE. Температурный диапазон: -60...+50°С. Грозозащита. Подогрев, холодный старт, защита от переполюсовки и КЗ. Uпит камеры 12 VDC. | руб. | 40825
Взрывозащищенные термокожухи из алюминиевого сплава, маркировка 1ЕхdIICТ5/Т6 Релион-ТКВ-300-А
Модель | Изображение | Описание |  |  | Примечание
Релион-ТКВ-300-А исп. 01 |  | Взрывозащищенный термокожух. Без блока питания, подогрева, холодного старта, защиты от КЗ | руб. | 33005
Релион-ТКВ-300-А исп. 02 |  | Взрывозащищенный термокожух. Напряжение питания кожуха: 24÷36 VDC/VAC. Без подогрева | руб. | 35305
Релион-ТКВ-300-А исп. 06 |  | Взрывозащищенный термокожух. Напряжение питания кожуха: 220 VAC. Без подогрева | руб. | 35305
Релион-ТКВ-300-А исп. 16 |  | Универсальный взрывозащищенный термокожух из алюминия для стационарных IP-и аналоговых видеокамер в корпусе. Маркир. взрывозащиты 1ExdIICT5/Т6. Напряжение питания термокожуха/камеры DC 12В; IP68, -60...+55°С. Внутр. объем 80х80х260 мм. Подогрев, холодный старт, защита от переполюсовки и КЗ. Комплект кабельных вводов в стоимость не входит. | руб. | 38755
Релион-ТКВ-300-А исп. 08 |  | Универсальный взрывозащищенный термокожух из алюминия для стационарных IP-и аналоговых видеокамер в корпусе. Маркир. взрывозащиты 1ExdIICT5/Т6. Напряжение питания термокожуха AC/DC 24-36, напряжение питания камеры DC 12В; IP68, -60...+55°С. Внутр. объем 80х80х260 мм. Подогрев, холодный старт, защита от переполюсовки и КЗ. Комплект кабельных вводов в стоимость не входит. | руб. | 41055
Релион-ТКВ-300-А исп. 09 |  | Универсальный взрывозащищенный термокожух из алюминия для стационарных IP-и аналоговых видеокамер в корпусе. Маркир. взрывозащиты 1ExdIICT5/Т6. Напряжение питания термокожуха AC 220В, напряжение питания камеры DC 12В; IP68, -60...+55°С. Внутр. объем 80х80х260 мм. Подогрев, холодный старт, защита от переполюсовки и КЗ. Комплект кабельных вводов в стоимость не входит. | руб. | 42205
Релион-ТКВ-300-А исп. 00 |  | Питание кожуха по PoE. Температурный диапазон: -45...+50°С. Подогрев. | руб. | 35305
Релион-ТКВ-300-А исп. 11 |  | Питание кожуха по PoE. Температурный диапазон: -60...+55°С. Грозозащита, подогрев, холодный старт, защита от переполюсовки и КЗ. | руб. | 44505
Взрывозащищенные термокожухи из алюминиевого сплава, маркировка 1ЕхdIICТ5/Т6 Релион-ТКВ-300-А-СО
Модель | Изображение | Описание |  |  | Примечание
Релион-ТКВ-300-А-СО исп. 16 |  | Взрывозащищенный термокожух. Напряжение питания кожуха: 12 VDC. | руб. | 57155
Релион-ТКВ-300-А-СО исп. 08 |  | Взрывозащищенный термокожух. Напряжение питания кожуха: 24÷36 VDC/VAC. | руб. | 58305
Релион-ТКВ-300-А-СО исп. 09 |  | Взрывозащищенный термокожух. Напряжение питания кожуха: 220 VАС. | руб. | 59455
Релион-ТКВ-300-А-СО исп. 11 |  | Питание кожуха по PoE. Грозозащита | руб. | 64055
Взрывозащищенные термокожухи из алюминиевого сплава, маркировка 1ЕхdIICТ5/Т6 Релион-ТКВ-300-А-ИК-СО
Модель | Изображение | Описание |  |  | Примечание
Релион-ТКВ-300-А-ИК-СО исп. 16 |  | Взрывозащищенный термокожух. Напряжение питания кожуха: 12 VDC. | руб. | 62905
Релион-ТКВ-300-А-ИК-СО исп. 08 |  | Взрывозащищенный термокожух. Напряжение питания кожуха: 24÷36 VDC/VAC. | руб. | 64055
Релион-ТКВ-300-А-ИК-СО исп. 09 |  | Взрывозащищенный термокожух. Напряжение питания кожуха: 220 VАС. | руб. | 65205
Релион-ТКВ-300-А-ИК-СО исп. 11 |  | Питание кожуха по PoE. Грозозащита. | руб. | 68655
Взрывозащищенные термокожухи из алюминиевого сплава, маркировка 1ЕхdIICТ5/Т6 Релион-ТКВ-300-А-OF
Модель | Изображение | Описание |  |  | Примечание
Релион-ТКВ-300-А-OF исп. 16 (Новинка) |  | Напряжение питания кожуха: 12 VDС. Температурный диапазон: -60...+55°С. Подогрев, холодный старт, защита от переполюсовки и КЗ. | руб. | 48755
Релион-ТКВ-300-А-OF исп. 08 (Новинка) |  | Напряжение питания кожуха: 24?36 VDC/VAC. Температурный диапазон: -60...+55°С. Подогрев, холодный старт, защита от переполюсовки и КЗ. | руб. | 51055
Взрывозащищенные термокожухи в корпусе из нержавеющей стали, маркировка РВ ExdI / 1ЕхdIICТ6 Релион-ТКВ-300-Н
Модель | Изображение | Описание |  |  | Примечание
Релион-ТКВ-300-Н исп. 01 |  | Взрывозащищенный термокожух. Без блока питания, подогрева, холодного старта, защиты от КЗ | руб. | 63000
Релион-ТКВ-300-Н исп. 16 |  | Взрывозащищенный термокожух. Напряжение питания кожуха: 12 VDC. Температурный диапазон от -65 до +55°С | руб. | 65000
Релион-ТКВ-300-Н исп. 08 |  | Взрывозащищенный термокожух. Напряжение питания кожуха: 24÷36 VDC/VAC. Температурный диапазон от -65 до +55°С | руб. | 67000
Релион-ТКВ-300-Н исп. 09 |  | Взрывозащищенный термокожух. Напряжение питания кожуха: 220 VАС. Температурный диапазон от -65 до +55°С | руб. | 67000
Релион-ТКВ-300-Н исп. 00 |  | Питание кожуха по PoE. Температурный диапазон от -45 до +55°С Без холодного старта. | руб. | 67000
Релион-ТКВ-300-Н исп. 11 |  | Питание кожуха по PoE. Грозозащита. Температурный диапазон от -65 до +55°С. | руб. | 69000
Взрывозащищенные термокожухи в корпусе из нержавеющей стали, маркировка РВ ExdI / 1ЕхdIICТ6 Релион-ТКВ-300-Н-ИК
Модель | Изображение | Описание |  |  | Примечание
Релион-ТКВ-300-Н-ИК исп. 16 |  | Взрывозащищенный термокожух. Напряжение питания кожуха: 12 VDC. | руб. | 70000
Релион-ТКВ-300-Н-ИК исп. 08 |  | Взрывозащищенный термокожух. Напряжение питания кожуха: 24÷36 VDC/VAC. | руб. | 72000
Релион-ТКВ-300-Н-ИК исп. 09 |  | Взрывозащищенный термокожух. Напряжение питания кожуха: 220 VАС. | руб. | 72000
Релион-ТКВ-300-Н-ИК исп. 11 |  | Питание кожуха по PoE. Грозозащита. | руб. | 74000
Взрывозащищенные термокожухи в корпусе из нержавеющей стали, маркировка РВ ExdI / 1ЕхdIICТ6 Релион-ТКВ-300-Н-СО
Модель | Изображение | Описание |  |  | Примечание
Релион-ТКВ-300-Н-СО исп. 16 |  | Взрывозащищенный термокожух. Напряжение питания кожуха: 12 VDC. | руб. | 75000
Релион-ТКВ-300-Н-СО исп. 08 |  | Взрывозащищенный термокожух. Напряжение питания кожуха: 24÷36 VDC/VAC. | руб. | 77000
Релион-ТКВ-300-Н-СО исп. 09 |  | Взрывозащищенный термокожух. Напряжение питания кожуха: 220 VАС. | руб. | 77000
Релион-ТКВ-300-Н-СО исп. 11 |  | Питание кожуха по PoE. Грозозащита. | руб. | 79000
Взрывозащищенные термокожухи в корпусе из нержавеющей стали, маркировка РВ ExdI / 1ЕхdIICТ6 Релион-ТКВ-400-Н
Модель | Изображение | Описание |  |  | Примечание
Релион-ТКВ-400-Н исп. 01 |  | Взрывозащищенный термокожух. Без блока питания, подогрева, холодного старта, защиты от КЗ | руб. | 70000
Релион-ТКВ-400-Н исп. 16 |  | Взрывозащищенный термокожух. Напряжение питания кожуха: 12 VDC. Температурный диапазон от -65 до +55°С | руб. | 72000
Релион-ТКВ-400-Н исп. 08 |  | Взрывозащищенный термокожух. Напряжение питания кожуха: 24÷36 VDC/VAC. Температурный диапазон от -65 до +55°С | руб. | 74000
Релион-ТКВ-400-Н исп. 09 |  | Взрывозащищенный термокожух серии МАКС из нержавеющей стали для корпусных IP и аналоговых видеокамер. IP68. Маркир. взрывозащиты РВ ExdI / 1ЕхdIICТ6. Напр. пит кожуха: 220 VAC. Температурный диапазон от -65 до +55°С. Внутр. полезн. объем 85х85х260 мм. Uпит камеры 12 VDC. Козырек и кабельные вводы в стоимость не входят. При заказе указывать тип кабельных вводов. | руб. | 74000
Релион-ТКВ-400-Н исп. 00 |  | Питание кожуха по PoE. Грозозащита. Температурный диапазон от -45 до +55°С. | руб. | 74000
Релион-ТКВ-400-Н исп. 11 |  | Питание кожуха по PoE. Грозозащита. Температурный диапазон от -65 до +55°С. | руб. | 76000
Взрывозащищенные термокожухи в корпусе из нержавеющей стали, маркировка РВ ExdI / 1ЕхdIICТ6 Релион-ТКВ-400-Н-ИК
Модель | Изображение | Описание |  |  | Примечание
Релион-ТКВ-400-H-ИК исп. 16 |  | Напряжение питания кожуха: 12 VDC. Температурный диапазон: -65...+55°С. | руб. | 77000
Релион-ТКВ-400-H-ИК исп. 08 |  | Напряжение питания кожуха: 24÷36 VDC/VAC. Температурный диапазон: -65...+55°С. | руб. | 79000
Релион-ТКВ-400-H-ИК исп. 09 |  | Напряжение питания кожуха: 220 VAC. Температурный диапазон: -65...+55°С. | руб. | 79000
Релион-ТКВ-400-H-ИК исп. 11 |  | Питание кожуха по PoE. Грозозащита. Температурный диапазон: -65...+55°С. | руб. | 81000
Взрывозащищенные термокожухи в корпусе из нержавеющей стали, маркировка РВ ExdI / 1ЕхdIICТ6 Релион-ТКВ-400-Н-ИК-СО
Модель | Изображение | Описание |  |  | Примечание
Релион-ТКВ-400-Н-ИК-СО исп. 16 |  | Взрывозащищенный термокожух. Напряжение питания кожуха: 12 VDC. | руб. | 84000
Релион-ТКВ-400-Н-ИК-СО исп. 08 |  | Взрывозащищенный термокожух. Напряжение питания кожуха: 24÷36 VDC/VAC. | руб. | 86000
Релион-ТКВ-400-Н-ИК-СО исп. 09 |  | Взрывозащищенный термокожух. Напряжение питания кожуха: 220 VАС. | руб. | 86000
Релион-ТКВ-400-Н-ИК-СО исп. 11 |  | Питание кожуха по PoE. Грозозащита. | руб. | 88000
Взрывозащищенные термокожухи в корпусе из нержавеющей стали, маркировка РВ ExdI / 1ЕхdIICТ6 Релион-ТКВ-400-Н-OF
Модель | Изображение | Описание |  |  | Примечание
Релион-ТКВ-400-Н-OF исп. 16 (Новинка) |  | Напряжение питания кожуха: 12 VDC. Температурный диапазон: -65...+55°С. | руб. | 82000
Релион-ТКВ-400-Н-OF исп. 08 (Новинка) |  | Напряжение питания кожуха: 24?36 VDC/VAC. Температурный диапазон: -65...+55°С. | руб. | 84000
Взрывозащищенные термокожухи в корпусе из оцинкованной стали, маркировка РВ ExdI / 1ЕхdIICТ6 Релион-ТКВ-300-М
Модель | Изображение | Описание |  |  | Примечание
Релион-ТКВ-300-М исп. 01 |  | Взрывозащищенный термокожух. Без блока питания, подогрева, холодного старта, защиты от КЗ | руб. | 38800
Релион-ТКВ-300-М исп. 16 |  | Взрывозащищенный термокожух. Напряжение питания кожуха: 12 VDC. Температурный диапазон от -65 до +55°С | руб. | 41500
Релион-ТКВ-300-М исп. 08 |  | Взрывозащищенный термокожух. Напряжение питания кожуха: 24÷36 VDC/VAC. Температурный диапазон от -65 до +55°С | руб. | 42500
Релион-ТКВ-300-М исп. 09 |  | Взрывозащищенный термокожух. Напряжение питания кожуха: 220 VАС. Температурный диапазон от -65 до +55°С | руб. | 42500
Релион-ТКВ-300-М исп. 00 |  | Питание кожуха по PoE. Температурный диапазон от -45 до +55°С Без холодного старта | руб. | 42500
Релион-ТКВ-300-М исп. 11 |  | Питание кожуха по PoE. Грозозащита. Температурный диапазон от -65 до +55°С | руб. | 44000
Взрывозащищенные термокожухи в корпусе из оцинкованной стали, маркировка РВ ExdI / 1ЕхdIICТ6 Релион-ТКВ-400-М
Модель | Изображение | Описание |  |  | Примечание
Релион-ТКВ-400-М исп. 01 |  | Взрывозащищенный термокожух. Без блока питания, подогрева, холодного старта, защиты от КЗ | руб. | 43800
Релион-ТКВ-400-М исп. 08 |  | Взрывозащищенный термокожух. IP68. Полезн. объем 85х85х260 мм. питание 24÷36 В, подогрев, температурный диапазон от - 65 до +55 °С | руб. | 47500
Релион-ТКВ-400-М исп. 09 |  | Взрывозащищенный термокожух. Напряжение питания кожуха: 220 VAC. | руб. | 47500
Релион-ТКВ-400-М исп. 00 |  | Питание кожуха по PoE. Температурный диапазон от -45 до +55°С Без холодного старта | руб. | 47500
Релион-ТКВ-400-М исп. 11 |  | Питание кожуха по PoE. Грозозащита. Температурный диапазон от -65 до +55°С | руб. | 49000
Взрывозащищенные термокожухи в корпусе из оцинкованной стали, маркировка РВ ExdI / 1ЕхdIICТ6 Релион-ТКВ-400-М-ИК
Модель | Изображение | Описание |  |  | Примечание
Релион-ТКВ-400-М-ИК исп. 16 |  | Напряжение питания кожуха: 12 VDC. Температурный диапазон: -65...+55°С. | руб. | 51500
Релион-ТКВ-400-М-ИК исп. 08 |  | Напряжение питания кожуха: 24÷36 VDC. Температурный диапазон: -65...+55°С. | руб. | 52500
Релион-ТКВ-400-М-ИК исп. 09 |  | Напряжение питания кожуха: 220 VAC. Температурный диапазон: -65...+55°С. | руб. | 52500
Релион-ТКВ-400-М-ИК исп. 11 |  | Питание кожуха по PoE. Грозозащита. Температурный диапазон: -65...+55°С. | руб. | 54000
Взрывозащищенные термокожухи в корпусе из оцинкованной стали, маркировка РВ ExdI / 1ЕхdIICТ6 Релион-ТКВ-400-М-OF
Модель | Изображение | Описание |  |  | Примечание
Релион-ТКВ-400-M-OF исп. 16 (Новинка) |  | Напряжение питания кожуха: 12 VDC. Температурный диапазон от -65 до +55°С | руб. | 56500
Релион-ТКВ-400-M-OF исп. 08 (Новинка) |  | Напряжение питания кожуха: 24?36 VDC/VAC. Температурный диапазон от -65 до +55°С | руб. | 57500
Взрывозащищенные термокожухи для защиты IP и аналоговых тепловизоров Релион-Т-А
Модель | Изображение | Описание |  |  | Примечание
Релион-Т-А-Exd исп. 09 |  | Взрывозащищенный термокожух. Напряжение питания кожуха: 220 VАС. | руб. | 123855
Релион-Т-А-Exd исп. 11 |  | Питание кожуха по PoE. Грозозащита. | руб. | 123855
Взрывозащищенные термокожухи для защиты IP и аналоговых тепловизоров Релион-Т-Н
Модель | Изображение | Описание |  |  | Примечание
Релион-Т-Н-Exd исп. 09 |  | Взрывозащищенный термокожух. Напряжение питания кожуха: 220 VАС. | руб. | 168444
Релион-Т-Н-Exd исп. 11 |  | Питание кожуха по PoE. Грозозащита. | руб. | 168444
Взрывозащищенные термокожухи для защиты IP и аналоговых тепловизоров Релион-Т-М
Модель | Изображение | Описание |  |  | Примечание
Релион-Т-М-Exd исп. 09 |  | Взрывозащищенный термокожух. Напряжение питания кожуха: 220 VАС. | руб. | 134830
Релион-Т-М-Exd исп. 11 |  | Питание кожуха по PoE. Грозозащита. | руб. | 134830
Взрывозащищенные термокожухи для IP и аналоговых видеокамер с водяным охлаждением, маркировка 1Ex db IIC Т6...Т3 Gb / Ex tb IIIC T85°С ...T200°С Db Релион-ТКВ-ВО
Модель | Изображение | Описание |  |  | Примечание
Релион-ТКВ-ВО-Exd исп. 01 |  | Взрывозащищенные термокожухи для IP и аналоговых видеокамер с водяным охлаждением, маркировка 1Ex db IIC Т6...Т3 Gb / Ex tb IIIC T85°С ...T200°С Db; Напряжение питания кожуха: 12 VDC. | руб. | 125796
Релион-ТКВ-ВО-Exd исп. 02 |  | Взрывозащищенный термокожух. Напряжение питания кожуха: 24÷36 VDC/VAC. | руб. | 125796
Релион-ТКВ-ВО-Exd исп. 06 |  | Взрывозащищенные термокожухи для IP и аналоговых видеокамер с водяным охлаждением, маркировка 1Ex db IIC Т6...Т3 Gb / Ex tb IIIC T85°С ...T200°С Db; Напряжение питания кожуха: 220 VAC. | руб. | 125796
Релион-ТКВ-ВО-Exd исп. 11 |  | Питание кожуха по PoE. Грозозащита. | руб. | 125796
Взрывозащищенные термокожухи для IP и аналоговых видеокамер с водяным охлаждением, маркировка 1Ex db IIC Т6...Т3 Gb / Ex tb IIIC T85°С ...T200°С Db Релион-ТКВ-ВО-ИК
Модель | Изображение | Описание |  |  | Примечание
Релион-ТКВ-ВО-ИК-Exd исп. 01 |  | Напряжение питания кожуха: 12 VDC. | руб. | 139920
Релион-ТКВ-ВО-ИК-Exd исп. 02 |  | Напряжение питания кожуха: 24÷36 VDC/VAC. | руб. | 139920
Релион-ТКВ-ВО-ИК-Exd исп. 06 |  | Напряжение питания кожуха: 220 VAC. | руб. | 139920
Релион-ТКВ-ВО-ИК-Exd исп. 11 |  | Питание кожуха по PoE. Грозозащита. | руб. | 139920

## Релион Термошкафы
Релион Термошкафы
www.dssl.ru e-mail: info@dssl.ru
СОДЕРЖАНИЕ | Цены включают НДС
Общепромышленные термошкафы с обогревом Спектрон-ТШ
Наименование | Изображение | Описание | Розница |  | Примечание
Спектрон-ТШ-300 |  | Размеры (ШхВхГ): 300 х 400 х 150 мм. Мощность подогрева 75 Вт. Цвет: серый. | руб. | 18055
Спектрон-ТШ-500 |  | Размеры (ШхВхГ): 400 х 500 х 250 мм. Мощность подогрева 150 Вт. Цвет: серый. | руб. | 28980
Спектрон-ТШ-600 |  | Размеры (ШхВхГ): 600 х 600 х 250 мм. Мощность подогрева 200 Вт. Цвет: серый. | руб. | 36685
Спектрон-ТШ-800 |  | Размеры (ШхВхГ): 600 х 800 х 400 мм. Мощность подогрева 300 Вт. Цвет: серый. | руб. | 49565
Спектрон-ТШ-1200 |  | Размеры (ШхВхГ): 600 х 1200 х 300 мм. Мощность подогрева 400 Вт. Цвет: серый. | руб. | 60950
Общепромышленные термошкафы с обогревом и вентиляцией Спектрон-ТШ-В
Модель | Изображение | Описание |  |  | Примечание
Спектрон-ТШ-В-500 |  | Размеры (ШхВхГ): 400 х 500 х 250 мм. Мощность подогрева 150 Вт. Цвет: серый. | руб. | 42320
Спектрон-ТШ-В-600 |  | Размеры (ШхВхГ): 600 х 600 х 250 мм. Мощность подогрева 200 Вт. Цвет: серый. | руб. | 49910
Спектрон-ТШ-В-800 |  | Размеры (ШхВхГ): 600 х 800 х 400 мм. Мощность подогрева 300 Вт. Цвет: серый. | руб. | 62790
Спектрон-ТШ-В-1200 |  | Размеры (ШхВхГ): 600 х 1200 х 300 мм. Мощность подогрева 400 Вт. Цвет: серый. | руб. | 74175
Взрвозащищенные термошкафы Спектрон-ТШ-Exe
Модель | Изображение | Описание |  |  | Примечание
Спектрон-ТШ-Exe-300 |  | Размеры (ШхВхГ): 400 х 400 х 200 мм. Мощность подогрева 100 Вт. Цвет: серый. | руб. | 124545
Спектрон-ТШ-Exe-600 |  | Размеры (ШхВхГ): 600 х 600 х 250 мм. Мощность подогрева 200 Вт. Цвет: серый. | руб. | 129835
Спектрон-ТШ-Exe-800 |  | Размеры (ШхВхГ): 600 х 800 х 400 мм. Мощность подогрева 300 Вт. Цвет: серый. | руб. | 145820

## Релион ВКУ
Релион Термошкафы
www.dssl.ru e-mail: info@dssl.ru
СОДЕРЖАНИЕ | Цены включают НДС
Всепогодные коммутационные узлы с обогревом Релион-ВКУ
Наименование | Изображение | Описание | Розница |  | Примечание
Релион-ВКУ-500-12V/240W |  | Всепогодный коммутационный узел с обогревом для монтажа и установки оборудования, Размеры (ШхВхГ): 400 х 500 х 250 мм, для монтажа оборудования размером до 200 х 250 х 200 мм. Обогрев 150 Вт/220V. Питание ВКУ 220VАС. Блок питания 12V/240W. | руб. | 42700
Релион-ВКУ-500-12V/480W |  | Всепогодный коммутационный узел с обогревом для монтажа и установки оборудования, Размеры (ШхВхГ): 400 х 500 х 250 мм, для монтажа оборудования размером до 200 х 250 х 200 мм. Обогрев 150 Вт/220V. Питание ВКУ 220VАС. Блок питания 12V/480W. | руб. | 47700
Релион-ВКУ-500-12V/240W-РИП |  | Всепогодный коммутационный узел с обогревом для монтажа и установки оборудования, Размеры (ШхВхГ): 400 х 500 х 250 мм, для монтажа оборудования размером до 200 х 250 х 200 мм. Обогрев 150 Вт/220V. Питание ВКУ 220VАС. Блок питания 12V/240W. Резервный источник питания 4шт АКБ 12х7А/ч | руб. | 57700
Релион-ВКУ-500-12V/480W-РИП |  | Всепогодный коммутационный узел с обогревом для монтажа и установки оборудования, Размеры (ШхВхГ): 400 х 500 х 250 мм, для монтажа оборудования размером до 200 х 250 х 200 мм. Обогрев 150 Вт/220V. Питание ВКУ 220VАС. Блок питания 12V/480W. Резервный источник питания 4шт АКБ 12х7А/ч | руб. | 62700
Релион-ВКУ-500-24V/240W |  | Всепогодный коммутационный узел с обогревом для монтажа и установки оборудования, Размеры (ШхВхГ): 400 х 500 х 250 мм, для монтажа оборудования размером до 200 х 250 х 200 мм. Обогрев 150 Вт/220V. Питание ВКУ 220VАС. Блок питания 24V/240W. | руб. | 42700
Релион-ВКУ-500-24V/480W |  | Всепогодный коммутационный узел с обогревом для монтажа и установки оборудования, Размеры (ШхВхГ): 400 х 500 х 250 мм, для монтажа оборудования размером до 200 х 250 х 200 мм. Обогрев 150 Вт/220V. Питание ВКУ 220VАС. Блок питания 24V/480W. | руб. | 47700
Релион-ВКУ-500-24V/240W-РИП |  | Всепогодный коммутационный узел с обогревом для монтажа и установки оборудования, Размеры (ШхВхГ): 400 х 500 х 250 мм, для монтажа оборудования размером до 200 х 250 х 200 мм. Обогрев 150 Вт/220V. Питание ВКУ 220VАС. Блок питания 24V/240W. Резервный источник питания 4шт АКБ 12х7А/ч | руб. | 57700
Релион-ВКУ-500-24V/480W-РИП |  | Всепогодный коммутационный узел с обогревом для монтажа и установки оборудования, Размеры (ШхВхГ): 400 х 500 х 250 мм, для монтажа оборудования размером до 200 х 250 х 200 мм. Обогрев 150 Вт/220V. Питание ВКУ 220VАС. Блок питания 24V/480W. Резервный источник питания 4шт АКБ 12х7А/ч | руб. | 62700
Релион-ВКУ-600-12V/240W |  | Всепогодный коммутационный узел с обогревом для монтажа и установки оборудования, Размеры (ШхВхГ): 600 х 600 х 250 мм. для монтажа оборудования размером до 350 х 350 х 220 мм. Обогрев 200 Вт/220V. Питание ВКУ 220VАС. Блок питания 12V/240W. | руб. | 52700
Релион-ВКУ-600-12V/480W |  | Всепогодный коммутационный узел с обогревом для монтажа и установки оборудования, Размеры (ШхВхГ): 600 х 600 х 250 мм. для монтажа оборудования размером до 350 х 350 х 220 мм.Обогрев 200 Вт/220V. Питание ВКУ 220VАС. Блок питания 12V/480W. | руб. | 57700
Релион-ВКУ-600-12V/240W-РИП |  | Всепогодный коммутационный узел с обогревом для монтажа и установки оборудования, Размеры (ШхВхГ): 600 х 600 х 250 мм. для монтажа оборудования размером до 350 х 350 х 220 мм. Обогрев 200 Вт/220V. Питание ВКУ 220VАС. Блок питания 12V/240W. Резервный источник питания 4шт АКБ 12х7А/ч | руб. | 67700
Релион-ВКУ-600-12V/480W-РИП |  | Всепогодный коммутационный узел с обогревом для монтажа и установки оборудования, Размеры (ШхВхГ): 600 х 600 х 250 мм. для монтажа оборудования размером до 350 х 350 х 220 мм. Обогрев 200 Вт/220V. Питание ВКУ 220VАС. Блок питания 12V/480W. Резервный источник питания 4шт АКБ 12х7А/ч | руб. | 72700
Релион-ВКУ-600-24V/240W |  | Всепогодный коммутационный узел с обогревом для монтажа и установки оборудования, Размеры (ШхВхГ): 600 х 600 х 250 мм. для монтажа оборудования размером до 350 х 350 х 220 мм. Обогрев 200 Вт/220V. Питание ВКУ 220VАС. Блок питания 24V/240W | руб. | 52700
Релион-ВКУ-600-24V/480W |  | Всепогодный коммутационный узел с обогревом для монтажа и установки оборудования, Размеры (ШхВхГ): 600 х 600 х 250 мм. для монтажа оборудования размером до 350 х 350 х 220 мм. Обогрев 200 Вт/220V. Питание ВКУ 220VАС. Блок питания 24V/480W | руб. | 57700
Релион-ВКУ-600-24V/240W-РИП |  | Всепогодный коммутационный узел с обогревом для монтажа и установки оборудования, Размеры (ШхВхГ): 600 х 600 х 250 мм. для монтажа оборудования размером до 350 х 350 х 220 мм. Обогрев 200 Вт/220V. Питание ВКУ 220VАС. Блок питания 24V/240W. Резервный источник питания 4шт АКБ 12х7А/ч | руб. | 67700
Релион-ВКУ-600-24V/480W-РИП |  | Всепогодный коммутационный узел с обогревом для монтажа и установки оборудования, Размеры (ШхВхГ): 600 х 600 х 250 мм. для монтажа оборудования размером до 350 х 350 х 220 мм. Обогрев 200 Вт/220V. Питание ВКУ 220VАС. Блок питания 24V/480W. Резервный источник питания 4шт АКБ 12х7А/ч | руб. | 72700
Всепогодные коммутационные узлы с обогревом и вентиляцией Релион-ВКУ-В
Модель | Изображение | Описание |  |  | Примечание
Релион-ВКУ-500-В-12V/240W |  | Всепогодный коммутационный узел с обогревом и вентиляцией для монтажа и установки оборудования, Размеры (ШхВхГ): 400 х 500 х 250 мм, для монтажа оборудования размером до 200 х 250 х 200 мм. Обогрев 150 Вт/220V. Питание ВКУ 220VАС. Блок питания 12V/240W. | руб. | 44700
Релион-ВКУ-500-В-12V/480W |  | Всепогодный коммутационный узел с обогревом и вентиляцией для монтажа и установки оборудования, Размеры (ШхВхГ): 400 х 500 х 250 мм, для монтажа оборудования размером до 200 х 250 х 200 мм.Обогрев 150 Вт/220V. Питание ВКУ 220VАС. Блок питания 12V/480W. | руб. | 49700
Релион-ВКУ-500-В-12V/240W-РИП |  | Всепогодный коммутационный узел с обогревом и вентиляцией для монтажа и установки оборудования, Размеры (ШхВхГ): 400 х 500 х 250 мм, для монтажа оборудования размером до 200 х 250 х 200 мм. Обогрев 150 Вт/220V. Питание ВКУ 220VАС. Блок питания 12V/240W. Резервный источник питания 4шт АКБ 12х7А/ч | руб. | 59700
Релион-ВКУ-500-В-12V/480W-РИП |  | Всепогодный коммутационный узел с обогревом и вентиляцией для монтажа и установки оборудования, Размеры (ШхВхГ): 400 х 500 х 250 мм, для монтажа оборудования размером до 200 х 250 х 200 мм.Обогрев 150 Вт/220V. Питание ВКУ 220VАС. Блок питания 12V/480W. Резервный источник питания 4шт АКБ 12х7А/ч | руб. | 64700
Релион-ВКУ-500-В-24V/240W |  | Всепогодный коммутационный узел с обогревом и вентиляцией для монтажа и установки оборудования, Размеры (ШхВхГ): 400 х 500 х 250 мм, для монтажа оборудования размером до 200 х 250 х 200 мм. Обогрев 150 Вт/220V. Питание ВКУ 220VАС. Блок питания 24V/240W. | руб. | 44700
Релион-ВКУ-500-В-24V/480W |  | Всепогодный коммутационный узел с обогревом и вентиляцией для монтажа и установки оборудования, Размеры (ШхВхГ): 400 х 500 х 250 мм, для монтажа оборудования размером до 200 х 250 х 200 мм.Обогрев 150 Вт/220V. Питание ВКУ 220VАС. Блок питания 24V/480W. | руб. | 49700
Релион-ВКУ-500-В-24V/240W-РИП |  | Всепогодный коммутационный узел с обогревом и вентиляцией для монтажа и установки оборудования, Размеры (ШхВхГ): 400 х 500 х 250 мм, для монтажа оборудования размером до 200 х 250 х 200 мм. Обогрев 150 Вт/220V. Питание ВКУ 220VАС. Блок питания 24V/240W. Резервный источник питания 4шт АКБ 12х7А/ч | руб. | 59700
Релион-ВКУ-500-В-24V/480W-РИП |  | Всепогодный коммутационный узел с обогревом и вентиляцией для монтажа и установки оборудования, Размеры (ШхВхГ): 400 х 500 х 250 мм, для монтажа оборудования размером до 200 х 250 х 200 мм.Обогрев 150 Вт/220V. Питание ВКУ 220VАС. Блок питания 24V/480W. Резервный источник питания 4шт АКБ 12х7А/ч | руб. | 64700
Релион-ВКУ-600-В-12V/240W |  | Всепогодный коммутационный узел с обогревом и вентиляцией для монтажа и установки оборудования, Размеры (ШхВхГ): 600 х 600 х 250 мм. для монтажа оборудования размером до 350 х 350 х 220 мм. Обогрев 200 Вт/220V. Питание ВКУ 220VАС. Блок питания 12V/240W. | руб. | 54700
Релион-ВКУ-600-В-12V/480W |  | Всепогодный коммутационный узел с обогревом и вентиляцией для монтажа и установки оборудования, Размеры (ШхВхГ): 600 х 600 х 250 мм. для монтажа оборудования размером до 350 х 350 х 220 мм. Обогрев 200 Вт/220V. Питание ВКУ 220VАС. Блок питания12V/480W. | руб. | 59700
Релион-ВКУ-600-В-12V/240W-РИП |  | Всепогодный коммутационный узел с обогревом и вентиляцией для монтажа и установки оборудования, Размеры (ШхВхГ): 600 х 600 х 250 мм. для монтажа оборудования размером до 350 х 350 х 220 мм. Обогрев 200 Вт/220V. Питание ВКУ 220VАС. Блок питания 12V/240W. Резервный источник питания 4шт АКБ 12х7А/ч | руб. | 69700
Релион-ВКУ-600-В-12V/480W-РИП |  | Всепогодный коммутационный узел с обогревом и вентиляцией для монтажа и установки оборудования, Размеры (ШхВхГ): 600 х 600 х 250 мм. для монтажа оборудования размером до 350 х 350 х 220 мм. Обогрев 200 Вт/220V. Питание ВКУ 220VАС. Блок питания 12V/480W. Резервный источник питания 4шт АКБ 12х7А/ч | руб. | 74700
Релион-ВКУ-600-В-24V/240W |  | Всепогодный коммутационный узел с обогревом и вентиляцией для монтажа и установки оборудования, Размеры (ШхВхГ): 600 х 600 х 250 мм. для монтажа оборудования размером до 350 х 350 х 220 мм. Обогрев 200 Вт/220V. Питание ВКУ 220VАС. Блок питания 24V/240W. | руб. | 54700
Релион-ВКУ-600-В-24V/480W |  | Всепогодный коммутационный узел с обогревом и вентиляцией для монтажа и установки оборудования, Размеры (ШхВхГ): 600 х 600 х 250 мм. для монтажа оборудования размером до 350 х 350 х 220 мм. Обогрев 200 Вт/220V. Питание ВКУ 220VАС. Блок питания 24V/480W. | руб. | 59700
Релион-ВКУ-600-В-24V/240W-РИП |  | Всепогодный коммутационный узел с обогревом и вентиляцией для монтажа и установки оборудования, Размеры (ШхВхГ): 600 х 600 х 250 мм. для монтажа оборудования размером до 350 х 350 х 220 мм. Обогрев 200 Вт/220V. Питание ВКУ 220VАС. Блок питания 24V/240W. Резервный источник питания 4шт АКБ 12х7А/ч | руб. | 69700
Релион-ВКУ-600-В-24V/480W-РИП |  | Всепогодный коммутационный узел с обогревом и вентиляцией для монтажа и установки оборудования, Размеры (ШхВхГ): 600 х 600 х 250 мм. для монтажа оборудования размером до 350 х 350 х 220 мм. Обогрев 200 Вт/220V. Питание ВКУ 220VАС. Блок питания 24V/480W. Резервный источник питания 4шт АКБ 12х7А/ч | руб. | 74700
Дополнительные аксессуары к шкафам
Модель | Изображение | Описание |  |  | Примечание
Замок ТШ |  | Замок из оцинокваной стали для запирания дверцы стального шкафа | руб. | 1840
Крепление ТШ на стену |  | Комплект крепления шкафов ТШ на стену | руб. | 900
Крепление ТШ и коммутаторов на опору |  | Комплект кронштейнов для крепления ТШ на круглые опоры диаметром от 100 до 300 мм, или квадратные от 100 до 250 мм. | руб. | 6670
Основание напольное-ТШ-300 |  | Основание напольное для установки ТШ-300, ТШ-Ехе-300 | руб. | 14490
Основание напольное-ТШ-500 |  | Основание напольное для установки ТШ-500, ТШ-В-500 | руб. | 14490
Основание напольное-ТШ-600 |  | Основание напольное для установки ТШ-600, ТШ-В-600, ТШ-Ехе-600 | руб. | 16905
Фильтр ТШ |  | Фильтр для шкафов с вентилятором | руб. | 610
Козырьки
Модель | Изображение | Описание |  |  | Примечание
СЗК-ТШ-500 |  | Козырек для защиты шкафа 400 х 500 х 250 мм отсолнца и атмосферных осадков | руб. | 1050
СЗК-ТШ-600 |  | Козырек для защиты шкафа 600 х 600 х 250 мм отсолнца и атмосферных осадков | руб. | 1100
Устройства грозозащиты
Модель | Изображение | Описание |  |  | Примечание
Спектрон ГЗ-П-12В |  | Устройство грозозащиты цепей питания; ном. напряжение 12В; напряжение ограничения 15В; Температурный диапазон от -50...+85°С. | руб. | 1980
ГЗ-П-24В |  | Устройство грозозащиты цепей питания: ном. напряжение 24В, напряжение ограничения 33В. Пластиковый корпус IP20, установка на DIN-рейку. Температурный диапазон от -50...+85°С. | руб. | 1980
Спектрон ГЗ-П-220В |  | Устройство грозозащиты цепей питания: ном. напряжение 220В, напряжение ограничения 250В. Пластиковый корпус IP20, установка на DIN-рейку. Температурный диапазон от -50...+85°С. | руб. | 1720
Спектрон ГЗ-СП-12/24В |  | Устройство грозозащиты для цепей питания и сигнальных цепей аналогового оборудования; ном. напряжение сигнальной цепи 6В; ном. напряжение цепи питания 12/24В; макс. рабочий ток цепи питания 1,5А; Температурный диапазон от -50...+85°С. | руб. | 1850
ГЗ-LAN |  | Устройство грозозащиты для портов локальной сети Ethernet 10/100 Base-TX: защищаемые пары 1-2,3-6, ном. напряжение 5В. Пластиковый корпус IP20, установка на DIN-рейку. Температурный диапазон от -50...+85°С. | руб. | 2770

## Релион Мониторы
Релион Мониторы
www.dssl.ru e-mail: info@dssl.ru
СОДЕРЖАНИЕ | Цены включают НДС
Взрывозащищенные видеомониторы из нержавеющей стали Релион-МР-Exm-Н-LCD-21
Наименование | Изображение | Описание | Розница |  | Примечание
Релион-МР-Exm-Н-21 исп. 01 |  | Взрывозащищенный видеомонитор из нержавеющей стали. Аналоговый вход формата AHD, HDCVI или HDTVI. Тип формата уточнить при заказе. Температурный диапазон от +1 до +55°C. | руб. | 191664
Релион-МР-Exm-Н-21 исп. 04 |  | Взрывозащищенные видеомониторы из нержавеющей стали. Аналоговый вход формата AHD, HDCVI или HDTVI. Тип формата уточнить при заказе. Температурный диапазон от -60 до +55°C. | руб. | 199650
Релион-МР-Exm-Н-21 исп. 02 |  | Взрывозащищенные видеомониторы из нержавеющей стали. Цифровой интерфейс HDMI вынесен по кабелю UTP к передатчику. Напряжение питания передатчика 220V AC. Температурный диапазон от +1 до +55°C. | руб. | 207636
Релион-МР-Exm-Н-21 исп. 03 |  | Взрывозащищенные видеомониторы из нержавеющей стали. Аналоговый интерфейс VGA вынесен по кабелю UTP к передатчику. Напряжение питания передатчика 220V AC. Температурный диапазон от +1 до +55°C. | руб. | 207636
Релион-МР-Exm-Н-21 исп. 05 |  | Взрывозащищенные видеомониторы из нержавеющей стали. Цифровой интерфейс HDMI вынесен по кабелю UTP к передатчику. Напряжение питания передатчика 220V AC. Температурный диапазон от -60 до +55°C. | руб. | 215622
Релион-МР-Exm-Н-21 исп. 06 |  | Взрывозащищенные видеомониторы из нержавеющей стали. Аналоговый интерфейс VGA вынесен по кабелю UTP к передатчику. Напряжение питания передатчика 220V AC. Температурный диапазон от -60 до +55°C. | руб. | 215622
Взрывозащищенные видеомониторы из нержавеющей стали Релион-МР-Exm-Н-LCD-24
Модель | Изображение | Описание |  |  | Примечание
Релион-МР-Exm-Н-24 исп. 01 |  | Взрывозащищенные видеомониторы из нержавеющей стали. Аналоговый вход формата AHD, HDCVI или HDTVI. Тип формата уточнить при заказе. Температурный диапазон от +1 до +55°C. | руб. | 207636
Релион-МР-Exm-Н-24 исп. 04 |  | Взрывозащищенные видеомониторы из нержавеющей стали. Аналоговый вход формата AHD, HDCVI или HDTVI. Тип формата уточнить при заказе. Температурный диапазон от -60 до +55°C. | руб. | 215622
Релион-МР-Exm-Н-24 исп. 02 |  | Взрывозащищенные видеомониторы из нержавеющей стали. Цифровой интерфейс HDMI вынесен по кабелю UTP к передатчику. Напряжение питания передатчика 220V AC. Температурный диапазон от +1 до +55°C. | руб. | 223608
Релион-МР-Exm-Н-24 исп. 03 |  | Взрывозащищенные видеомониторы из нержавеющей стали. Аналоговый интерфейс VGA вынесен по кабелю UTP к передатчику. Напряжение питания передатчика 220V AC. Температурный диапазон от +1 до +55°C. | руб. | 223608
Релион-МР-Exm-Н-24 исп. 05 |  | Взрывозащищенные видеомониторы из нержавеющей стали. Цифровой интерфейс HDMI вынесен по кабелю UTP к передатчику. Напряжение питания передатчика 220V AC. Температурный диапазон от -60 до +55°C. | руб. | 231594
Релион-МР-Exm-Н-24 исп. 06 |  | Взрывозащищенные видеомониторы из нержавеющей стали. Аналоговый интерфейс VGA вынесен по кабелю UTP к передатчику. Напряжение питания передатчика 220V AC. Температурный диапазон от -60 до +55°C. | руб. | 231594
Взрывозащищенные видеомониторы из оцинкованной стали Релион-МР-Exm-М-LCD-21
Модель | Изображение | Описание |  |  | Примечание
Релион-МР-Exm-М-21 исп. 01 |  | Взрывозащищенные видеомониторы из оцинкованной стали. Аналоговый вход формата AHD, HDCVI или HDTVI. Тип формата уточнить при заказе. Температурный диапазон от +1 до +55°C. | руб. | 175692
Релион-МР-Exm-М-21 исп. 04 |  | Взрывозащищенные видеомониторы из оцинкованной стали. Аналоговый вход формата AHD, HDCVI или HDTVI. Тип формата уточнить при заказе. Температурный диапазон от -60 до +55°C. | руб. | 183678
Релион-МР-Exm-М-21 исп. 02 |  | Взрывозащищенные видеомониторы из оцинкованной стали. Цифровой интерфейс HDMI вынесен по кабелю UTP к передатчику. Напряжение питания передатчика 220V AC. Температурный диапазон от +1 до +55°C. | руб. | 191664
Релион-МР-Exm-М-21 исп. 03 |  | Взрывозащищенные видеомониторы из оцинкованной стали. Аналоговый интерфейс VGA вынесен по кабелю UTP к передатчику. Напряжение питания передатчика 220V AC. Температурный диапазон от +1 до +55°C. | руб. | 191664
Релион-МР-Exm-М-21 исп. 05 |  | Взрывозащищенные видеомониторы из оцинкованной стали. Цифровой интерфейс HDMI вынесен по кабелю UTP к передатчику. Напряжение питания передатчика 220V AC. Температурный диапазон от -60 до +55°C. | руб. | 199650
Релион-МР-Exm-М-21 исп. 06 |  | Взрывозащищенные видеомониторы из оцинкованной стали. Аналоговый интерфейс VGA вынесен по кабелю UTP к передатчику. Напряжение питания передатчика 220V AC. Температурный диапазон от -60 до +55°C. | руб. | 199650
Взрывозащищенные видеомониторы из оцинкованной стали Релион-МР-Exm-М-LCD-24
Модель | Изображение | Описание |  |  | Примечание
Релион-МР-Exm-М-24 исп. 01 |  | Взрывозащищенные видеомониторы из оцинкованной стали. Аналоговый вход формата AHD, HDCVI или HDTVI. Тип формата уточнить при заказе. Температурный диапазон от +1 до +55°C. | руб. | 191664
Релион-МР-Exm-М-24 исп. 04 |  | Взрывозащищенные видеомониторы из оцинкованной стали. Аналоговый вход формата AHD, HDCVI или HDTVI. Тип формата уточнить при заказе. Температурный диапазон от -60 до +55°C. | руб. | 199650
Релион-МР-Exm-М-24 исп. 02 |  | Взрывозащищенные видеомониторы из оцинкованной стали. Цифровой интерфейс HDMI вынесен по кабелю UTP к передатчику. Напряжение питания передатчика 220V AC. Температурный диапазон от +1 до +55°C. | руб. | 207636
Релион-МР-Exm-М-24 исп. 03 |  | Взрывозащищенные видеомониторы из оцинкованной стали. Аналоговый интерфейс VGA вынесен по кабелю UTP к передатчику. Напряжение питания передатчика 220V AC. Температурный диапазон от +1 до +55°C. | руб. | 207636
Релион-МР-Exm-М-24 исп. 05 |  | Взрывозащищенные видеомониторы из оцинкованной стали. Цифровой интерфейс HDMI вынесен по кабелю UTP к передатчику. Напряжение питания передатчика 220V AC. Температурный диапазон от -60 до +55°C. | руб. | 215622
Релион-МР-Exm-М-24 исп. 06 |  | Взрывозащищенные видеомониторы из оцинкованной стали. Аналоговый интерфейс VGA вынесен по кабелю UTP к передатчику. Напряжение питания передатчика 220V AC. Температурный диапазон от -60 до +55°C. | руб. | 215622
Взрывозащищенные видеопросмотровые устройства из нержавеющей стали Релион-ВПУ-Exm-Н-LCD-21
Модель | Изображение | Описание |  |  | Примечание
Релион-ВПУ-Exm-Н-21 исп. 02 |  | Взрывозащищенное видеопросмотровое устройство из нержавеющей стали. Цифровой интерфейс HDMI. Температурный диапазон от +1 до +55°C. | руб. | 255552
Релион-ВПУ-Exm-Н-21 исп. 03 |  | Взрывозащищенное видеопросмотровое устройство из нержавеющей стали. Аналоговый интерфейс VGA. Температурный диапазон от +1 до +55°C. | руб. | 255552
Релион-ВПУ-Exm-Н-21 исп. 05 |  | Взрывозащищенные видеопросмотровые устройства (ВПУ) из нержавеющей стали, диагональ экрана 21", интерфейс HDMI, температура эксплуатации - 60 до + 55°С | руб. | 263538
Релион-ВПУ-Exm-Н-21 исп. 06 |  | Взрывозащищенное видеопросмотровое устройство из нержавеющей стали. Аналоговый интерфейс VGA. Температурный диапазон от -60 до +55°C. | руб. | 263538
Взрывозащищенные видеопросмотровые устройства из нержавеющей стали Релион-ВПУ-Exm-Н-LCD-24
Модель | Изображение | Описание |  |  | Примечание
Релион-ВПУ-Exm-Н-24 исп. 02 |  | Взрывозащищенное видеопросмотровое устройство из нержавеющей стали. Цифровой интерфейс HDMI. Температурный диапазон от +1 до +55°C. | руб. | 263538
Релион-ВПУ-Exm-Н-24 исп. 03 |  | Взрывозащищенное видеопросмотровое устройство из нержавеющей стали. Аналоговый интерфейс VGA. Температурный диапазон от +1 до +55°C. | руб. | 263538
Релион-ВПУ-Exm-Н-24 исп. 05 |  | Взрывозащищенное видеопросмотровое устройство из нержавеющей стали. Цифровой интерфейс HDMI. Температурный диапазон от -60 до +55°C. | руб. | 271524
Релион-ВПУ-Exm-Н-24 исп. 06 |  | Взрывозащищенные видеопросмотровые устройства из нержавеющей стали. Маркировка взрывозащиты 1Ex e ia mb IIC T6 Gb X / РП Ех e ia mb I Mc X. Напряжение питания 24-60V DC/AC. IP66/IP68. Диагональ экрана 24 дюйма, разрешение 1920х1080. Интерфейс видеосигнала и управления USB вынесены по кабелю UTP к передатчику. Напряжение питания передатчика 220V AC. Возможность подключения пульта управления. Аналоговый интерфейс VGA. Температурный диапазон от -60 до +55°C. | руб. | 271524
Взрывозащищенные видеопросмотровые устройства из оцинкованной стали Релион-ВПУ-Exm-М-LCD-21
Модель | Изображение | Описание |  |  | Примечание
Релион-ВПУ-Exm-М-21 исп. 02 |  | Взрывозащищенное видеопросмотровое устройство из оцинкованной стали. Цифровой интерфейс HDMI. Температурный диапазон от +1 до +55°C. | руб. | 239580
Релион-ВПУ-Exm-М-21 исп. 03 |  | Взрывозащищенное видеопросмотровое устройство из оцинкованной стали. Аналоговый интерфейс VGA. Температурный диапазон от +1 до +55°C. | руб. | 239580
Релион-ВПУ-Exm-М-21 исп. 05 |  | Взрывозащищенное видеопросмотровое устройство (ВПУ) из нержавеющей стали, диагональ экрана 21". Цифровой интерфейс HDMI. Температурный диапазон от -60 до +55°C. | руб. | 247566
Релион-ВПУ-Exm-М-21 исп. 06 |  | Взрывозащищенное видеопросмотровое устройство из оцинкованной стали. Аналоговый интерфейс VGA. Температурный диапазон от -60 до +55°C. | руб. | 247566
Взрывозащищенные видеопросмотровые устройства из оцинкованной стали Релион-ВПУ-Exm-М-LCD-24
Модель | Изображение | Описание |  |  | Примечание
Релион-ВПУ-Exm-М-24 исп. 02 |  | Взрывозащищенное видеопросмотровое устройство из оцинкованной стали. Цифровой интерфейс HDMI. Температурный диапазон от +1 до +55°C. | руб. | 247566
Релион-ВПУ-Exm-М-24 исп. 03 |  | Взрывозащищенное видеопросмотровое устройство из оцинкованной стали. Аналоговый интерфейс VGA. Температурный диапазон от +1 до +55°C. | руб. | 247566
Релион-ВПУ-Exm-М-24 исп. 05 |  | Взрывозащищенное видеопросмотровое устройство из оцинкованной стали. Цифровой интерфейс HDM. Температурный диапазон от -60 до +55°C. | руб. | 255552
Релион-ВПУ-Exm-М-24 исп. 06 |  | Взрывозащищенное видеопросмотровое устройство из оцинкованной стали. Аналоговый интерфейс VGA. Температурный диапазон от -60 до +55°C. | руб. | 255552

## Релион Прожекторы
Релион Прожекторы
www.dssl.ru e-mail: info@dssl.ru
СОДЕРЖАНИЕ | Цены включают НДС
Инфракрасные взрывозащищенные прожекторы Релион-ТКВ-300-ИК
Наименование | Изображение | Описание | Розница |  | Примечание
Релион-ТКВ-300-А-ИК |  | Корпус из алюминиевого сплава. Маркировка взрывозащиты 1Ex db IIC T6…T5 Gb/ Ex tb IIIC T85°C…T100°C Db. | руб. | 30705
Релион-ТКВ-300-Н-ИК |  | Корпус из нержавеющей стали. Маркировка взрывозащиты РВ Exd I Mb / 1Ех db IIC Т6…T5 Gb/ Ex tb IIIC T85°C…T100°C Db | руб. | 54200
Релион-ТКВ-300-М-ИК |  | Корпус из оцинкованной стали. Маркировка взрывозащиты РВ Exd I Mb / 1Ех db IIC Т6…T5 Gb/ Ex tb IIIC T85°C…T100°C Db | руб. | 41468
Светодиодные взрывозащищенные прожекторы Релион-ТКВ-300-СД
Модель | Изображение | Описание |  |  | Примечание
Релион-ТКВ-300-А-СД |  | Корпус из алюминиевого сплава. Маркировка взрывозащиты 1Ex db IIC T6…T5 Gb/ Ex tb IIIC T85°C…T100°C Db. | руб. | 30705
Релион-ТКВ-300-Н-СД |  | Корпус из нержавеющей стали. Маркировка взрывозащиты РВ Exd I Mb / 1Ех db IIC Т6…T5 Gb/ Ex tb IIIC T85°C…T100°C Db | руб. | 54200
Релион-ТКВ-300-М-СД |  | Корпус из оцинкованной стали. Маркировка взрывозащиты РВ Exd I Mb / 1Ех db IIC Т6…T5 Gb/ Ex tb IIIC T85°C…T100°C Db | руб. | 41468

## Релион Кабельные вводы
Релион Кабельные вводы
www.dssl.ru e-mail: info@dssl.ru
СОДЕРЖАНИЕ | Цены включают НДС
Кабельные вводы взрывозащищенные с маркировкой Exd / Exe из оцинкованной стали. Маркировка взрывозащиты РВ Ех d I Mb / 1Ex d IIC Gb / Ex tb IIIC Db или 1 Ex e IIC Gb. С одинарным уплотнением для монтажа бронированного кабеля
Наименование | Изображение | Описание | Розница |  | Примечание
КВБ-12/8-М |  | кабельный ввод для бронированного кабеля с уплотнением внутренней оболочки кабеля резьбой М20х1,5 мм, внешним диаметром кабеля D= 8-12мм, и проходным диаметром кабеля d= 4-8 мм | руб. | 830
КВБ-15/10-М |  | кабельный ввод для бронированного кабеля с уплотнением внутренней оболочки кабеля резьбой М20х1,5 мм, внешним диаметром кабеля D= 11-15 мм и проходным диаметром кабеля d= 6-10 мм | руб. | 830
КВБ-18/12-М |  | кабельный ввод для бронированного кабеля с уплотнением внутренней оболочки кабеля резьбой М20х1,5 мм, внешним диаметром кабеля Dm=14-18 мм и проходным диаметром кабеля d=8-12 мм | руб. | 830
КВБ-22/12-М-25х1,5 |  | кабельный ввод для бронированного кабеля с уплотнением внутренней оболочки кабеля резьбой М25х1,5 мм, внешним диаметром кабеля D=18-22 мм и проходным диаметром кабеля d=8-12 мм | руб. | 1400
КВБ-25/16-М-25х1,5 |  | кабельный ввод для бронированного кабеля с уплотнением внутренней оболочки кабеля резьбой М25х1,5 мм, внешним диаметром кабеля D=21-25 мм и проходным диаметром кабеля d=12-16 мм | руб. | 1400
Кабельные вводы взрывозащищенные с маркировкой Exd / Exe из оцинкованной стали. Маркировка взрывозащиты РВ Ех d I Mb / 1Ex d IIC Gb / Ex tb IIIC Db или 1 Ex e IIC Gb. С двойным уплотнением по наружной и поясной изоляции для монтажа бронир. кабеля
Модель | Изображение | Описание |  |  | Примечание
КВБ-12/8-2У-М |  | кабельный ввод для бронированного кабеля с двойным уплотнением резьбой М20х1,5 мм, внешним диаметром кабеля D=8-12 мм и проходным диаметром кабеля d=4-8 мм | руб. | 1080
КВБ-15/10-2У-М |  | кабельный ввод для бронированного кабеля с двойным уплотнением резьбой М20х1,5 мм, внешним диаметром кабеля D=11-15 мм и проходным диаметром кабеля d=6-10 мм | руб. | 1080
КВБ-18/12-2У-М |  | кабельный ввод для бронированного кабеля с двойным уплотнением резьбой М20х1,5 мм, внешним диаметром кабеля D=14-18 мм и проходным диаметром кабеля d=8-12 мм | руб. | 1080
КВБ-22/12-2У-М-25х1,5 |  | кабельный ввод для бронированного кабеля с двойным уплотнением резьбой М25х1,5 мм, внешним диаметром кабеля D=18-22 мм и проходным диаметром кабеля d=8-12 мм | руб. | 1700
КВБ-25/16-2У-М-25х1,5 |  | кабельный ввод для бронированного кабеля с двойным уплотнением резьбой М25х1,5 мм, внешним диаметром кабеля D=21-25 мм и проходным диаметром кабеля d=12-16 мм | руб. | 1700
Кабельные вводы взрывозащищенные с маркировкой Exd / Exe из оцинкованной стали. Маркировка взрывозащиты РВ Ех d I Mb / 1Ex d IIC Gb / Ex tb IIIC Db или 1 Ex e IIC Gb. С одинарным уплотнением для монтажа кабеля в металлорукаве
Модель | Изображение | Описание |  |  | Примечание
КВМ-10/6-М |  | кабельный ввод с резьбой М20х1,5 мм для прокладки кабеля в металлорукаве РЗ-ЦП-10, с уплотнением кабеля и проходным диаметром кабеля d=2-6 мм | руб. | 830
КВМ-10/8-М |  | кабельный ввод с резьбой М20х1,5 мм для прокладки кабеля в металлорукаве РЗ-ЦП-10, с уплотнением кабеля и проходным диаметром кабеля d=4-8 мм | руб. | 830
КВМ-12/10-М |  | кабельный ввод с резьбой М20х1,5 мм для прокладки кабеля в металлорукаве РЗ-ЦП-12, с уплотнением кабеля и проходным диаметром кабеля d=6-10 мм | руб. | 830
КВМ-15/10-М |  | кабельный ввод с резьбой М20х1,5 мм для прокладки кабеля в металлорукаве РЗ-ЦП-15, с уплотнением кабеля и проходным диаметром кабеля d=6-10 мм | руб. | 830
КВМ-15/12-М |  | кабельный ввод с резьбой М20х1,5 мм для прокладки кабеля в металлорукаве РЗ-ЦП-15, с уплотнением кабеля и проходным диаметром кабеля d=8-12 мм | руб. | 830
КВМ-20/12-М |  | кабельный ввод с резьбой М20х1,5 мм для прокладки кабеля в металлорукаве РЗ-ЦП-20, с уплотнением кабеля и проходным диаметром кабеля d=8-12 мм | руб. | 830
КВМ-20/16-М-25х1,5 |  | кабельный ввод с резьбой М25х1,5 мм для прокладки кабеля в металлорукаве РЗ-ЦП-20, с уплотнением кабеля и проходным диаметром кабеля d=12-16 мм | руб. | 1400
КВМ-25/12-М-25х1,5 |  | кабельный ввод с резьбой М25х1,5 мм для прокладки кабеля в металлорукаве РЗ-ЦП-25, с уплотнением кабеля и проходным диаметром кабеля d=8-12 мм | руб. | 1400
КВМ-25/16-М-25х1,5 |  | кабельный ввод с резьбой М25х1,5 мм для прокладки кабеля в металлорукаве РЗ-ЦП-25, с уплотнением кабеля и проходным диаметром кабеля d=12-16 мм | руб. | 1400
Кабельные вводы взрывозащищенные с маркировкой Exd / Exe из оцинкованной стали. Маркировка взрывозащиты РВ Ех d I Mb / 1Ex d IIC Gb / Ex tb IIIC Db или 1 Ex e IIC Gb. С одинарным уплотнением для монтажа открытого незащищенного кабеля
Модель | Изображение | Описание |  |  | Примечание
КВН-10-М |  | кабельный ввод с резьбой М20х1,5 мм для открытой прокладки кабеля с проходным диаметром d=6-10 мм | руб. | 830
КВН-12-М |  | кабельный ввод с резьбой М20х1,5 мм для открытой прокладки кабеля с проходным диаметром d=8-12 мм | руб. | 830
КВН-16-М-25х1,5 |  | кабельный ввод с резьбой М25х1,5 мм для открытой прокладки кабеля с проходным диаметром d=12-16 мм | руб. | 1400
КВН-20-М-32х1,5 |  | кабельный ввод с резьбой М32х1,5 мм для открытой прокладки кабеля с проходным диаметром d=16-20 мм | руб. | 3700
КВН-24-М-32х1,5 |  | кабельный ввод с резьбой М32х1,5 мм для открытой прокладки кабеля с проходным диаметром d=20-24 мм | руб. | 3700
Кабельные вводы взрывозащищенные с маркировкой Exd / Exe из оцинкованной стали. Маркировка взрывозащиты РВ Ех d I Mb / 1Ex d IIC Gb / Ex tb IIIC Db или 1 Ex e IIC Gb. Заглушки
Модель | Изображение | Описание |  |  | Примечание
ЗАГЛУШКА-М |  | заглушка для отверстий с резьбой М20х1,5 мм | руб. | 420
ЗАГЛУШКА-М-25х1,5 |  | заглушка для отверстий с резьбой М25х1,5 мм | руб. | 700
Кабельные вводы взрывозащищенные с маркировкой Exd / Exe из оцинкованной стали. Маркировка взрывозащиты РВ Ех d I Mb / 1Ex d IIC Gb / Ex tb IIIC Db или 1 Ex e IIC Gb. Переходники
Модель | Изображение | Описание |  |  | Примечание
ПЕРЕХОДНИК-20/25-М |  | Ex-переходник с внешней резьбы М20x1,5 мм на внутреннюю резьбу М25x1,5 мм. | руб. | 700
ПЕРЕХОДНИК-25/20-М |  | Ex-переходник с внешней резьбы М25x1,5 мм на внутреннюю резьбу М20x1,5 мм. | руб. | 700
Кабельные вводы взрывозащищенные с маркировкой Exd / Exe из нержавеющей стали 12Х18Н10Т. Маркировка взрывозащиты РВ Ех d I Mb / 1Ex d IIC Gb / Ex tb IIIC Db или 1 Ex e IIC Gb. С одинарным уплотнением для монтажа бронированного кабеля
Модель | Изображение | Описание |  |  | Примечание
КВБ-12/8-Н |  | Кабельный ввод для бронированного кабеля с уплотнением внутренней оболочки кабеля резьбой М20х1,5 мм, внешним диаметром кабеля D= 8-12мм, и проходным диаметром кабеля d= 4-8 мм | руб. | 2500
КВБ-15/10-Н |  | Кабельный ввод для бронированного кабеля с уплотнением внутренней оболочки кабеля резьбой М20х1,5 мм, внешним диаметром кабеля D= 11-15 мм и проходным диаметром кабеля d= 6-10 мм | руб. | 2500
КВБ-18/12-Н |  | Кабельный ввод для бронированного кабеля с уплотнением внутренней оболочки кабеля резьбой М20х1,5 мм, внешним диаметром кабеля Dm=14-18 мм и проходным диаметром кабеля d=8-12 мм | руб. | 2500
КВБ-22/12-Н-25х1,5 |  | кабельный ввод для бронированного кабеля с уплотнением внутренней оболочки кабеля резьбой М25х1,5 мм, внешним диаметром кабеля D=18-22 мм и проходным диаметром кабеля d=8-12 мм | руб. | 3500
КВБ-25/16-Н-25х1,5 |  | кабельный ввод для бронированного кабеля с уплотнением внутренней оболочки кабеля резьбой М25х1,5 мм, внешним диаметром кабеля D=21-25 мм и проходным диаметром кабеля d=12-16 мм | руб. | 3500
Кабельные вводы взрывозащищенные с маркировкой Exd / Exe из нержавеющей стали 12Х18Н10Т. Маркировка взрывозащиты РВ Ех d I Mb / 1Ex d IIC Gb / Ex tb IIIC Db или 1 Ex e IIC Gb. С двойным уплотнением по наружной и поясной изоляции для бронир кабеля
Модель | Изображение | Описание |  |  | Примечание
КВБ-12/8-2У-Н |  | Кабельный ввод для бронированного кабеля с двойным уплотнением резьбой М20х1,5 мм, внешним диаметром кабеля D=8-12 мм и проходным диаметром кабеля d=4-8 мм | руб. | 2900
КВБ-15/10-2У-Н |  | Кабельный ввод для бронированного кабеля с двойным уплотнением резьбой М20х1,5 мм, внешним диаметром кабеля D=11-15 мм и проходным диаметром кабеля d=6-10 мм | руб. | 2900
КВБ-18/12-2У-Н |  | Кабельный ввод для бронированного кабеля с двойным уплотнением резьбой М20х1,5 мм, внешним диаметром кабеля D=14-18 мм и проходным диаметром кабеля d=8-12 мм | руб. | 2900
КВБ-22/12-2У-Н-25х1,5 |  | кабельный ввод для бронированного кабеля с двойным уплотнением резьбой М25х1,5 мм, внешним диаметром кабеля D=18-22 мм и проходным диаметром кабеля d=8-12 мм | руб. | 4500
КВБ-25/16-2У-Н-25х1,5 |  | кабельный ввод для бронированного кабеля с двойным уплотнением резьбой М25х1,5 мм, внешним диаметром кабеля D=21-25 мм и проходным диаметром кабеля d=12-16 мм | руб. | 4500
Кабельные вводы взрывозащищенные с маркировкой Exd / Exe из нержавеющей стали 12Х18Н10Т. Маркировка взрывозащиты РВ Ех d I Mb / 1Ex d IIC Gb / Ex tb IIIC Db или 1 Ex e IIC Gb. С одинарным уплотнением для монтажа кабеля в металлорукаве
Модель | Изображение | Описание |  |  | Примечание
КВМ-10/6-Н |  | Кабельный ввод с резьбой М20х1,5 мм для прокладки кабеля в металлорукаве РЗ-ЦП-10, с уплотнением кабеля и проходным диаметром кабеля d=2-6 мм | руб. | 2600
КВМ-10/8-Н |  | Кабельный ввод с резьбой М20х1,5 мм для прокладки кабеля в металлорукаве РЗ-ЦП-10, с уплотнением кабеля и проходным диаметром кабеля d=4-8 мм | руб. | 2600
КВМ-12/10-Н |  | Кабельный ввод с резьбой М20х1,5 мм для прокладки кабеля в металлорукаве РЗ-ЦП-12, с уплотнением кабеля и проходным диаметром кабеля d=6-10 мм | руб. | 2600
КВМ-15/10-Н |  | Кабельный ввод с резьбой М20х1,5 мм для прокладки кабеля в металлорукаве РЗ-ЦП-15, с уплотнением кабеля и проходным диаметром кабеля d=6-10 мм | руб. | 2600
КВМ-15/12-Н |  | Кабельный ввод с резьбой М20х1,5 мм для прокладки кабеля в металлорукаве РЗ-ЦП-15, с уплотнением кабеля и проходным диаметром кабеля d=8-12 мм | руб. | 2600
КВМ-20/12-Н |  | Кабельный ввод с резьбой М20х1,5 мм для прокладки кабеля в металлорукаве РЗ-ЦП-20, с уплотнением кабеля и проходным диаметром кабеля d=8-12 мм | руб. | 2600
Кабельные вводы взрывозащищенные с маркировкой Exd / Exe из нержавеющей стали 12Х18Н10Т. Маркировка взрывозащиты РВ Ех d I Mb / 1Ex d IIC Gb / Ex tb IIIC Db или 1 Ex e IIC Gb. С одинарным уплотнением для монтажа открытого незащищенного кабеля
Модель | Изображение | Описание |  |  | Примечание
КВН-10-Н |  | Кабельный ввод с резьбой М20х1,5 мм для открытой прокладки кабеля с проходным диаметром d=6-10 мм | руб. | 2500
КВН-12-Н |  | Кабельный ввод с резьбой М20х1,5 мм для открытой прокладки кабеля с проходным диаметром d=8-12 мм | руб. | 2500
КВН-16-Н-25х1,5 |  | кабельный ввод с резьбой М25х1,5 мм для открытой прокладки кабеля с проходным диаметром d=12-16 мм | руб. | 3500
Кабельные вводы взрывозащищенные с маркировкой Exd / Exe из нержавеющей стали 12Х18Н10Т. Маркировка взрывозащиты РВ Ех d I Mb / 1Ex d IIC Gb / Ex tb IIIC Db или 1 Ex e IIC Gb. Заглушки
Модель | Изображение | Описание |  |  | Примечание
Заглушка-Н |  | Заглушка для отверстий с резьбой М20х1,5 мм | руб. | 1000
ЗАГЛУШКА-Н-25х1,5 |  | заглушка для отверстий с резьбой М25х1,5 мм | руб. | 2000
Кабельные вводы взрывозащищенные с маркировкой Exd / Exe из нержавеющей стали 12Х18Н10Т. Маркировка взрывозащиты РВ Ех d I Mb / 1Ex d IIC Gb / Ex tb IIIC Db или 1 Ex e IIC Gb. Дренажные устройства
Модель | Изображение | Описание |  |  | Примечание
ДРЕНАЖ-Н |  | дренажное устройство для отвода влаги с метрической резьбой М20x1,5 мм | руб. | 6500
ДРЕНАЖ-Н-25х1,5 |  | дренажное устройство для отвода влаги с метрической резьбой М25x1,5 мм | руб. | 6500
Кабельные вводы взрывозащищенные с маркировкой Exd / Exe из нержавеющей стали 12Х18Н10Т. Маркировка взрывозащиты РВ Ех d I Mb / 1Ex d IIC Gb / Ex tb IIIC Db или 1 Ex e IIC Gb. Переходники
Модель | Изображение | Описание |  |  | Примечание
ПЕРЕХОДНИК-20/25-Н |  | Ex-переходник с внешней резьбы М20x1,5 мм на внутреннюю резьбу М25x1,5 мм. | руб. | 1800
ПЕРЕХОДНИК-25/20-Н |  | Ex-переходник с внешней резьбы М25x1,5 мм на внутреннюю резьбу М20x1,5 мм. | руб. | 1800
Кабельные вводы взрывозащищенные с маркировкой Exe из оцинкованной стали. Маркировка взрывозащиты 1 Ex e IIC Gb. С одинарным уплотнением для монтажа кабеля в металлорукаве
Модель | Изображение | Описание |  |  | Примечание
КВМ-ЕХЕ-10-М |  | кабельный ввод с резьбой М20х1,5 мм для прокладки кабеля в металлорукаве РЗ-ЦП-10, с уплотнением кабеля и проходным диаметром кабеля d=4-8 мм | руб. | 830
КВМ-ЕХЕ-12-М |  | кабельный ввод с резьбой М20х1,5 мм для прокладки кабеля в металлорукаве РЗ-ЦП-12, с уплотнением кабеля и проходным диаметром кабеля d=6-10 мм | руб. | 830
КВМ-ЕХЕ-15-М |  | кабельный ввод с резьбой М20х1,5 мм для прокладки кабеля в металлорукаве РЗ-ЦП-15, с уплотнением кабеля и проходным диаметром кабеля d=8-12 мм | руб. | 830
Кабельные вводы взрывозащищенные с маркировкой Exe из оцинкованной стали. Маркировка взрывозащиты 1 Ex e IIC Gb. С одинарным уплотнением для монтажа открытого незащищенного кабеля
Модель | Изображение | Описание |  |  | Примечание
КВН-ЕХЕ-8-М |  | кабельный ввод с резьбой М20х1,5 мм для открытой прокладки кабеля с проходным диаметром d=4-8 мм | руб. | 830
КВН-ЕХЕ-12-М |  | кабельный ввод с резьбой М20х1,5 мм для открытой прокладки кабеля с проходным диаметром d=8-12 мм | руб. | 830
Кабельные вводы взрывозащищенные с маркировкой Exe из оцинкованной стали. Маркировка взрывозащиты 1 Ex e IIC Gb. Контргайка
Модель | Изображение | Описание |  |  | Примечание
КОНТРГАЙКА-М |  | контргайка с резьбой М20х1,5 мм для присоединительной резьбы | руб. | 100
КОНТРГАЙКА-М-25х1,5 |  | контргайка с резьбой М25х1,5 мм для присоединительной резьбы | руб. | 100
Кабельные вводы взрывозащищенные с маркировкой Exe из нержавеющей стали 12Х18Н10Т. Маркировка взрывозащиты 1 Ex e IIC Gb. С одинарным уплотнением для монтажа кабеля в металлорукаве
Модель | Изображение | Описание |  |  | Примечание
КВМ-ЕХЕ-10-Н |  | кабельный ввод с резьбой М20х1,5 мм для прокладки кабеля в металлорукаве РЗ-ЦП-10, с уплотнением кабеля и проходным диаметром кабеля d=4-8 мм | руб. | 830
КВМ-ЕХЕ-12-Н |  | кабельный ввод с резьбой М20х1,5 мм для прокладки кабеля в металлорукаве РЗ-ЦП-12, с уплотнением кабеля и проходным диаметром кабеля d=6-10 мм | руб. | 830
КВМ-ЕХЕ-15-Н |  | кабельный ввод с резьбой М20х1,5 мм для прокладки кабеля в металлорукаве РЗ-ЦП-15, с уплотнением кабеля и проходным диаметром кабеля d=8-12 мм | руб. | 830
Кабельные вводы взрывозащищенные с маркировкой Exe из нержавеющей стали 12Х18Н10Т. Маркировка взрывозащиты 1 Ex e IIC Gb. С одинарным уплотнением для монтажа открытого незащищенного кабеля
Модель | Изображение | Описание |  |  | Примечание
КВН-ЕХЕ-8-Н |  | кабельный ввод с резьбой М20х1,5 мм для открытой прокладки кабеля с проходным диаметром d=4-8 мм | руб. | 830
КВН-ЕХЕ-12-Н |  | кабельный ввод с резьбой М20х1,5 мм для открытой прокладки кабеля с проходным диаметром d=8-12 мм | руб. | 830
Кабельные вводы взрывозащищенные с маркировкой Exe из нержавеющей стали 12Х18Н10Т. Маркировка взрывозащиты 1 Ex e IIC Gb. Дренажные устройства
Модель | Изображение | Описание |  |  | Примечание
ДРЕНАЖ-ЕХЕ-Н |  | дренажное устройство для отвода влаги с метрической резьбой М20x1,5 мм | руб. | 7000
ДРЕНАЖ-ЕХЕ-Н-25х1,5 |  | дренажное устройство для отвода влаги с метрической резьбой М25x1,5 мм | руб. | 7000
Кабельные вводы взрывозащищенные с маркировкой Exe из нержавеющей стали 12Х18Н10Т. Маркировка взрывозащиты 1 Ex e IIC Gb. Контргайка
Модель | Изображение | Описание |  |  | Примечание
КОНТРГАЙКА-Н |  | контргайка с резьбой М20х1,5 мм для присоединительной резьбы | руб. | 200
КОНТРГАЙКА-Н-25х1,5 |  | контргайка с резьбой М25х1,5 мм для присоединительной резьбы | руб. | 200
Кабельные вводы взрывозащищенные с маркировкой Exe из пластика. Маркировка взрывозащиты Ex e IIC Gb / Ex tb IIIC DbTa-40°C +80°C
Модель | Изображение | Описание |  |  | Примечание
ВМ-Х2 |  | кабельный ввод с резьбой М20х1,5 мм для открытой прокладки кабеля с проходным диаметром d=6-12 мм | руб. | 150
Кабельные вводы из пластика общепромышленного исполнения
Модель | Изображение | Описание |  |  | Примечание
КВН-8-П |  | кабельный ввод с с диамотром резьбы 15 мм. для открытой прокладки кабеля с проходным диаметром d=4-8 мм | руб. | 40
КВН-14-П |  | кабельный ввод с резьбой М20х1,5 мм для открытой прокладки кабеля с проходным диаметром d=9-14 мм | руб. | 100
Кабельные вводы взрывозащищенные с маркировкой Exd / Exe, поставляемые по запросу. Из оцинкованной стали. Маркировка взрывозащиты РВ Ех d I Mb / 1Ex d IIC Gb / Ex tb IIIC Db или 1 Ex e IIC Gb. С одинарным уплотнением для монтажа бронир. кабеля
Модель | Изображение | Описание |  |  | Примечание
КВБ-12/8-М-G1/2 |  | кабельный ввод для бронированного кабеля с уплотнением внутренней оболочки кабеля резьбой G1/2, внешним диаметром кабеля D= 8-12мм и проходным диаметром кабеля d= 4-8 мм; | руб. | 830
КВБ-15/10-М-G1/2 |  | кабельный ввод для бронированного кабеля с уплотнением внутренней оболочки кабеля резьбой G1/2, внешним диаметром кабеля D от 11 до 15 мм и проходным диаметром кабеля d= 6-10 мм | руб. | 830
КВБ-18/12-М-G1/2 |  | кабельный ввод для бронированного кабеля с уплотнением внутренней оболочки кабеля резьбой G1/2, внешним диаметром кабеля Dm=14-18 мм и проходным диаметром кабеля d=8-12 мм | руб. | 830
Кабельные вводы взрывозащищенные с маркировкой Exd / Exe, поставляемые по запросу. Из оцинкованной стали. Маркировка взрывозащиты РВ Ех d I Mb / 1Ex d IIC Gb / Ex tb IIIC Db или 1 Ex e IIC Gb. С двойным уплотнением по наружной и поясной изоляции
Модель | Изображение | Описание |  |  | Примечание
КВБ-12/8-2У-М-G1/2 |  | кабельный ввод для бронированного кабеля с двойным уплотнением, резьбой G1/2, внешним диаметром кабеля D=8-12 мм и проходным диаметром кабеля d=4-8 мм | руб. | 1080
КВБ-15/10-2У-М-G1/2 |  | кабельный ввод для бронированного кабеля с двойным уплотнением резьбой G1/2, внешним диаметром кабеля D=11-15 мм и проходным диаметром кабеля d=6-10 мм | руб. | 1080
КВБ-18/12-2У-М-G1/2 |  | кабельный ввод для бронированного кабеля с двойным уплотнением резьбой G1/2, внешним диаметром кабеля D=14-18 мм и проходным диаметром кабеля d=8-12 мм | руб. | 1080
Кабельные вводы взрывозащищенные с маркировкой Exd / Exe, поставляемые по запросу. Из оцинкованной стали. Маркировка взрывозащиты РВ Ех d I Mb / 1Ex d IIC Gb / Ex tb IIIC Db или 1 Ex e IIC Gb. С одинарным уплотнением для монтажа в металлорукаве
Модель | Изображение | Описание |  |  | Примечание
КВН-10-М-G1/2 |  | кабельный ввод с резьбой G1/2 для открытой прокладки кабеля с проходным диаметром d=6-10 мм | руб. | 830
КВН-12-М-G1/2 |  | кабельный ввод с резьбой G1/2 для открытой прокладки кабеля с проходным диаметром d=8-12 мм | руб. | 830
Кабельные вводы взрывозащищенные с маркировкой Exd / Exe, поставляемые по запросу. Из оцинкованной стали. Маркировка взрывозащиты РВ Ех d I Mb / 1Ex d IIC Gb / Ex tb IIIC Db или 1 Ex e IIC Gb. Заглушки
Модель | Изображение | Описание |  |  | Примечание
ЗАГЛУШКА-М-G1/2 |  | заглушка для отверстий с резьбой G1/2 | руб. | 420
Кабельные вводы взрывозащищенные с маркировкой Exd / Exe, поставляемые по запросу. Из нержавеющей стали 12Х18Н10Т. Маркировка взрывозащиты РВ Ех d I Mb / 1Ex d IIC Gb / Ex tb IIIC Db или 1 Ex e IIC Gb. С одинарным уплотнением для монтажа бронир. каб
Модель | Изображение | Описание |  |  | Примечание
КВБ-12/8-Н-G1/2 |  | кабельный ввод для бронированного кабеля с уплотнением внутренней оболочки кабеля резьбой G1/2, внешним диаметром кабеля D= 8-12мм и проходным диаметром кабеля d= 4-8 мм; | руб. | 2500
КВБ-15/10-Н-G1/2 |  | кабельный ввод для бронированного кабеля с уплотнением внутренней оболочки кабеля резьбой G1/2, внешним диаметром кабеля D от 11 до 15 мм и проходным диаметром кабеля d= 6-10 мм | руб. | 2500
КВБ-18/12-Н-G1/2 |  | кабельный ввод для бронированного кабеля с уплотнением внутренней оболочки кабеля резьбой G1/2, внешним диаметром кабеля Dm=14-18 мм и проходным диаметром кабеля d=8-12 мм | руб. | 2500
Кабельные вводы взрывозащищенные с маркировкой Exd / Exe, поставляемые по запросу. Из нержавеющей стали 12Х18Н10Т. С двойным уплотнением по наружной и поясной изоляции для монтажа бронированного кабеля
Модель | Изображение | Описание |  |  | Примечание
КВБ-12/8-2У-Н-G1/2 |  | кабельный ввод для бронированного кабеля с двойным уплотнением, резьбой G1/2, внешним диаметром кабеля D=8-12 мм и проходным диаметром кабеля d=4-8 мм | руб. | 2900
КВБ-15/10-2У-Н-G1/2 |  | кабельный ввод для бронированного кабеля с двойным уплотнением резьбой G1/2, внешним диаметром кабеля D=11-15 мм и проходным диаметром кабеля d=6-10 мм | руб. | 2900
КВБ-18/12-2У-Н-G1/2 |  | кабельный ввод для бронированного кабеля с двойным уплотнением резьбой G1/2, внешним диаметром кабеля D=14-18 мм и проходным диаметром кабеля d=8-12 мм | руб. | 2900
Кабельные вводы взрывозащищенные с маркировкой Exd / Exe, поставляемые по запросу. Из нержавеющей стали 12Х18Н10Т. Маркировка РВ Ех d I Mb / 1Ex d IIC Gb / Ex tb IIIC Db / 1 Ex e IIC Gb. С одинарным уплотнением для монтажа открытого незащищенного каб
Модель | Изображение | Описание |  |  | Примечание
КВН-10-Н-G1/2 |  | кабельный ввод с резьбой G1/2 для открытой прокладки кабеля с проходным диаметром d=6-10 мм | руб. | 2500
КВН-12-Н-G1/2 |  | кабельный ввод с резьбой G1/2 для открытой прокладки кабеля с проходным диаметром d=8-12 мм | руб. | 2500
Кабельные вводы взрывозащищенные с маркировкой Exd / Exe, поставляемые по запросу. Из нержавеющей стали 12Х18Н10Т. Маркировка взрывозащиты РВ Ех d I Mb / 1Ex d IIC Gb / Ex tb IIIC Db / 1 Ex e IIC Gb. Заглушки
Модель | Изображение | Описание |  |  | Примечание
ЗАГЛУШКА-Н-G1/2 |  | заглушка для отверстий с резьбой G1/2 | руб. | 1000

## Релион Коробки
Релион Коробки
www.dssl.ru e-mail: info@dssl.ru
СОДЕРЖАНИЕ | Цены включают НДС
Коробки взрывозащищенные из пластика с маркировкой Exi Спектрон-ККВ-Exi. Маркировка взрывозащиты 0Ex ia II CT6..Т5 Ga X / Ex ia IIIC T85°C....T100°C Da X
Наименование | Изображение | Описание | Розница |  | Примечание
Спектрон-ККВ-Exi-П |  | Коробка взрывозащищенная. Проходная. В комплекте 2 кабельных ввода, размещенные на противоположных сторонах коробки. | руб. | 2410
Спектрон-ККВ-Exi-У |  | Коробка взрывозащищенная. Угловая. В комплекте 2 кабельных ввода, размещенные под углом 90° на 2-х стронах коробки. | руб. | 2410
Спектрон-ККВ-Exi-Т |  | Коробка взрывозащищенная. Тройниковая. В комплекте 3 кабельных ввода, размещенные на 3-х стронах коробки. | руб. | 2480
Спектрон-ККВ-Exi-К |  | Коробка взрывозащищенная. Крестовая. В комплекте 4 кабельных ввода, размещенные на 4-х стронах коробки. | руб. | 2550
Коробки взрывозащищенные из пластика с маркировкой Exi Спектрон-МК-04-Exi. Маркировка взрывозащиты 0Ex ia IIC T6..Т5 Ga X / Ex ia IIIC T85°C....T100°C Da X
Модель | Изображение | Описание |  |  | Примечание
Спектрон-МК-04-Exi-П |  | Коробка взрывозащищенная. Проходная. В комплекте 2 кабельных ввода, размещенные на противоположных сторонах коробки. | руб. | 2180
Спектрон-МК-04-Exi-У |  | Коробка взрывозащищенная. Угловая. В комплекте 2 кабельных ввода, размещенные под углом 90° на 2-х стронах коробки. | руб. | 2180
Спектрон-МК-04-Exi-Т |  | Коробка коммутационная взрывозащищенная, 0ExiaIICT6 Х, 3 кабельных ввода PG9, степень защиты IP65, диапазон рабочих температур -50…+55°С, 127х84х55 мм, клеммник WAGO 256 в комплекте | руб. | 2310
Спектрон-МК-04-Exi-К |  | Коробка взрывозащищенная. Крестовая. В комплекте 4 кабельных ввода, размещенные на 4-х стронах коробки. | руб. | 2450
Коробки взрывозащищенные из пластика с маркировкой Exe Спектрон-КВ-Exe. Маркировка взрывозащиты 1Ex e IIC Т5...T6 Gb
Модель | Изображение | Описание |  |  | Примечание
Спектрон-КВ-Exe-П |  | Коробка взрывозащищенная. Проходная. В комплекте 2 кабельных ввода, размещенные на противоположных сторонах коробки. | руб. | 2650
Спектрон-КВ-Exe-У |  | Коробка взрывозащищенная. Угловая. В комплекте 2 кабельных ввода, размещенные под углом 90° на 2-х стронах коробки. | руб. | 2650
Спектрон-КВ-Exe-Т |  | Коробка взрывозащищенная. Тройниковая. В комплекте 3 кабельных ввода, размещенные на 3-х стронах коробки. Может применяться для подключения взрывозащищенных извещателей пламени Спектрон с маркировкой Exm. | руб. | 2750
Спектрон-КВ-Exe-К |  | Коробка взрывозащищенная. Крестовая. В комплекте 4 кабельных ввода, размещенные на 4-х стронах коробки. Может применяться для подключения взрывозащищенных извещателей пламени Спектрон с маркировкой Exm. | руб. | 2850
Коробки взрывозащищенные с маркировкой Exd из алюминиевого сплава Релион-ККВ-А. Маркировка взрывозащиты 1Ex db IIC T5...Т6 Gb / Ex tb IIIC T85°C....T100°C Db. IP66/IP68
Модель | Изображение | Описание |  |  | Примечание
Релион-ККВ-А-П |  | Коробка коммутационная, взрывозащ.Коробка выполнена в соответствии с требованиями на взрывозащищенное оборудование подгрупп IIА, IIВ, IIС по ГОСТ 30852.0 (МЭК 60079-0) и соответствует маркировке взрывозащиты 1ExdIICT5/Т6. Корпус коробки изготовлен из алюминиевого сплава АК12 и имеет степень защиты не менее (IP67) от воздействия внешней среды. | руб. | 3324
Релион-ККВ-А-У |  | Коробка взрывозащищенная. Угловая. Имеет 2 резьбовых отверстия для кабельных вводов, размещенные под углом 90° относительно друг друга. | руб. | 3324
Релион-ККВ-А-Т |  | Релион-ККВ-А-Т тройниковая - Коробка коммутационная взрывозащищенная, Имеет 3 резьбовых отверстия для кабельных вводов, направленные в 3 стороны | руб. | 3564
Релион-ККВ-А-К |  | Коробка взрывозащищенная Релион для соединения и разветвления электрических цепей общего и специального назначения. | руб. | 3804
Коробки взрывозащищенные с маркировкой Exd из алюминиевого сплава Спектрон-ККВ-EXD-А. Маркировка взрывозащиты 1Ex d IIC Т3/Т4/Т5/Т6 Gb (кроме ацетилена), Ex tb IIIC T85°C…T200°C Db. IP66/IP68
Модель | Изображение | Описание |  |  | Примечание
Спектрон-ККВ-EXD-А 173x173x155 |  | Коробка взрывозащищенная. Имеет круглую крышку без смотрового окна. | руб. | 13680
Спектрон-ККВ-EXD-А-С 173x173x155 |  | Коробка взрывозащищенная. Имеет круглую крышку со смотровым окном. | руб. | 14280
Коробки взрывозащищенные с маркировкой Exd из алюминиевого сплава Спектрон-КВ-Exd-А. Маркировка взрывозащиты 1Ex d IIC Т3/Т4/Т5/Т6 Gb (кроме ацетилена), Ex tb IIIC T85°C…T200°C Db. IP66/IP68
Модель | Изображение | Описание |  |  | Примечание
Спектрон-КВ-Exd-А 302х276х119 |  | Коробка взрывозащищенная. Габаритные размеры 302х276х119 мм. | руб. | 28500
Спектрон-КВ-Exd-А 302х276х189 |  | Коробка взрывозащищенная. Габаритные размеры 302х276х189 мм. | руб. | 30500
Спектрон-КВ-Exd-А 441х356х196 |  | Коробка взрывозащищенная. Габаритные размеры 441х356х196 мм. | руб. | 49500
Спектрон-КВ-Exd-А 441х356х266 |  | Коробка взрывозащищенная. Габаритные размеры 441х356х266 мм. | руб. | 49500
Спектрон-КВ-Exd-А 570х370х240 |  | Спектрон-КВ-Exd-А 570х370х240 - Взрывозащищенная коробка EXD из алюминия. 1Ex d IIC Т3/Т4/Т5/Т6 Gb (кроме ацетилена) / Ex tb IIIC T85°C…T200°C Db позволяет применять коробку во взрывоопасных зонах «1» и «2» классов в помещениях и на открытых площадках вне помещений | руб. | 78500
Коробки взрывозащищенные с маркировкой Exd из алюминиевого сплава с электрическим подогревом Спектрон-КВ-Exd-А-ЭП. Маркировка взрывозащиты 1Ex d IIC Т3/Т4/Т5/Т6 Gb (кроме ацетилена), Ex tb IIIC T85°C…T200°C Db. IP66/IP68
Модель | Изображение | Описание |  |  | Примечание
Спектрон-КВ-Exd-А-ЭП 302х276х119 |  | Коробка взрывозащищенная. Габаритные размеры 302х276х119 мм. | руб. | 38500
Спектрон-КВ-Exd-А-ЭП 302х276х189 |  | Коробка взрывозащищенная. Габаритные размеры 302х276х189 мм. | руб. | 40500
Спектрон-КВ-Exd-А-ЭП 441х356х196 |  | Коробка взрывозащищенная. Габаритные размеры 441х356х196 мм. | руб. | 59500
Спектрон-КВ-Exd-А-ЭП 441х356х266 |  | Коробка взрывозащищенная. Габаритные размеры 441х356х266 мм. | руб. | 59500
Спектрон-КВ-Exd-А-ЭП 570х370х240 |  | Коробка взрывозащищенная. Габаритные размеры 570х370х240 мм. | руб. | 88500
Коробки взрывозащищенные с маркировкой Exd из нержавеющей стали Релион-ККВ-Н. Маркировка взрывозащиты РВ Ех db I Mb / 1Ex db IIC T5...Т6 Gb / Ex tb IIIC T85°C....T100°C Db. IP66/IP68
Модель | Изображение | Описание |  |  | Примечание
Релион-ККВ-Н-П |  | Коробка коммутационная, взрывозащ.РВ ЕхdI / 1ExdIICT5/Т6, проходная, 2 ввода, IP67, tраб.-60…+90°С, 130х72мм, нержавеющая сталь | руб. | 15500
Релион-ККВ-Н-У |  | Коробка взрывозащищенная. Угловая. Имеет 2 резьбовых отверстия для кабельных вводов, размещенные под углом 90° относительно друг друга. | руб. | 15500
Релион-ККВ-Н-Т |  | Коробка взрывозащищенная. Тройниковая. Имеет 3 резьбовых отверстия для кабельных вводов, направленные в 3 стороны. | руб. | 16000
Релион-ККВ-Н-К |  | Коробка взрывозащищенная Имеет 4 резьбовых отверстия для кабельных вводов, направленные в 4 стороны. | руб. | 16500
Коробки взрывозащищенные с маркировкой Exd из нержавеющей стали Спектрон-КВ-Exd-Н. Маркировка взрывозащиты 1Ex d IIC Т3/Т4/Т5/Т6 Gb (кроме ацетилена), Ex tb IIIC T85°C…T200°C Db, РВ Ex d I Mb. IP66/IP68
Модель | Изображение | Описание |  |  | Примечание
Спектрон-КВ-Exd-Н 290х260х170 |  | Коробка взрывозащищенная. Габаритные размеры 290х260х170 мм. | руб. | 64570
Спектрон-КВ-Exd-Н 345х310х170 |  | Коробка взрывозащищенная. Габаритные размеры 345х310х170 мм. | руб. | 89500
Спектрон-КВ-Exd-Н 345х310х275 |  | Коробка взрывозащищенная. Габаритные размеры 345х310х275 мм. | руб. | 93500
Спектрон-КВ-Exd-Н 435х350х180 |  | Коробка взрывозащищенная. Габаритные размеры 435х350х180 мм. | руб. | 125004
Спектрон-КВ-Exd-Н 435х350х315 |  | Коробка взрывозащищенная. Габаритные размеры 435х350х315 мм. | руб. | 140000
Спектрон-КВ-Exd-Н 635х465х255 |  | Коробка взрывозащищенная. Габаритные размеры 635х465х255 мм. | руб. | 240000
Спектрон-КВ-Exd-Н 635х465х355 |  | Коробка взрывозащищенная. Габаритные размеры 635х465х355 мм. | руб. | 260000
Коробки взрывозащищенные с маркировкой Exd из нержавеющей стали с электрическим подогревом Спектрон-КВ-Exd-Н-ЭП. Маркировка взрывозащиты 1Ex d IIC Т3/Т4/Т5/Т6 Gb (кроме ацетилена), Ex tb IIIC T85°C…T200°C Db, РВ Ex d I Mb. IP66/IP68
Модель | Изображение | Описание |  |  | Примечание
Спектрон-КВ-Exd-Н-ЭП 290х260х170 |  | Коробка взрывозащищенная. Габаритные размеры 290х260х170 мм. | руб. | 74570
Спектрон-КВ-Exd-Н-ЭП 345х310х170 |  | Коробка взрывозащищенная. Габаритные размеры 345х310х170 мм. | руб. | 99500
Спектрон-КВ-Exd-Н-ЭП 345х310х275 |  | Коробка взрывозащищенная. Габаритные размеры 345х310х275 мм. | руб. | 103500
Спектрон-КВ-Exd-Н-ЭП 435х350х180 |  | Коробка взрывозащищенная. Габаритные размеры 435х350х180 мм. | руб. | 135004
Спектрон-КВ-Exd-Н-ЭП 435х350х315 |  | Коробка взрывозащищенная. Габаритные размеры 435х350х315 мм. | руб. | 150000
Спектрон-КВ-Exd-Н-ЭП 635х465х255 |  | Коробка взрывозащищенная. Габаритные размеры 635х465х255 мм. | руб. | 250000
Спектрон-КВ-Exd-Н-ЭП 635х465х355 |  | Коробка взрывозащищенная. Габаритные размеры 635х465х355 мм. | руб. | 270000

## Релион Доп-ное оборудование
Релион Дополнительное оборудование
www.dssl.ru e-mail: info@dssl.ru
СОДЕРЖАНИЕ | Цены включают НДС
Инфракрасные взрывозащищенные прожекторы Релион-ТКВ-300-ИК
Наименование | Изображение | Описание | Розница |  | Примечание
Релион-ТКВ-300-А-ИК |  | Корпус из алюминиевого сплава. Маркировка взрывозащиты 1Ex db IIC T6…T5 Gb/ Ex tb IIIC T85°C…T100°C Db. | руб. | 30705
Релион-ТКВ-300-Н-ИК |  | Корпус из нержавеющей стали. Маркировка взрывозащиты РВ Exd I Mb / 1Ех db IIC Т6…T5 Gb/ Ex tb IIIC T85°C…T100°C Db | руб. | 54200
Релион-ТКВ-300-М-ИК |  | Корпус из оцинкованной стали. Маркировка взрывозащиты РВ Exd I Mb / 1Ех db IIC Т6…T5 Gb/ Ex tb IIIC T85°C…T100°C Db | руб. | 41468
Светодиодные взрывозащищенные прожекторы Релион-ТКВ-300-СД
Модель | Изображение | Описание |  |  | Примечание
Релион-ТКВ-300-А-СД |  | Корпус из алюминиевого сплава. Маркировка взрывозащиты 1Ex db IIC T6…T5 Gb/ Ex tb IIIC T85°C…T100°C Db. | руб. | 30705
Релион-ТКВ-300-Н-СД |  | Корпус из нержавеющей стали. Маркировка взрывозащиты РВ Exd I Mb / 1Ех db IIC Т6…T5 Gb/ Ex tb IIIC T85°C…T100°C Db | руб. | 54200
Релион-ТКВ-300-М-СД |  | Корпус из оцинкованной стали. Маркировка взрывозащиты РВ Exd I Mb / 1Ех db IIC Т6…T5 Gb/ Ex tb IIIC T85°C…T100°C Db | руб. | 41468
Преобразователи напряжения 220/12/24/36 В во взрывозащищенном исполнении Спектрон-УП-220-Exd
Модель | Изображение | Описание |  |  | Примечание
Спектрон-УП-220/12-А |  | Взрывозащищенные преобразователи напряжения для взрывоопасных зон классов "1" и "2". Корпус - алюмин. сплав. Uвых - 12В. Iвых 0,75 А. Марк. взрыв. 1ЕхdIICT5. Габаритный размер 140х140х77 | руб. | 11030
Спектрон-УП-220/24-А |  | Взрывозащищенные преобразователи напряжения для взрывоопасных зон классов "1" и "2". Корпус - алюмин. сплав. Uвых - 24В. Iвых 0,5 А. Марк. взрыв. 1ЕхdIICT5. Габаритный размер 140х140х77 | руб. | 11030
Спектрон-УП-220/36-А |  | Взрывозащищенные преобразователи напряжения для взрывоопасных зон классов "1" и "2". Корпус - алюмин. сплав. Uвых - 36В. Iвых 0,35 А. Марк. взрыв. 1ЕхdIICT5. Габаритный размер 140х140х77 | руб. | 11030
Спектрон-УП-220/12-Н |  | Взрывозащищенные преобразователи напряжения для взрывоопасных зон классов "1" и "2". Корпус - нерж. ст. Uвых-12В. Iвых 0,75 А. Марк. взрыв. РВ ЕхdI / 1ЕхdIICT5. Габаритный размер 140х140х77 | руб. | 22760
Спектрон-УП-220/24-Н |  | Взрывозащищенные преобразователи напряжения для взрывоопасных зон классов "1" и "2". Корпус - нерж. ст. Uвых-24В. Iвых 0,5 А. Марк. взрыв. РВ ЕхdI / 1ЕхdIICT5. Габаритный размер 140х140х77 | руб. | 22760
Спектрон-УП-220/36-Н |  | Взрывозащищенные преобразователи напряжения для взрывоопасных зон классов "1" и "2". Корпус - нерж. ст. Uвых-36В. Iвых 0,35 А. Марк. взрыв. РВ ЕхdI / 1ЕхdIICT5. Габаритный размер 140х140х77 | руб. | 22760
Солнцезащитные козырьки
Модель | Изображение | Описание |  |  | Примечание
СЗК-04 |  | Козырек для видеокамеры Релион-Exd-А-50 исполнения с кабелем AHD для подключения | руб. | 1725
СЗК-05 |  | Козырек для видеокамер Релион-Exd-А-50 с питанием 220В и обогревом и Релион-Exd-А-100 | руб. | 1725
СЗК-07 |  | Козырек для термокожуха Релион-ТКВ-200-А и для видеокамер Релион-А-200 (все модификации и исполнения, в том числе для промышленных версий) | руб. | 1725
СЗК-09 |  | Козырек для термокожухов Релион-ТКВ-300-А, Релион-ТКВ-300-А-ИК, Релион-ТКВ-300-А-СО, Релион-ТКВ-300-А-ИК-СО, Релион-Т-А-Exd и для видеокамер Релион-А-300 (все модификации и исполнения, в том числе для промышленных версий) | руб. | 1725
СЗК-23 |  | Козырек для термокожухов Релион-ТКВ-400-М/Н и Релион-ТКВ-400-М/Н-ИК (в том числе для промышленных версий) | руб. | 1725
СЗК-24 |  | Козырек для термокожухов Релион-ТКВ-300-М/Н, Релион-Т-М/Н и для видеокамер Релион-М/Н-300 (в том числе для промышленных версий) | руб. | 1725
СЗК–15 |  | Козырек для видеокамер Релион-Exd-Н-50 с питанием 220В и обогревом и Релион-Exd-Н-100 | руб. | 1725
СЗК-16 |  | Козырек для прожекторов Релион-ТКВ-300-М/Н-ИК и Релион-ТКВ-300-М/Н-СД (в том числе для промышленных версий) | руб. | 1725
СЗК-17 |  | Козырек для прожекторов Релион-ТКВ-300-А-ИК и Релион-ТКВ-300-А-СД (в том числе для промышленных версий) | руб. | 1725
СЗК-18 |  | Козырек для видеокамеры Релион-Exd-Н-50 без обогрева, с ИК-подсветкой и питанием PoE | руб. | 1725
СЗК-22 |  | Козырек для видеокамеры Релион-Exd-А-50 с кабелем ¦IP | руб. | 1725
СЗК-28 |  | Козырек для видеокамеры Релион-Exd-А-50 | руб. | 1725
СЗК-30 |  | Козырек для видеокамеры Релион-PTZ-Exd-Н | руб. | 1725
СЗК-31 |  | Козырек для ИК-прожектора видеокамеры Релион-PTZ-Exd-Н-ИК | руб. | 1725
Крепежные устройства
Модель | Изображение | Описание |  |  | Примечание
Релион-К-06-М |  | Кронштейн крепления на столб для оборудования в корпусах из оцинкованной стали и алюминиевого сплава. Предназначен для надежного крепления на столбы или опоры диаметром от 100 до 300 мм термокожухов и видеокамер Релион | руб. | 3600
Релион-К-06-Н |  | Кронштейн крепления на столб для оборудования в корпусах из нержавеющей стали. Предназначен для надежного крепления на столбы или опоры диаметром от 100 до 300 мм термокожухов и видеокамер Релион | руб. | 6020
Релион-АУ-М |  | Адаптер угловой для оборудования в корпусах из оцинкованной стали и алюминиевого сплава. Предназначен для надежного крепления термокожухов и видеокамер Релион на внешние углы | руб. | 2280
Релион-АУ-Н |  | Адаптер угловой для оборудования в корпусах из нержавеющей стали. Предназначен для надежного крепления термокожухов и видеокамер Релион на внешние углы | руб. | 4150
Релион-УК-М |  | Усиленный кронштейн для оборудования в корпусах из оцинкованной стали и алюминиевого сплава. Универсальное крепежно-юстировочное устройство предназначено для установки и фиксации термокожухов и видеокамер Релион | руб. | 4550
Релион-УК-Н |  | Усиленный кронштейн для оборудования в корпусах из нержавеющей стали. Универсальное крепежно-юстировочное устройство предназначено для установки и фиксации термокожухов и видеокамер Релион | руб. | 6325
Релион-К-01-PTZ |  | Установочный кронштейн на горизонтальную поверхность для поворотной видеокамеры Релион-PTZ-Exd-Н.Материал – нержавеющая сталь. | руб. | 10890
Релион-К-02-PTZ |  | Установочный кронштейн на вертикальную поверхность для поворотной видеокамеры Релион-PTZ-Exd-Н. Материал – нержавеющая сталь. | руб. | 14520
Релион-ВПУ-К-М |  | Кронштейн настенный для крепления и регулировки наклона видеомонитора. Корпус - оцинкованная сталь. | руб. | 4000
Релион-ВПУ-К-Н |  | Релион-ВПУ-К-Н - Кронштейн настенный для крепления и регулировки наклона видеомонитора. Корпус - нержавеющая сталь. | руб. | 6000
Крепежные устройства для термошкафов
Модель | Изображение | Описание |  |  | Примечание
Замок ТШ |  | Замок из оцинокваной стали для запирания дверцы стального шкафа | руб. | 1840
Крепление ТШ на стену |  | Комплект крепления шкафов ТШ на стену | руб. | 900
Крепление ТШ и коммутаторов на опору |  | Комплект кронштейнов для крепления ТШ на круглые опоры диаметром от 100 до 300 мм, или квадратные от 100 до 250 мм. | руб. | 6670
Основание напольное-ТШ-300 |  | Основание напольное для установки ТШ-300, ТШ-Ехе-300 | руб. | 14490
Основание напольное-ТШ-500 |  | Основание напольное для установки ТШ-500, ТШ-В-500 | руб. | 14490
Основание напольное-ТШ-600 |  | Основание напольное для установки ТШ-600, ТШ-В-600, ТШ-Ехе-600 | руб. | 16905
Основание напольное-ТШ-800 |  | Основание напольное для установки ТШ-800, ТШ-В-800, ТШ-Ехе-800 | руб. | 16905
Основание напольное-ТШ-1200 |  | Основание напольное для установки ТШ-1200, ТШ-В-1200 | руб. | 16905
Фильтр ТШ |  | Фильтр для шкафов с вентилятором | руб. | 610
Крепежные устройства для взрывозащищенных коробок
Модель | Изображение | Описание |  |  | Примечание
Спектрон-РМ-01 |  | Рама монтажная для монтажа взрывозащищенной коробки Спектрон-КВ-Exd-А 1000х680х425 при отсутствии стен или других строительных конструкций. | руб. | 23630
Спектрон-РМ-02 |  | Рама монтажная для монтажа взрывозащищенных коробок Спектрон-КВ-Exd-А 780х690х435, Спектрон-КВ-Exd-А 780х690х325, Спектрон-КВ-Exd-Н 780х690х435, Спектрон-КВ-Exd-Н 780х690х310 и их модификаций с электроподогревом при отсутствии стен или других строительных конструкций. | руб. | 21780
Спектрон-РМ-03 |  | Рама монтажная для монтажа взрывозащищенных коробок Спектрон-КВ-Exd-А 630x440x370, Спектрон-КВ-Exd-А 630x440x270, Спектрон-КВ-Exd-Н 635х465х355, Спектрон-КВ-Exd-Н 635х465х255 и их модификаций с электроподогревом при отсутствии стен или других строительных конструкций. | руб. | 19800
Защитные устройства
Модель | Изображение | Описание |  |  | Примечание
Релион-БП-М |  | Бленда пневматическая защитная. Применяется для защиты термокожухов Релион-ТКВ-400-М, Релион-ТКВ-400П-М. Предназначена для предотвращения загрязнения смотрового окна путем создания перед стеклом избыточного давления воздуха. Материал корпуса - оцинкованная сталь с порошковым покрытием. | руб. | 5550
Релион-БП-Н |  | Бленда пневматическая защитная. Применяется для защиты термокожухов Релион-ТКВ-400-Н, Релион-ТКВ-400П-Н.Предназначена для предотвращения загрязнения смотрового окна путем создания перед стеклом избыточного давления воздуха. Материал корпуса - нержавеющая сталь 12Х18Н10Т. | руб. | 7260
Релион-БП-Н-ВО |  | Беленда пневматическая защитная "Релион-БП-Н-ВО". Применяется для защиты термокожухов Релион ТКВ-ВО, Релион ТКВ-П-ВО. Предназначена для предотвращения загрязнения смотрового окна путем создания перед стеклом избыточного давления воздуха. Материал корпуса нержавеющая сталь 12Х18Н10Т | руб. | 7260
Релион-ОК-Н |  | Предназначен для защиты смотрового стекла термокожухов Релион-ТКВ-400-Н / Релино-ТКВ-400-П-Нот воздействия различных агрессивных химических сред. В комплект входят корпус, стекло и уплотнители. Материал корпуса - нержавеющая сталь 12Х18Н10Т. | руб. | 6600
Релион-ОК-Н-ВО |  | Релион-ОК-Н-ВО". Предназначен для защиты смотрового стекла термокожухов Релион-ТКВ-П-ВО / Релино-ТКВ-ВО от воздействия различных агрессивных химических сред. В комплект входят корпус, стекло и уплотнители. Материал корпуса - нержавеющая сталь 12Х18Н10Т | руб. | 9240
Устройства грозозащиты
Модель | Изображение | Описание |  |  | Примечание
Спектрон ГЗ-П-12В |  | Устройство грозозащиты цепей питания; ном. напряжение 12В; напряжение ограничения 15В; Температурный диапазон от -50...+85°С. | руб. | 1980
ГЗ-П-24В |  | Устройство грозозащиты цепей питания: ном. напряжение 24В, напряжение ограничения 33В. Пластиковый корпус IP20, установка на DIN-рейку. Температурный диапазон от -50...+85°С. | руб. | 1980
Спектрон ГЗ-П-220В |  | Устройство грозозащиты цепей питания: ном. напряжение 220В, напряжение ограничения 250В. Пластиковый корпус IP20, установка на DIN-рейку. Температурный диапазон от -50...+85°С. | руб. | 1720
ГЗ-LAN |  | Устройство грозозащиты для портов локальной сети Ethernet 10/100 Base-TX: защищаемые пары 1-2,3-6, ном. напряжение 5В. Пластиковый корпус IP20, установка на DIN-рейку. Температурный диапазон от -50...+85°С. | руб. | 2770

## HDD и SD
Жесткие диски
www.dssl.ru e-mail: info@dssl.ru
СОДЕРЖАНИЕ | Цены включают НДС.Оплата производится в рублях по курсу ЦБ
Гарантийный срок на все диски 1 год.
Жесткие диски для видеонаблюдения
Наименование | Изображение | Описание | Розница |  | Примечание
ST1000VX005 |  | Seagate - HDD SATA 1Tb Skyhawk 6Gb/s 3.5" 5900rpm 64Mb 24x7 | руб. | 6390 | Складская программа
ST1000VX001 |  | Жесткий диск HDD 1ТБ, 3.5", 5900об/мин, 64МБ, SATA 6 Гбит/с, Seagate Surveillance, ST1000VX00 | руб. | 6390 | Складская программа
ST1000VX001-520 (надрезанная упаковка) |  | Жесткий диск HDD 1ТБ, 3.5", 5900об/мин, 64МБ, SATA 6 Гбит/с, Seagate Surveillance, ST1000VX001-520 (надрезанная упаковка) | руб. | 5000 | Складская программа
WD10PURZ |  | WD - HDD SATA 1Tb Purple Surveillance 6Gb/s 3.5" 5400rpm 64MB 24x7 | руб. | 6680 | Складская программа
WD11PURZ |  | WD - HDD SATA 1Tb Purple Surveillance 6Gb/s 3.5" 5400rpm 64MB 24x7 | руб. | 6680 | Складская программа
WD22PURZ |  | Жёсткий диск WD HDD 2 Tb SATA 6Gb/s Purple 3.5", 256Мb | руб. | 7880 | Складская программа
WD23PURZ |  | Жёсткий диск WD HDD 2 Tb SATA 6Gb/s Purple 3.5", 256Мb | руб. | 7880 | Складская программа
ST2000VX017 |  | Жесткий диск HDD Seagate SATA 2Tb SkyHawk 6Gb/s 3.5" 5400rpm 256MB 24x7, ST2000VX017 | руб. | 7200 | Складская программа
ST2000VX015 |  | Жесткий диск HDD Seagate SATA 2Tb SkyHawk 6Gb/s 3.5" 5400rpm 256MB 24x7, ST2000VX015 | руб. | 6980 | Под заказ
WD30PURZ |  | WD - HDD SATA 3Tb Purple Surveillance 6Gb/s 3.5" 5400rpm 64MB 24x7 | руб. | 9980 | Под заказ
ST4000VX013 |  | Seagate - HDD SATA 4Tb SkyHawk 6Gb/s 3.5" | руб. | 9880 | Под заказ
ST4000VX016 |  | Seagate - Жесткий диск HDD Seagate SATA 4Tb SkyHawk 6Gb/s 3.5" 5400rpm 256MB 24x7, ST4000VX016 | руб. | 10880 | Складская программа
WD40PURZ |  | WD - HDD SATA 4Tb Purple Surveillance 6Gb/s 3.5" 5400rpm 64MB 24x7 | руб. | 12890 | Под заказ
WD42PURZ |  | WD - HDD SATA 4Tb Purple Surveillance 6Gb/s 3.5" 5400rpm 256MB 24x7 | руб. | 12890 | Под заказ
WD43PURZ |  | WD - HDD SATA 4Tb Purple Surveillance SATA III 6Gb/s 3.5" 5400rpm 256MB 24x7 | руб. | 10980 | Складская программа
ST6000VX001 |  | Seagate - HDD SATA 6Tb Skyhawk 6Gb/s 3.5" 5400rpm 256MB 24x7 | руб. | 15800 | Складская программа
ST6000VX009 |  | Seagate - HDD SATA 6Tb Skyhawk 6Gb/s 3.5" 5400rpm 256MB 24x7 | руб. | 15800 | Под заказ
WD62PURZ |  | WD - HDD SATA 6Tb Purple Surveillance 6Gb/s 3.5" 5640rpm 64MB 24x7 | руб. | 16980 | Под заказ
WD63PURZ |  | WD - HDD SATA 6Tb Purple Surveillance 6Gb/s 3.5" 256MB 24x7 | руб. | 16980 | Под заказ
WD64PURZ |  | WD - HDD SATA 6Tb Purple Surveillance 6Gb/s 3.5" 5400rpm 256MB 24x7 | руб. | 17900 | Складская программа
WD84PURZ |  | Жесткий диск HDD WD SATA 8Tb Purple 6Gb/s 3.5" 5640rpm 128MB | руб. | 24980 | Складская программа
WD8001PURP |  | WD - Жесткий диск HDD WD SATA III 8Tb Purple Pro 3.5" 7200rpm 256MB, WD8001PURP | руб. | 24980 | Под заказ
ST8000VX004 |  | Seagate - HDD SATA 8Tb Skyhawk 6Gb/s 3.5" 7200rpm 256MB 24x7 | руб. | 20380 | Складская программа
ST8000VE001 |  | Seagate - HDD SkyHawkAI, 8Тб, SATA III 6Gb/s, 3.5", 7200rpm | руб. | 22200 | Складская программа
ST8000VX010 |  | Seagate - HDD SATA 8Tb Skyhawk 6Gb/s 3.5" 256MB 24x7 | руб. | 21900 | Складская программа
ST10000VE0008 |  | Seagate - HDD SkyHawkAI, 10Тб, SATA III 6Gb/s, 3.5", 7200rpm | руб. | 32900 | Под заказ
ST10000VE000 |  | Seagate - HDD SkyHawkAI, 10Тб, SATA III 6Gb/s, 3.5", 7200rpm | руб. | 29800 | Под заказ
ST10000VE001 |  | Seagate - HDD SkyHawkAI, 10Тб, SATA III, 3.5", 7200rpm | руб. | 32900 | Складская программа
WD101PURP |  | WD - Жесткий диск HDD SATA III 10Tb Purple Pro 3.5" 7200rpm 256MB, WD101PURP | руб. | 32200 | Складская программа
ST12000VE001 |  | Seagate - HDD SkyHawk AI, 12Тб, SATA III 6Gb/s, 3.5", 7200rpm | руб. | 35980 | Складская программа
WD121PURP |  | WD - Жесткий диск HDD SATA III 12Tb Purple Pro 3.5" 7200rpm 256MB, WD121PURP | руб. | 35980 | Складская программа
WD141PURP |  | WD - Жесткий диск HDD SATA III 14Tb Purple Pro 3.5" 7200rpm 512MB, WD141PURP | руб. | 39800 | Складская программа
ST16000VE002 |  | Seagate - HDD SkyHawkAI, 16Тб, SATA III 6Gb/s, 3.5", 7200rpm | руб. | 38300 | Под заказ
WD181PURP |  | WD - Жесткий диск HDD SATA III 18Tb Purple Pro 3.5" 7200rpm 256MB, WD181PURP | руб. | 51200 | Под заказ
ST18000VE002 |  | Seagate - HDD SkyHawkAI, 18Тб, SATA III 6Gb/s, 3.5", 7200rpm | руб. | 41200 | Под заказ
ST20000VE002 |  | Жесткий диск HDD Seagate SATA-III 20Tb Surveillance SkyHawkAI, 256Mb 3.5", 24x7, ST20000VE002 (7200rpm) | руб. | 53900 | Под заказ
WD221PURP |  | Жёсткий диск WD HDD 22 Tb SATA III Purple 3.5", 512Мb, 7200rpm, WD221PURP | руб. | 70000 | Под заказ
SD карты
Наименование | Изображение | Описание | Розница |  | Примечание
WDD512G1P0C |  | WD - Карта памяти microSDXC WD Purple SC QD101 Ultra Endurance 512 ГБ, Class 10, UHS-I | USD | 100 | Складская программа

## Коммутаторы
Коммутаторы
www.dssl.ru e-mail: info@dssl.ru
СОДЕРЖАНИЕ | Цены включают НДС.Оплата производится в рублях по курсу ЦБ
Неуправляемый PoE коммутатор
Наименование | Изображение | Описание | Розница |  | Примечание
TEG1105PD |  | Tenda TEG1105PD - Коммутатор PoE неуправляемый (с питанием от PoE), 4 порта 10/100/1000 Base-T (Data/PoE OUT IEEE 802.3 af) + 1 порт 10/100/1000 Base-T (Data/PoE IN IEEE 802.3 af/at), бюджет PoE 30 Вт (15 Вт на порт) , грозозащита портов 6 кВ. | USD | 28.88 | Под заказ
TEF1105P-4-38W |  | Tenda TEF1105P-4-38W - Коммутатор PoE неуправляемый, 5 портов 10/100 Мбит/с Base-TX RJ45, грозозащита по PoE до 6 кВ. Порты с 1 по 4 IEEE 802.3af PoE (15Вт на порт), Бюджет PoE 38Вт, грозозащита портов 6 кВ. | USD | 29.99 | Под заказ
TEF1105P-4-63W |  | Tenda TEF1105P-4-63W - Коммутатор PoE неуправляемый, 5 портов PoE 10/100 Мбит/с Base-TX RJ45. Грозозащита по PoE до 6 кВ. Порты 1-4 IEEE 802.3at/af PoE (до 30Вт на порт). Бюджет PoE 58 Вт | USD | 33.78 | Под заказ
TEF1106P-4-63W |  | Tenda TEF1106P-4-63W - Коммутатор PoE неуправляемый, 6 портов PoE 10/100 Base-TX (IEEE 802.3at/af) + 2 порта 10/100 Base-TX Uplink, идентифицирует устройства с питанием от PoE. Бюджет PoE 63 Вт и 30 Вт для одного порта, грозозащита портов 6 кВ. | USD | 36.16 | Складская программа
F1106P-4-63W |  | IP-COM F1106P-4-63W - Коммутатор PoE неуправляемый 6 портовый. 4 порта PoE 10/100 Мбит/c (IEEE 802.3at/af) до 30Вт на порт + 2 порта Ethernet 10/100 Мбит/c Base-TX. Бюджет PoE 60Вт. Грозозащита на порт 6 кВ. | USD | Цена по запросу | Складская программа
P106C |  | P106C - Коммутатор Netis неуправляемый, настольный, 100 Мбит/сек, 6 port, 4PoE, бюджет PoE 58 Вт | руб. | 2380 | Складская программа
TEG1105P-4-63W |  | Tenda TEG1105P-4-63W - Коммутатор PoE неуправляемый, 5 портов PoE 10/100/1000 Мбит/с Base-TX RJ45. Порты 1–4 стандарта IEEE 802.3af/at (мощность PoE до: 30 Вт). Бюджет PoE 58 Вт, грозозащита портов 6 кВ. | USD | Цена по запросу | Под заказ
G1105P-4-63W |  | IP-COM G1105P-4-63W - Коммутатор PoE неуправляемый 5 портовый. 4 порта PoE 10/100/1000 Мбит/c Base-T (IEEE 802.3at/af) до 30Вт на порт + 1 порт Ethernet 10/100/100 Мбит/c Base-T. Бюджет PoE 58Вт. Грозозащита на порт 6 кВ. | USD | Цена по запросу | Складская программа
P110C |  | P110C - Коммутатор Netis неуправляемый, настольный, 100 Мбит/сек, 10 port, PoE, бюджет PoE 100 Вт | руб. | 3280 | Под заказ
NS-SW-4F2F-P/A |  | Passive PoE коммутатор NST Fast Ethernet на 6 портов. Порты: 4 х FE (10/100 Base-T, 52V 4,5(+) 7,8(–)) совместимы с PoE (IEEE 802.3af/at), 2 x FE (10/100 Base-T) Uplink. Совместим со стандартами PoE IEEE 802.3af/at. Мощность PoE на порт - до 30W. Поддержка режима CCTV: Увеличение расстояния передачи данных и питания до 250м. Встроенная грозозащита 3кВ. Питание: AC100-240V (80W) Встроенный БП. Размеры (ШхВхГ): 168x32x93мм. Рабочая температура: 0...+50 гр. С | руб. | 4110 | Под заказ
TEF1110P-8-63W |  | Tenda TEF1110P-8-63W - Коммутатор PoE неуправляемый, 8 портов PoE 10/100 Base-TX (IEEE 802.3at/af) + 2 порта 10/100 Base-TX Uplink, идентифицирует устройства с питанием от PoE. Бюджет PoE 63 Вт и 30 Вт для одного порта, грозозащита портов 6 кВ. | USD | 52.21 | Складская программа
F1109P-8-102W |  | IP-COM F1109P-8-102W - Коммутатор PoE неуправляемый 9 портовый. 8 портов PoE 10/100 Мбит/c (IEEE 802.3at/af) до 30Вт на порт + 1 порт Ethernet 10/100 Мбит/c Base-T. Бюджет PoE 93Вт. Грозозащита на порт 6 кВ. | USD | Цена по запросу | Складская программа
P110GH |  | P110GH - Коммутатор Netis неуправляемый, настольный, 100 Мбит/сек, 10 port, SFPx1, PoE, бюджет PoE 100 В | руб. | 5080 | Складская программа
NS-SW-8F2F-P/A |  | Passive PoE коммутатор NST Fast Ethernet на 10 портов. Порты: 8 х FE (10/100 Base-T, 52V 4,5(+) 7,8(–)) совместимы с PoE (IEEE 802.3af/at), 2 x FE (10/100 Base-T) Uplink. Совместим со стандартами PoE IEEE 802.3af/at. Мощность PoE на порт - до 30W. Поддержка режима CCTV: Увеличение расстояния передачи данных и питания до 250м. Встроенная грозозащита 3кВ. Питание: AC100-240V. Встроенный БП. Размеры (ШхВхГ): 210x35x150мм. Рабочая температура: 0...+50 гр. С) | руб. | 5780 | Под заказ
NS-SW-4F2F-P |  | PoE коммутатор NST Fast Ethernet на 6 RJ45 портов. Порты: 4 х FE (10/100 Base-T) с поддержкой PoE (IEEE 802.3af/at), 2 x FE (10/100 Base-T) Uplink. Соответствует стандартам PoE IEEE 802.3af/at. Автоматическое определение и режим антизависания PoE устройств. Мощность PoE на порт - до 30W. Суммарная мощность PoE - до 80W. Поддержка режима CCTV: Увеличение расстояния передачи данных и питания до 250м, изоляция портов (VLAN). Встроенная грозозащита 3кВ. Питание: AC100-240V (83W) Встроенный БП. Размеры (ШхВхГ): 190 x 35 x 130мм. Рабочая температура: -10...+55 гр. С. | руб. | 5940 | Под заказ
P110GC |  | P110GC - Коммутатор Netis неуправляемый, настольный, 100 Мбит/сек, 1000 Мбит/сек, 10 port, 8PoE, бюджет PoE 100 Вт | руб. | 5990 | Под заказ
F1109P-8-102W |  | IP-COM F1109P-8-102W - Коммутатор PoE неуправляемый 9 портовый. 8 портов PoE 10/100 Мбит/c (IEEE 802.3at/af) до 30Вт на порт + 1 порт Ethernet 10/100 Мбит/c Base-T. Бюджет PoE 93Вт. Грозозащита на порт 6 кВ. | USD | Цена по запросу | Складская программа
G1110P-8-150W |  | IP-COM G1110P-8-150W - Коммутатор PoE неуправляемый 10 портовый. 8 портов PoE 10/100/1000 Мбит/c Base-T (IEEE 802.3at/af) до 30Вт на порт + 2 порта SFP 10/100/100 Мбит/c Base-X. Бюджет PoE 130Вт. Грозозащита на порт 6 кВ. | USD | 99.75 | Складская программа
P116GH |  | P116GH - Коммутатор Netis неуправляемый, настольный, 100 Мбит/сек, 18 port, SFPx1, PoE, бюджет PoE 200 Вт | руб. | 9980 | Складская программа
TL-SF1005P |  | Коммутатор TP-Link, 5-портовый 10/100 Мбит/с настольный с 4 портами PoE, 5 портов RJ45 10/100 Мбит/с, включая 4 порта PoE, бюджет PoE до 58 Вт, стальной корпус | USD | 40 | Под заказ
TL-SF1008LP |  | Коммутатор TP-Link PoE, 8-портовый 10/100 Мбит/с настольный коммутатор с 4 портами PoE (до 41 Вт для всех портов PoE) | USD | 48.22 | Под заказ
TL-SF1006P |  | Коммутатор TP-Link PoE, 6-портовый 10/100 Мбит/с настольный коммутатор с 4 портами PoE+ (до 67 Вт для всех портов PoE) | USD | 43.73 | Под заказ
SW-20600/A(80W) |  | Коммутатор Osnovo Passive POE, Fast Ethernet на 6 портов. Порты: 4 х FE (10/100 Base-T) совместимы с PoE (IEEE 802.3af/at), 2 x FE (10/100 Base-T) Uplink. Совместим со станадартами PoE IEEE 802.3af/at. Мощность PoE на порт - до 30W. Поддержка режима CCTV: Увеличение расстояния передачи данных и питания до 250м, изоляция портов Питание: AC100-240V (80W) Встроенный БП. Размеры (ШхВхГ): 168x32x93мм. Рабочая температура: 0...+50 гр. С | руб. | 4439 | Складская программа
TL-SF1008P |  | Коммутатор TP-Link, 8-портовый 10/100 Мбит/с настольный с 4 портами PoE. Оснащен четырьмя портами PoE, позволяющими передавать питание и данные по одному кабелю. Совместим с устройствами стандарта IEEE 802.3af, позволяет расширять домашнюю или офисную сеть. Подача 15,4 Вт питания на каждый порт PoE. Бюджет 57 Вт для всех портов PoE. Не требует специальной установки и настройки | USD | 50.58 | Складская программа
TL-SG1005P |  | Коммутатор TP-Link, 5-портовый гигабитный настольный коммутатор с 4 портами PoE, 5 гигабитных портов RJ45,включая 4 порта PoE, бюджет PoE до 56 Вт, стальной корпус | USD | 44.69 | Складская программа
NP-SM4 |  | Коммутатор NetPing , Ethernet 4 порта 10/100 BASE-TX с поддержкой POE (электропитание по Ethernet кабелю) 4 Х 10/100 BASE-TX порта Ethernet Питание устройства от POE или питание от внешнего адаптера питания 12..48В | руб. | 9079 | Складская программа
GL-SW-F005-04P |  | Коммутатор GIGALINK, неуправляемый, 4 PoE (802.3af) порта 10/100Мбит/с до 250 метров cat.6, 1 Uplink порт 100Мбит/с, 60Вт | руб. | 5276 | под заказ
SW-20600(80W) |  | Коммутатор Osnovo PoE, Fast Ethernet на 6 RJ45 портов. Порты: 4 х FE (10/100 Base-T) с поддержкой PoE (IEEE 802.3af/at), 2 x FE (10/100 Base-T) Uplink. Соответствует стандартам PoE IEEE 802.3af/at. Автоматическое определение и режим антизависания PoE устройств. Мощность PoE на порт - до 30W. Суммарная мощность PoE - до 80W. Поддержка режима CCTV: Увеличение расстояния передачи данных и питания до 250м, изоляция портов (VLAN). Встроенная грозозащита 3кВ. Питание: AC100-240V (83W) Встроенный БП. Размеры (ШхВхГ): 190 x 35 x 130мм. Рабочая температура: -10...+55 гр. С. | руб. | 6500 | Складская программа
TL-SG1008P |  | Коммутатор TP-Link, 8-портовый гигабитный, 8 гигабитных портов RJ45 + 4 порта PoE, IEEE 802.3af, бюджет PoE 53 Вт, стальной корпус 8 портов RJ45 10/100/1000 Мбит/с, 4 порта PoE (RJ45) : поддержка 802.3 af / Порт1- Порт4 /53Вт. Потребление: 5,8 Вт (максимальная, без подключения устройств); 58 Вт (максимальная, с подключенным устройством 53 Вт) | USD | 58.81 | Складская программа
TEF1110P-8-102W |  | Tenda TEF1110P-8-102W - Коммутатор PoE неуправляемый, 8 портов PoE 10/100 Base-TX + 2 порта 10/100/1000 Base-TX, грозозащита порта 6 кВ, бюджет PoE 99Вт и 30 Вт (на порт) | USD | 95.54 | Складская программа
TL-SF1009P |  | Коммутатор TP-Link PoE, 9-портовый настольный 10/100 Мбит/с коммутатор с 8 портами PoE+ (до 65 Вт для всех портов PoE) | USD | 71.75 | Под заказ
TEG1110PF-8-102W |  | Tenda TEG1110PF-8-102W - Коммутатор PoE неуправляемый, 8 портов PoE 10/100/1000 Base-T (IEEE 802.3af/at) + 1 порт 10/100/1000 Base-T и 1 порт 100/1000 Base-X SFP, Бюджет PoE 92Вт (30 Вт на порт) | USD | Цена по запросу | Складская программа
TEF1109P-8-102W |  | Tenda TEF1109P-8-102W - Коммутатор PoE неуправляемый, 8 портов PoE 10/100 Base-T (IEEE 802.3af/at) автоматически идентифицирует устройства с питанием от PoE. Бюджет PoE 92 Вт (30 Вт на порт), грозозащита портов 6 кВ. | USD | 67.77 | Складская программа
G1109P-8-102W |  | IP-COM G1109P-8-102W - Коммутатор PoE неуправляемый 9 портовый. 8 портов PoE 10/100/1000 Мбит/c Base-T (IEEE 802.3at/af) до 30Вт на порт + 1 порт Ethernet 10/100/100 Мбит/c Base-T. Бюджет PoE 92Вт. Грозозащита на порт 6 кВ. | USD | Цена по запросу | Складская программа
TEG1109P-8-102W |  | Tenda TEG1109P-8-102W - Коммутатор PoE неуправляемый, 8 портов PoE 10/100/1000 Мбит/с Base-TX RJ45. Порты 1–8 стандарта IEEE 802.3af/at (PoE на порт до: 30 Вт). Бюджет PoE 92 Вт, грозозащита портов 6 кВ. | USD | 108 | Складская программа
GS1005HP-EU0101F |  | GS1005HP поддерживает стандарт IEEE 802.3at, обеспечивая мощность питания до 30 Ватт на порт и суммарный бюджет PoE до 60 Ватт. С помощью этого коммутатора можно подавать питание на подключенные к нему различные сетевые устройства PoE, например, беспроводные точки доступа, IP-камеры наблюдения и VoIP-телефоны. | USD | 89.92 | Под заказ
NS-SW-8F2F-P |  | PoE коммутатор NST Fast Ethernet на 10 RJ45 портов. Порты: 8 x FE (10/100 Base-T) с поддержкой PoE (IEEE 802.3af/at), 2 x FE (10/100 Base-T). Соответствует стандартам PoE IEEE 802.3af/at. Автоматическое определение и режим антизависания PoE устройств. Мощность PoE на порт - до 30W. Суммарная мощность PoE - до 120W. Поддержка режима CCTV: Увеличение расстояния передачи данных и питания до 250м, изоляция портов (VLAN). Встроенная грозозащита 6кВ. Питание: AC100-240V (123W). Размеры (ШxВxГ): 210x35x150мм. Рабочая температура: -10...+55 гр. С. | руб. | 8690 | Под заказ
SW-21000(120W) |  | Коммутатор Osnovo, PoE, Fast Ethernet на 10 RJ45 портов. Порты: 8 x FE (10/100 Base-T) с поддержкой PoE (IEEE 802.3af/at), 2 x FE (10/100 Base-T). Соответствует стандартам PoE IEEE 802.3af/at. Автоматическое определение и режим антизависания PoE устройств. Мощность PoE на порт - до 30W. Суммарная мощность PoE - до 120W. Поддержка режима CCTV: Увеличение расстояния передачи данных и питания до 250м, изоляция портов (VLAN). Встроенная грозозащита 6кВ. Питание: AC100-240V (123W). Размеры (ШxВxГ): 210x35x150мм. Рабочая температура: -10...+55 гр. С. | руб. | 9717 | Складская программа
TL-SG1008MP |  | Коммутатор TP-Link, 8-портовый настольный/монтируемый в стойку гигабитный с 8 портами PoE+. 8 портов 10/100/1000 Мбит/с (разъем RJ45). Оборудован 8 портами с поддержкой PoE+ для передачи данных и питания по одному кабелю. Работает с устройствами, поддерживающими стандарт IEEE 802.3af/at, позволяя расширять домашние и рабочие сети. Новейшая энергосберегающая технология позволяет снижать нергопотребление в объёме до 75%* Поддержка PoE+ с общим бюджетом в 126 Вт и до 30 Вт на порт. Технология Plug and play исключает необходимость настройки устройства | USD | 108.74 | Под заказ
SW-8050/D |  | Коммутатор/удлинитель Osnovo, Gigabit Ethernet с PoE на 5 портов. Расстояние передачи данных + PoE - 100м. Порты: 4 х GE (10/100/1000 Base-T) с поддержкой PoE, GE (10/100/1000 Base-T) Uplink с поддержкой питания по PoE (Входная мощность до 90W). Соответствует стандартам PoE IEEE 802.3af/at. Автоматическое определение PoE устройств. Мощность PoE на порт - до 30W. Режим VLAN (Изоляция портов). Суммарная мощность PoE - до 90W. Встроенная грозозащита - 3kV. Питание: Через порт Uplink (до 90W) или через разъем DC. Адаптер питания в комплект не входит. Размеры (ШхВхГ): 140x28x80мм. Рабочая температура: -10...+55 гр. С. | руб. | 9829 | Складская программа
GS1008HP-EU0101F |  | Коммутатор Zyxel неуправляемый PoE, 8 Ethernet-портов RJ-45 10/100/1000 с Мбит/сек поддержкой auto MDI/MDIX, бюджет PoE 60 Вт. | USD | 127.58 | Под заказ
NS-SW-8F2G-P |  | PoE коммутатор NST Fast Ethernet на 10 RJ45 портов. Порты: 8 x FE (10/100 Base-T) с поддержкой PoE (IEEE 802.3af/at), 2 x GE (10/100/1000 Base-T). Соответствует стандартам PoE IEEE 802.3af/at. Автоматическое определение и режим антизависания PoE устройств. Мощность PoE на порт - до 30W. Суммарная мощность PoE - до 115W. Поддержка режима CCTV: Увеличение расстояния передачи данных и питания до 250м, изоляция портов (VLAN). Встроенная грозозащита 6кВ. Питание: AC100-240V (123W). Размеры (ШxВxГ): 210x35x150мм. Рабочая температура: -10...+55 гр. С. | руб. | 12210 | Под заказ
TEF1118P-16-150W |  | Tenda TEF1118P-16-150W - Коммутатор PoE неуправляемый, 16 портов PoE 10/100 Base-TX + 2 порта 10/100/1000 Base-T и 1 порт 1000 Base-X SFP, IEEE 802.3af/at, автоматически идентифицирует устройства с питанием от PoE. Бюджет PoE 150 Вт и 30 Вт (на порт), грозозащита портов 6 кВ. | USD | 166.66 | Складская программа
F1118P-16-150W |  | IP-COM F1118P-16-150W - Коммутатор PoE неуправляемый 18 портовый. 16 портов PoE 10/100 Мбит/c (IEEE 802.3at/af) до 30Вт на порт + 2 порта Ethernet 10/100/1000 Мбит/c Base-T + 1 порт SFP 10/100/1000 Мбит/c Base-X. Бюджет PoE 130Вт. Грозозащита на порт 6 кВ. | USD | Цена по запросу | Складская программа
F1126P-24-250W |  | IP-COM F1126P-24-250W - Коммутатор PoE неуправляемый 26 портовый. 24 порта PoE 10/100 Мбит/c (IEEE 802.3at/af) до 30Вт на порт + 2 порта Ethernet 10/100/1000 Мбит/c Base-T + 1 порт SFP 10/100/1000 Мбит/c Base-X. Бюджет PoE 230Вт. Грозозащита на порт 6 кВ. | USD | Цена по запросу | Складская программа
TEF1126P-24-250W |  | Tenda TEF1126P-24-250W - Коммутатор PoE неуправляемый, 24 порта PoE 10/100 Base-TX + 2 порта 10/100/1000 Base-T и 1 порт 1000 Base-X SFP IEEE 802.3af/at, автоматически идентифицирует устройства с питанием от PoE. Бюджет PoE 250 Вт и 30 Вт (на порт), грозозащита портов 6 кВ. | USD | 222.21 | Складская программа
TEG1118P-16-250W |  | Tenda TEG1118P-16-250W - Коммутатор PoE неуправляемый, 16 портов PoE 10/100/1000 Base-TВ (IEEE 802.3af/at) автоматически идентифицирует устройства с питанием от PoE. Бюджет PoE 250 Вт и 30 Вт для одного порта, грозозащита портов 6 кВ. | USD | 268.32 | Складская программа
SW-20820(120W) |  | Коммутатор Osnovo, PoE, Fast Ethernet на 10 RJ45 портов. Порты: 8 x FE (10/100 Base-T) с поддержкой PoE (IEEE 802.3af/at), 2 x GE (10/100/1000 Base-T). Соответствует стандартам PoE IEEE 802.3af/at. Автоматическое определение и режим антизависания PoE устройств. Мощность PoE на порт - до 30W. Суммарная мощность PoE - до 120W. Поддержка режима CCTV: Увеличение расстояния передачи данных и питания до 250м, изоляция портов (VLAN). Встроенная грозозащита 6кВ. Питание: AC100-240V (123W). Размеры (ШxВxГ): 210x35x150мм. Рабочая температура: -10...+55 гр. С. | руб. | 13000 | Складская программа
NS-SW-8G2G-P |  | PoE коммутатор NST Gigabit Ethernet на 8 RJ45 + 2 SFP порта. Порты: 8 х GE (10/100/1000 Base-T) с поддержкой PoE (IEEE 802.3af/at), 2 x GE SFP (1000 Base-T). Соответствует стандартам PoE IEEE 802.3af/at. Автоматическое определение и режим антизависания PoE устройств. Мощность PoE на порт - до 30W. Суммарная мощность PoE до 150W. Поддержка режима CCTV: Увеличение расстояния передачи данных и питания до 250м, изоляция портов (VLAN).Встроенная грозозащита 3 кВ. Питание: AC100-240V или БП DC48-57V(3,5A). Встроенный БП. Монтаж в 19 - дюймовую стойку, крепление в комплекте. Размеры (ШxВxГ): 210x35x150мм. Рабочая температура: -10...+55 гр. | руб. | 18660 | Под заказ
TEG1124P-24-250W |  | Tenda TEG1124P-24-250W - Коммутатор PoE неуправляемый, 24 порта PoE 10/100/1000 Мбит/с Base-TX. Порты 1–24 соответствуют стандарту IEEE 802.3af/at (PoE на порт до 30 Вт). Бюджет PoE 225 Вт, грозозащита портов 6 кВ. | USD | 276.15 | Складская программа
SW-80802(150W) |  | Коммутатор Osnovo, PoE Gigabit Ethernet на 8 RJ45 + 2 SFP порта. Порты: 8 х GE (10/100/1000 Base-T) с поддержкой PoE (IEEE 802.3af/at), 2 x GE SFP (1000 Base-T). Соответствует стандартам PoE IEEE 802.3af/at. Автоматическое определение и режим антизависания PoE устройств. Мощность PoE на порт - до 30W. Суммарная мощность PoE до 150W. Поддержка режима CCTV: Увеличение расстояния передачи данных и питания до 250м, изоляция портов (VLAN).Встроенная грозозащита 3 кВ. Питание: AC100-240V или БП DC48-57V(3,5A). Встроенный БП. Размеры (ШxВxГ): 210x35x150мм. Рабочая температура: -10...+55 гр. | руб. | 20419 | Под заказ
TL-SL1218P |  | Коммутатор TP-Link PoE, 18-портовый коммутатор с 16 PoE+ портами 10/100 Мбит/с (до 150 Вт для всех портов PoE) и 2 гигабитными портами | USD | 209 | Под заказ
GL-SW-F005-16P |  | Коммутатор GIGALINK, неуправляемый, 16 PoE (802.3af) порта 10/100Мбит/с до 250 метров cat.6, 2 * 10/100/1000BaseT + 1 SFP 1000Мбит/с, 300Вт | руб. | 21289 | Под заказ
TEG1126P-24-410W |  | Tenda TEG1126P-24-410W - Коммутатор PoE неуправляемый, 24 порта PoE 10/100/1000 Base-T (IEEE 802.3af/at) автоматически идентифицирует устройства с питанием от PoE. Бюджет PoE 410 Вт и 30 Вт для одного порта, грозозащита портов 6 кВ. | USD | 306.82 | Складская программа
NS-SW-16F3G-P |  | PoE коммутатор NST Fast Ethernet на 16 x RJ45 PoE + 2 x RJ45 GE + 1 SFP GE порта. Порты: 16 x FE (10/100 Base-T) с поддержкой PoE (IEEE 802.3af/at), 2 x GE Uplink (RJ45), 1 x GE SFP Uplink. Соответствует стандартам PoE IEEE 802.3af/at. Автоматическое определение и режим антизависания PoE устройств. Мощность PoE на порт - до 30W. Суммарная мощность PoE до 292W. Поддержка режима CCTV: Увеличение расстояния передачи данных и питания до 250м, изоляция портов (VLAN). Питание: AC100-240V (300W). Встроенный БП. Монтаж в 19 - дюймовую стойку, крепление в комплекте. Размеры (ШxВxГ): 295x45x195мм. Рабочая температура: -10...+55гр. С. | руб. | 27200 | Под заказ
TL-SL1218MP |  | Коммутатор TP-Link PoE неуправляемый PoE+ на 16 портов 10/100 Мбит/с и 2 гигабитных порта | USD | 276.46 | Складская программа
SW-61621(300W) |  | Коммутатор Osnovo, PoE Fast Ethernet на 19 портов. Порты: 16 x FE (10/100 Base-T) с поддержкой PoE (IEEE 802.3af/at), 2 x GE Uplink (RJ45), 1 x GE SFP Uplink. Соответствует стандартам PoE IEEE 802.3af/at. Автоматическое определение PoE устройств. Мощность PoE на порт - до 30W. Суммарная мощность PoE до 300W. Питание: AC100-240V. Встроенный БП.Монтаж в 19 - дюймовую стойку, крепление в комплекте. Размеры:440 x 220 x 44мм. Рабочая температура: 0...+40 гр. С. | руб. | 28537 | Складская программа
TL-SL1226P |  | Коммутатор TP-Link PoE, 24-портовый неуправляемый 10/100 Мбит/с PoE+ (до 250 Вт для всех портов PoE) коммутатор с 2 гигабитными портами и 2 гигабитных комбо SFP-слота, 440 × 180 × 44 мм | USD | 327.05 | Складская программа
NS-SW-24F2G-P |  | PoE коммутатор NST Fast Ethernet на 24 x RJ45 портов + 2 x GE Combo uplink порта. Порты: 24 x FE (10/100 Base-T) с поддержкой PoE (IEEE 802.3af/at), 2 x GE Combo Uplink (RJ45 + SFP). Соответствует стандартам PoE IEEE 802.3af/at. Автоматическое определение PoE устройств. Мощность PoE на порт - до 30W. Суммарная мощность PoE до 385W. Поддержка режима CCTV: Увеличение расстояния передачи данных и питания до 250м, изоляция портов (VLAN). Встроенная грозозащита 3kV на порт. Питание: AC100-240V (400W). Встроенный БП. Монтаж в 19 - дюймовую стойку, крепление в комплекте. Размеры (ШxВxГ) 440 x 45 x 290мм. Рабочая температура: -10...+55 гр. С. | руб. | 38300 | Под заказ
NS-SW-24F4G-P |  | PoE коммутатор NST Fast Ethernet на 24 x RJ45 портов + 4 x GE Combo uplink порта. Порты: 24 x FE (10/100 Base-T) с поддержкой PoE (IEEE 802.3af/at), 4 x GE Combo Uplink (RJ45 + SFP). Соответствует стандартам PoE IEEE 802.3af/at. Автоматическое определение PoE устройств. Мощность PoE на порт - до 30W. Суммарная мощность PoE до 385W. Поддержка режима CCTV: Увеличение расстояния передачи данных и питания до 250м, изоляция портов (VLAN). Встроенная грозозащита 3kV на порт. Питание: AC100-240V (400W). Встроенный БП. Монтаж в 19 - дюймовую стойку, крепление в комплекте. Размеры (ШxВxГ) 440 x 45 x 290мм. Рабочая температура: -10...+55 гр. С. | руб. | 42740 | Под заказ
SW-62422(400W) |  | Коммутатор Osnovo PoE, Fast Ethernet на 26 портов. Порты: 24 x FE (10/100 Base-T) с поддержкой PoE (IEEE 802.3af/at), 2 x GE Combo Uplink (RJ45 + SFP). Соответствует стандартам PoE IEEE 802.3af/at. Автоматическое определение PoE устройств. Мощность PoE на порт - до 30W. Суммарная мощность PoE до 400W. Питание: AC100-240V. Встроенный БП. Монтаж в 19 - дюймовую стойку, крепление в комплекте. Размеры:440 x 220 x 44мм. Рабочая температура: 0...+40 гр. С. | руб. | 41220 | Под заказ
SW-62444(400W) |  | Коммутатор Osnovo PoE, Fast Ethernet на 24 x RJ45 портов + 4 x GE Combo uplink порта. Порты: 24 x FE (10/100 Base-T) с поддержкой PoE (IEEE 802.3af/at), 4 x GE Combo Uplink (RJ45 + SFP). Соответствует стандартам PoE IEEE 802.3af/at. Автоматическое определение PoE устройств. Мощность PoE на порт - до 30W. Суммарная мощность PoE до 385W. Встроенная грозозащита 3kV на порт. Питание: AC100-240V (400W). Встроенный БП. Монтаж в 19 - дюймовую стойку, крепление в комплекте. Размеры (ШxВxГ) 440 x 45 x 290мм. Рабочая температура: -10...+55 гр. С. | руб. | 44390 | Складская программа
NS-SW-48F2G-P |  | PoE коммутатор NST Fast Ethernet на 48 x RJ45 + 2 x GE Combo uplink портов. Порты: 48 x FE (10/100 Base-T) с поддержкой PoE (IEEE 802.3af/at), 2 x GE Combo Uplink (RJ45 + SFP). Соответствует стандартам PoE IEEE 802.3af/at. Автоматическое определение PoE устройств. Мощность PoE на порт - до 30W. Суммарная мощность PoE до 700W. Встроенная грозозащита 3kV. Питание: AC100-240V. Встроенный БП. Монтаж в 19 - дюймовую стойку, крепление в комплекте. Размеры (ШxВxГ) 445 x 45 x 295мм. Рабочая температура: -10...+55 гр. С. | руб. | 65490 | Под заказ
SW-64822(700W) |  | Коммутатор Osnovo PoE, Fast Ethernet на 48 RJ45 + 2 Combo uplink портов. Порты: 48 x FE (10/100 Base-T) с поддержкой PoE (IEEE 802.3af/at), 2 x GE Combo Uplink (RJ45 + SFP). Соответствует стандартам PoE IEEE 802.3af/at. Автоматическое определение PoE устройств. Мощность PoE на порт - до 30W. Суммарная мощность PoE до 700W. Встроенная грозозащита 3kV. Питание: AC100-240V. Встроенный БП. Монтаж в 19 - дюймовую стойку, крепление в комплекте. Размеры (ШxВxГ) 445 x 45 x 295мм. Рабочая температура: -10...+55 гр. С. | руб. | 68171 | Складская программа
Управляемый коммутатор PoE
Наименование | Изображение | Описание | Розница |  | Примечание
TL-SG108PE |  | Коммутатор TP-Link PoE, Easy Smart гигабитный 8-портовый 10/100/1000 Мбит/с (RJ45) /4 порта PoE 802.3af с подачей до 15,4 Вт на каждый порт. Общий бюджет до 55 Вт для всех портов PoE Обеспечивает мониторинг сети, приоритезацию трафика и функции VLAN. Простая настройка с помощью веб-интерфейса и утилиты настройки Easy Smart | USD | 72 | Складская программа
GS1200-5HPV2-EU0101F |  | Коммутатор Gigabit Ethernet управляемый с РоЕ; 5 портов RJ-45 10/100/1000 Мбит/с; 4 порта РоЕ IEEE 802.3af/at; РоЕ бюджет 60 Вт; VLAN, IGMP, QoS и Link Aggregation; DC 55 В; 72 Вт; 0…+40 °С; 193x84x26 мм. Бесшумный. | USD | 101.43 | Под заказ
G3310P-8-150W |  | IP-COM G3310P-8-150W - Коммутатор PoE управляемый 10 портовый. 8 портов PoE 10/100/1000 Мбит/c Base-T (IEEE 802.3at/af) до 30Вт на порт + 2 порта SFP 10/100/100 Мбит/c Base-X. Бюджет PoE 130Вт. Грозозащита на порт 6 кВ. | USD | 225 | Складская программа
GS1200-8HPV2-EU0101F |  | Коммутатор управляемый Zyxel, 8-портовый гигабитный с Web-управлением и PoE | USD | 147.44 | Под заказ
TL-SG2008P |  | Коммутатор TP-Link PoE, JetStream 8-портовый гигабитный Smart коммутатор с 4 портами PoE+ поддержка 802.3at/af (до 62 Вт для всех портов PoE). | USD | 146.52 | Под заказ
G5310P-8-150W |  | IP-COM G5310P-8-150W - Коммутатор PoE управляемый L3, 10 портовый. 8 портов PoE 10/100/1000 Мбит/c Base-T (IEEE 802.3at/af) до 30Вт на порт + 1 порт Ethernet 10/100/100 Мбит/c Base-T + 1 порт SFP 10/100/1000 Мбит/c Base-X. Бюджет PoE 130Вт. Грозозащита на порт 6 кВ. | USD | 168 | Складская программа
GS1900-8HP-EU0103F |  | Smart L2 коммутатор PoE+ Zyxel GS1900-8HP, 8xGE PoE+, настольный, бесшумный, бюджет PoE 70 Вт | USD | 209.13 | Под заказ
GS1900-10HP-EU0102F |  | Smart L2 коммутатор PoE+ Zyxel GS1900-10HP, 8xGE PoE+, 2xSFP, настольный, бесшумный, бюджет PoE 77 Вт | USD | 212.27 | Под заказ
TL-SG2210P |  | Коммутатор TP-Link PoE, 10-портовый гигабитный Smart коммутатор с 8 портами PoE+ | USD | 174.99 | Складская программа
Pro-S8-150W |  | IP-COM Pro-S8-150W - Коммутатор PoE управляемый L3, 10 портовый. 8 портов PoE 10/100/1000 Мбит/c Base-T (IEEE 802.3at/af) до 30Вт на порт + 1 порт SFP 10/100/100 Мбит/c Base-X + 1 порт Ethernet 10/100/100 Мбит/c Base-T. Бюджет PoE 130Вт. Грозозащита на порт 6 кВ. | USD | 174.03 | Складская программа
GS1915-8EP-EU0101F |  | Гибридный Smart L2 коммутатор PoE+ Zyxel NebulaFlex GS1915-8EP, 8xGE PoE+, бесшумный (без вентилятора), бюджет PoE 60 Вт, автономное/облачное управление | USD | 224.82 | Под заказ
TL-SG1016PE |  | Коммутатор TP-Link, Easy Smart гигабитный 16-портовый PoE+, настольный/монтируемый в стойку, 16 гигабитных портов, из них 8 портов PoE+, поддержка стандарта 802.3af/at, общий бюджет PoE: 110Вт, QoS, VLAN на основе MTU/порта/тэга , IGMP Snooping V1/V2/V3, агрегиров | USD | 180 | Складская программа
GS1350-6HP-EU0101F |  | Коммутатор Zyxel, L2 управляемый PoE+ для IP-видеокамер GS1350-6HP, 4xGE PoE+, 1xGE PoE++ (802.3bt), 1xSFP, бюджет PoE 60 Вт, дальность передачи питания до 250 м, автоперезагрузка PoE-портов, повышенная защита от перенапряжений и электростатических разрядов | USD | 258.28 | Под заказ
NS-SW-8G2G-PL |  | Управляемый L2 PoE коммутатор NST Gigabit Ethernet на 8 RJ45 PoE + 2 x GE SFP порта. Порты: 8 x GE (10/100/1000 Base-T) с поддержкой PoE (IEEE 802.3af/at), 2 x GE SFP (1000 Base-X). Соответствует стандартам PoE IEEE 802.3af/at. Автоматическое определение и режим антизависания PoE устройств. Мощность PoE на порт - до 30W. Суммарная мощность PoE до 150W. Поддержка режима CCTV: Увеличение расстояния передачи данных и питания до 250м. Встроенная грозозащита 3kV на порт. Питание: AC100-240V или БП DC48V-57V(3,5A). Встроенный БП. Монтаж в 19 - дюймовую стойку, крепление в комплекте. Размеры (ШхВхГ): 210 x 35 x 150мм. Рабочая температура: -10…+55°С. | руб. | 22310 | Складская программа
SW-80802/L(150W) |  | Коммутатор Osnovo управляемый L2 PoE Gigabit Ethernet на 8 RJ45 PoE + 2 x GE SFP порта. Порты: 8 x GE (10/100/1000 Base-T) с поддержкой PoE (IEEE 802.3af/at), 2 x GE SFP (1000 Base-X). Соответствует стандартам PoE IEEE 802.3af/at. Автоматическое определение и режим антизависания PoE устройств. Мощность PoE на порт - до 30W. Суммарная мощность PoE до 150W. Встроенная грозозащита 3kV на порт. Питание: AC100-240V или БП DC48V-57V(3,5A). Встроенный БП. Размеры (ШхВхГ): 210 x 35 x 150мм. Рабочая температура: -10…+55°С. | руб. | 24415 | Под заказ
Pro-S24 |  | IP-COM Pro-S24 - Коммутатор управляемый L2, 29 портовый. 24 порта 10/100/1000 Мбит/c Base-T + 4 порта SFP 10/100/100 Мбит/c Base-T + 1 Консольный порт.Грозозащита на порт 6 кВ. | USD | Цена по запросу | Складская программа
TL-SG2210MP |  | Коммутатор TP-Link PoE, JetStream гигабитный Smart коммутатор на 8 портов PoE+ (до 150 Вт для всех портов PoE) и 2 SFP-слота | USD | 232.49 | Под заказ
TL-SG1218MPE |  | Коммутатор TP-Link 16-портовый Easy Smart гигабитный PoE+, с 2 SFP-слотами | USD | 300 | Под заказ
TEG5328P-24-410W |  | Tenda TEG5328P-24-410W - Коммутатор PoE управляемый Layer-3, 24 порта PoE 10/100/1000 Мбит/с Base-T Ethernet + 4 порта Base-X SFP 1000 Мбит/с и 1 Консольный порт. Бюджет PoE до 370 Вт, грозозащита портов 6 кВ. | USD | Цена по запросу | Складская программа
Pro-S24-410W |  | IP-COM Pro-S24-410W - Коммутатор PoE управляемый 29 портовый. 24 порта PoE 10/100/1000 Мбит/c Base-T (IEEE 802.3at/af) до 30Вт на порт + 4 порта SFP 10/100/100 Мбит/c Base-X + 1 Консольный порт. Бюджет PoE 370Вт. Грозозащита на порт 6 кВ. | USD | 482.29 | Складская программа
GS1350-12HP-EU0101F |  | Коммутатор Zyxel L2 управляемый PoE+ для IP-видеокамер GS1350-12HP, 10xGE (8xPoE+), 2xSFP, бюджет PoE 130 Вт, дальность передачи питания до 250 м, автоперезагрузка PoE-портов, повышенная защита от перенапряжений и электростатических разрядов | USD | 417.23 | Под заказ
GS1920-8HPV2-EU0101F |  | Коммутатор управляемый Zyxel, 8xGE PoE+, 2xCombo (SFP/RJ-45), бесшумный (без вентилятора), PoE 130 Вт, автономное/облачное управление | USD | 429.77 | Под заказ
GS1915-24EP-EU0101F |  | Гибридный Smart L2 коммутатор PoE+ Zyxel NebulaFlex GS1915-24EP, rack 19", 24xGE (12xPoE+), бюджет PoE 130 Вт, автономное/облачное управление | USD | 437.09 | Под заказ
TL-SL2428P |  | Коммутатор TP-Link PoE, JetStream Smart с 24 портами 10/100 Мбит/с, 4 гигабитными портами и 24 портами PoE+ (250 Вт) | USD | 519.02 | Складская программа
GS190024HPV2-EU0101F |  | Smart L2 коммутатор PoE+ Zyxel GS1900-24HPv2, rack 19", 24xGE PoE+, 2xSFP, бюджет PoE 170 Вт | USD | 516.56 | Под заказ
QSW-4610-10T-POE-AC |  | Управляемый коммутатор уровня L2+ с поддержкой PoE 802.3af/at, 8 портов 10/100/1000BASE-T, 2 порта 100/1000BASE-X SFP, 4K VLAN, 16K MAC адресов, консольный порт, встроенный БП разъем питания на передней панели, 100-240В AC, размеры ШхГхВ (335x220x44 мм) | руб. | 39725 | Под заказ
TL-SG2428P |  | Коммутатор TP-Link PoE, JetStream гигабитный Smart на 24 порта PoE+ с поддержкой 802.3at/af (до 250 Вт для всех портов PoE). и 4 гигабитных SFP-слота | USD | 469.18 | Складская программа
SW-8182/L(300W) |  | Коммутатор Osnovo управляемый L2 PoE, Gigabit Ethernet на 16 RJ45 PoE + 2 x RJ45 + 2 GE SFP портов. Порты: 16 x GE (10/100/1000 Base-T) с поддержкой PoE (IEEE 802.3af/at), 2 x GE (10/100/1000 Base-T) Uplink, 2 x GE SFP Uplink. Соответствует стандартам PoE IEEE 802.3af/at. Автоматическое определение PoE устройств. Мощность PoE на порт - до 30W. Суммарная мощность PoE до 300W. Встроенная грозозащита 3kV на порт. Питание: AC100-240V (310W). Встроенный БП. Монтаж в 19 - дюймовую стойку, крепление в комплекте. Размеры (ШхВхГ): 295 x 45 x 195мм. Рабочая температура: -10…+55°С. | руб. | 53902 | Под заказ
GS1350-18HP-EU0101F |  | Коммутатор Zyxel L2 управляемый PoE+ для IP-видеокамер GS1350-18HP, 16xGE PoE+, 2xCombo (SFP/RJ-45), бюджет PoE 250 Вт, дальность передачи питания до 250 м, автоперезагрузка PoE-портов, повышенная защита от перенапряжений и электростатических разрядов | USD | 615.9 | Под заказ
TL-SG3428MP |  | Коммутатор TP-Link PoE JetStream 28 портовый гигабитный управляемый коммутатор 2го уровня, 24 порта PoE+ стандарта 802.3at/af с общей мощностью 384 Вт* (до 30 Вт на порт) | USD | 674.78 | Складская программа
GS1350-18HP-EU0101F |  | Коммутатор Zyxel L2 управляемый PoE+ для IP-видеокамер GS1350-18HP, 16xGE PoE+, 2xCombo (SFP/RJ-45), бюджет PoE 250 Вт, дальность передачи питания до 250 м, автоперезагрузка PoE-портов, повышенная защита от перенапряжений и электростатических разрядов | USD | 615.9 | Под заказ
GS2220-10HP-EU0101F |  | Гибридный L2 коммутатор PoE+ Zyxel NebulaFlex Pro GS2220-10HP, rack 19", 8xGE PoE+, 2xCombo (SFP/RJ-45), бюджет PoE 180 Вт, автономное/облачное управление | USD | 651.46 | Под заказ
NS-SW-16G4G-PL |  | Управляемый L2 PoE коммутатор NST Gigabit Ethernet на 16 RJ45 PoE + 2 x RJ45 + 2 GE SFP портов. Порты: 16 x GE (10/100/1000 Base-T) с поддержкой PoE (IEEE 802.3af/at), 2 x GE (10/100/1000 Base-T) Uplink, 2 x GE SFP Uplink. Соответствует стандартам PoE IEEE 802.3af/at. Автоматическое определение и режим антизависания PoE устройств. Мощность PoE на порт - до 30W. Суммарная мощность PoE до 300W. Поддержка режима CCTV: Увеличение расстояния передачи данных и питания до 250м. Встроенная грозозащита 3kV на порт. Питание: AC100-240V (310W). Встроенный БП. Монтаж в 19 - дюймовую стойку, крепление в комплекте. Размеры (ШхВхГ): 295 x 45 x 195мм. Рабочая температура: 0…+50°С. | руб. | 52730 | Под заказ
NS-SW-24G4G-PL |  | Управляемый L2 PoE коммутатор NST Gigabit Ethernet на 24 RJ45 PoE + 4 x GE Combo Uplink порта. Порты: 24 x GE (10/100/1000 Base-T) с поддержкой PoE (IEEE 802.3af/at), 4 x GE Combo Uplink (RJ45 + SFP). Соответствует стандартам PoE IEEE 802.3af/at. Автоматическое определение и режим антизависания PoE устройств. Мощность PoE на порт - до 30W. Суммарная мощность PoE до 400W. Поддержка режима CCTV: Увеличение расстояния передачи данных и питания до 250м. Встроенная грозозащита 3kV на порт. Питание: AC100-240V (415W). Встроенный БП. Монтаж в 19 - дюймовую стойку, крепление в комплекте. Размеры (ШхВхГ): 440 x 45 x 290мм. Рабочая температура: 0…+50°С. | руб. | 64940 | Под заказ
SW-8244/L(400W) |  | Коммутатор Osnovo управляемый L2 PoE Gigabit Ethernet на 24 RJ45 PoE + 4 x GE Combo Uplink порта. Порты: 24 x GE (10/100/1000 Base-T) с поддержкой PoE (IEEE 802.3af/at), 4 x GE Combo Uplink (RJ45 + SFP). Соответствует стандартам PoE IEEE 802.3af/at. Автоматическое определение PoE устройств. Мощность PoE на порт - до 30W. Суммарная мощность PoE до 400W. Встроенная грозозащита 3kV на порт. Питание: AC100-240V (415W). Встроенный БП. Монтаж в 19 - дюймовую стойку, крепление в комплекте. Размеры (ШхВхГ): 440 x 45 x 290мм. Рабочая температура: -10…+55°С. | руб. | 66585 | Складская программа
GS1350-26HP-EU0101F |  | Коммутатор Zyxel L2 управляемый PoE+ для IP-видеокамер GS1350-26HP, 24xGE PoE+, 2xCombo (SFP/RJ-45), бюджет PoE 375 Вт, дальность передачи питания до 250 м, автоперезагрузка PoE-портов, повышенная защита от перенапряжений и электростатических разрядов | USD | 814.58 | Под заказ
TL-SG3428XMP |  | Коммутатор TP-Link PoE JetStream 24 портовый гигабитный управляемый PoE+ коммутатор уровня 2+ с 4 SFP+ слотами 10GE, 24 порта PoE+ стандарта 802.3at/af с общей мощностью 384 Вт* (до 30 Вт на порт) | USD | 843.7 | Складская программа
GS190048HPV2-EU0101F |  | Коммутатор Zyxel сетевой L2 управляемый Smart; 48 портов RJ45 1000 Мбит/с; 48 портов РоЕ; 2 порта SFP; поддержка стандартов 802.3af и 802.3at; бюджет PoE 375 Вт; установка в стойку 19"; AС 100-240В; 474.3 Вт; 0…+50 °С; 441 x 270 x 44 мм. | USD | 754.97 | Под заказ
GS192024HPV2-EU0101F |  | Коммутатор управляемый Zyxel, интеллектуальный High Power PoE Gigabit Ethernet с 24 разъемами RJ-45 и 4 SFP-слотами совмещенными с разъемами RJ-45 | USD | 774.85 | Под заказ
GL-SW-G204-24P |  | Коммутатор GIGALINK управляемый L2 PoE 24 Base-T 1000Mb/s портов, 4 Base-X SFP 1000Mb/s. 1U 19'', 220V, суммарная мощность 400W | руб. | 81302 | Под заказ
GS2220-28HP-EU0101F |  | Коммутатор PoE+ Zyxel, гибридный L2 NebulaFlex Pro GS2220-28HP, rack 19", 24xGE PoE+, 4xCombo (SFP/RJ-45), бюджет 375 Вт, автономное/облачное управление | USD | 1251.67 | Под заказ
GS192048HPV2-EU0101F |  | Коммутатор ZYXEL, управляемый, порты: 44xGE PoE+, 4xCombo (SFP/RJ-45 PoE+), 2xSFP, бюджет PoE 375Вт | USD | 1142.92 | Под заказ
QSW-4610-28T-POE-AC |  | Управляемый коммутатор уровня L2+ с поддержкой PoE 802.3af/at, 24 порта 10/100/1000BASE-T PoE, 4 порта 100/1000BASE-X SFP, 4K VLAN, 16K MAC адресов, консольный порт, встроенный БП разъем питания на задней панели, 100-240В AC, размеры ШхГхВ (440x280x44 мм) | руб. | 77557 | Под заказ
GL-SW-G204-28P |  | Коммутатор GIGALINK управляемый L2 POE GIGALINK 24 BASE-TX 10/1001000Mb/s POE, 4 1/10G SFP+, 1 Console. 1U 19", 220V, 400W | руб. | 140776 | Под заказ
NS-SW-16G8GH4G10-PL (Новинка) |  | Управляемый L3 PoE коммутатор Gigabit Ethernet на 16xGE RJ-45 c PoE + 8xGE Combo (RJ-45 + SFP) + 4x10G SFP+ Uplink. Порты: 16 x GE (10/100/1000 Base-T) с поддержкой PoE (IEEE 802.3af/at) + 8 x GE Combo Port (RJ-45 + SFP) + 4 x 10G SFP+ Uplink, Консольный порт. Соответствует стандартам PoE IEEE 802.3af/at/bt. Уровень управления L3 (Full managed). Автоматическое определение и режим антизависания PoE устройств. Мощность PoE на порт - до 30W. Суммарная мощность PoE до 375W. Поддержка режима CCTV: Увеличение расстояния передачи данных и питания до 250м, изоляция портов (VLAN). Встроенная грозозащита 3kV на порт. Питание: AC100-240V c резервированием. Размеры (ШхВхГ): 440 x 45 x 210мм. Рабочая температура: -20...+55 гр. С. | руб. | 136530 | Под заказ
NS-SW-48G4G10-PL (Новинка) |  | Управляемый L3 PoE коммутатор на 48xGE RJ-45 c PoE + 4х10G SFP+ порта. Порты: 4 x GE (10/100/1000 Base-T) с PoE (до 90W, A+B) + 44 x GE (10/100/1000 Base-T) с поддержкой PoE (IEEE 802.3af/at), 4 x 10G SFP+ Uplink., Консольный порт. Соответствует стандартам PoE IEEE 802.3af/at/bt. Автоматическое определение и режим антизависания PoE устройств. Мощность PoE на порт - до 30W. Суммарная мощность PoE до 700W. Поддержка режима CCTV: Увеличение расстояния передачи данных и питания до 250м, изоляция портов (VLAN). Встроенная грозозащита 3kV на порт. Питание: AC90-253V (800W). Встроенный БП. Монтаж в 19 - дюймовую стойку, крепление в комплекте. Размеры (ШхВхГ): 440x45x360мм. Рабочая температура: -20…+55°С. | руб. | 140970 | Под заказ
XS1930-12HP-ZZ0101F |  | Гибридный мультигигабитный Smart L2+ коммутатор PoE++ Zyxel NebulaFlex XS1930-12HP, rack 19", 10xRJ-45: 1/2,5/5/10G (8 из них PoE++ (802.3bt), 2xSFP+, бюджет PoE 375 Вт, автономное/облачное управление | USD | 1370.87 | Под заказ
GS2220-50HP-EU0101F |  | Коммутатор ZYXEL, управляемый L2, PoE+, rack 19", 44xGE PoE+, 4xCombo (SFP/RJ-45 PoE+), 2xSFP, бюджет PoE 375 Вт, автономное/облачное управлениет. | USD | 1509.95 | Под заказ
XGS2210-28HP-EU0101F |  | XGS2210-28HP - Коммутатор ZYXEL второго уровня GbE с PoE, управляемый, стекируемый, 24 порта GbE PoE RJ-45, 4 порта GbE combo (RJ-45/SFP) | USD | 1888.48 | Под заказ
XGS1930-52HP-EU0101F |  | Коммутатор управляемый Zyxel NebulaFlex, 48-портовый гигабитный смарт-управляемый коммутатор с PoE и 4-мя портами SFP+ | USD | 1928.22 | Под заказ
XGS2210-52HP-EU0101F |  | Коммутатор 2 уровня с 48 гигабитными медными портами и 4 10-ти гигабитными. | USD | 2862 | Под заказ
QSW-3310-28TX-POE-AC |  | Управляемый коммутатор уровня L3 с поддержкой PoE 802.3af/at, 24 порта 10/100/1000BASE-T PoE, 4 порта 10GbE SFP+, 4K VLAN, 16K MAC адресов, консольный порт, встроенный БП разъем питания на задней панели, 100-240В AC, размеры ШхГхВ (435x240x44 мм) | руб. | 299404 | Под заказ
Неуправляемый промышленный PoE
Наименование | Изображение | Описание | Розница |  | Примечание
SW-40501/IC |  | Коммутатор Osnovo промышленный PoE Fast Ethernet на 6 портов. Порты: 4 x FE (10/100Base-T) с PoE (до 30W) + 1 x FE (10/100Base-T) + 1 x FE SFP (100Base-X). Вход для резервного питания. Встроенная грозозащита. Соответствует стандартам PoE IEEE 802.3af/at. Автоматическое определение PoE устройств. Суммарная мощность PoE до 120W. Питание DC48-55V(125W). БП в комплект НЕ входит. Размеры (ШхВхГ): 48x138,5x118мм. Монтаж на DIN-рейку. Рабочая температура: -40…+85°С. | руб. | 19046 | Под заказ
NS-SW-4G2G-P/I (Новинка) |  | Промышленный PoE коммутатор Gigabit Ethernet на 4GE PoE + 2 GE SFP порта. Порты: 1 x GE (10/100/1000Base-T) с PoE BT (до 90W) + 3 x GE (10/100/1000Base-T) с PoE (до 30W) + 2 x GE SFP (1000Base-X). Соответствует стандартам PoE IEEE 802.3af/at. Автоматическое определение и режим антизависания PoE устройств. Поддержка режима CCTV: Увеличение расстояния передачи данных и питания до 250м. Суммарная мощность PoE до 180W. Встроенная грозозащита 6кВ. Питание: 2 x входа DC44-55V(190W). БП в комплект НЕ входит. Монтаж на DIN-рейку. Размеры (ШхВхГ): 30x118x100мм. Вес: 0,4кг. Рабочая температура: -40…+75°С | руб. | 21650 | Под заказ
SW-60802/IC |  | коммутатор Osnovo промышленный PoE на 10 портов. Порты: 8 x FE (10/100Base-T) с PoE (до 25W) + 2 x GE SFP (1000Base-X). Вход для резервного питания. Встроенная грозозащита. Соответствует стандартам PoE IEEE 802.3af/at. Автоматическое определение PoE устройств. Суммарная мощность PoE до 200W. Питание DC48-55V(205W). БП в комплект НЕ входит. Размеры (ШхВхГ): 48x183x118мм. Монтаж на DIN-рейку. Рабочая температура: -40…+85°С. | руб. | 25326 | Под заказ
NS-SW-4G2G-SP/I (Новинка) |  | Промышленный PoE коммутатор Gigabit Ethernet на 6 портов. Порты: 4 x GE (10/100/1000Base-T) с PoE (до 90W) + 2 x GE SFP (1000Base-X). Соответствует стандартам PoE IEEE 802.3af/at/POE++/BT . Автоматическое определение и режим антизависания PoE устройств. Поддержка режима CCTV: Увеличение расстояния передачи данных и питания до 250м. Суммарная мощность PoE до 360W. Встроенная грозозащита 6кВ. Питание: 2 x входа DC48-57V(365W). БП в комплект НЕ входит. Монтаж на DIN-рейку. Размеры (ШхВхГ): 30x118x100мм. Вес: 0,4кг. Рабочая температура: -40…+80°С | руб. | 31080 | Под заказ
SW-8062/IC |  | Коммутатор Osnovo промышленный PoE Gigabit Ethernet на 8 портов. Порты: 6 x GE (10/100/1000Base-T) с PoE (до 30W) + 2 x GE SFP (1000Base-X). Вход для резервного питания. Встроенная грозозащита. Соответствует стандартам PoE IEEE 802.3af/at. Автоматическое определение PoE устройств. Суммарная мощность PoE до 180W. Питание DC48-55V(185W). БП в комплект НЕ входит. Размеры (ШхВхГ): 48x183x118мм. Монтаж на DIN-рейку. Рабочая температура: -40…+85°С. | руб. | 28876 | Под заказ
NS-SW-8G2G-P/I |  | Промышленный HiPoE коммутатор NST Gigabit Ethernet на 8GE PoE + 2 GE SFP порта. Порты: 1 x GE (10/100/1000Base-T) с PoE BT (до 90W) + 7 x GE (10/100/1000Base-T) с PoE (до 30W) + 2 x GE SFP (1000Base-X). Соответствует стандартам PoE IEEE 802.3af/at/bt. Встроенная грозозащита 6кВ, электростатическая защита 8кВ. Питание: 2 x входа DC37-57V(315W). БП в комплект НЕ входит. Монтаж на DIN-рейку или на стену (крепление в комплекте). Размеры (ШхВхГ): 50х162х130мм. Вес: 1,1кг. Рабочая температура: -40…+80°С. | руб. | 32190 | Под заказ
SW-80822/IR |  | Коммутатор Osnovo промышленный PoE Gigabit Ethernet на 10 портов. Порты: 8 x GE (10/100/1000Base-T) с PoE (до 30W) + 2 x GE Combo (RJ45 10/100/1000Base-T+ SFP 1000Base-X). Вход для резервного питания и тревожный выход. Встроенная грозозащита. Соответствует стандартам PoE IEEE 802.3af/at. Автоматическое определение PoE устройств. Суммарная мощность PoE до 240W. Питание DC45-57V(255W). БП в комплект НЕ входит. Размеры (ШхВхГ): 74x175x125мм. Монтаж на DIN-рейку. Рабочая температура: -40…+70°С. | руб. | 49051 | Под заказ
Управляемый промышленный PoE
Наименование | Изображение | Описание | Розница |  | Примечание
NS-SW-4G2G-PL/IM |  | Промышленный управляемый (L2+) HiPoE коммутатор NST Gigabit Ethernet на 4GE PoE + 2 GE SFP порта с функцией мониторинга температуры/ влажности/ напряжения. Порты: 1 x GE (10/100/1000Base-T) с PoE BT (до 90W) + 3 x GE (10/100/1000Base-T) с PoE (до 30W) + 2 x GE SFP (1000Base-X). Уровень управления L2+. Соответствует стандартам PoE IEEE 802.3af/at/bt. Автоматическое определение и режим антизависания PoE устройств. управление питанием. Суммарная мощность PoE до 180W. Поддержка режима CCTV: Увеличение расстояния передачи данных и питания до 250м. Встроенная система мониторинга температуры/ напряжения + внешний датчик температуры/ влажности. Выходы типа "Сухой контакт", Цифровой вход. Встроенная грозозащита 6кВ, электростатическая защита 8кВ. Питание: 2 x входа DC37-57V(190W). БП в комплект НЕ входит. Монтаж на DIN-рейку или на стену (крепление в комплекте). Размеры (ШхВхГ): 41x157x115мм. Вес: 0,9кг. Рабочая температура: -40…+80°С. | руб. | 43290 | Под заказ
SW-60602/ILC |  | Коммутатор Osnovo промышленный управляемый (L2+) PoE на 8 портов. Порты: 6 x FE (10/100Base-T) с PoE (до 30W) + 2 x GE SFP (1000Base-X). Вход для резервного питания и тревожный выход. Встроенная грозозащита . Уровень управления L2 (Web smart). Соответствует стандартам PoE IEEE 802.3af/at. Автоматическое определение PoE устройств, управление питанием. Суммарная мощность PoE до 180W. Питание DC44-57V(188W). БП в комплект НЕ входит. Размеры (ШхВхГ): 55x120x118мм. Монтаж на DIN-рейку. Рабочая температура: -40…+70°С. | руб. | 47442 | Под заказ
NS-SW-8G2G-PL/IM |  | Промышленный управляемый (L2+) HiPoE коммутатор NST Gigabit Ethernet на 8GE PoE + 2 GE SFP порта с функцией мониторинга температуры/ влажности/ напряжения. Порты: 1 x GE (10/100/1000Base-T) с PoE BT (до 90W) + 7 x GE (10/100/1000Base-T) с PoE (до 30W) + 2 x GE SFP (1000Base-X). Уровень управления L2+. Соответствует стандартам PoE IEEE 802.3af/at/bt. Автоматическое определение и режим антизависания PoE устройств. управление питанием. Суммарная мощность PoE до 300W.Встроенная система мониторинга температуры/ напряжения + внешний датчик температуры/ влажности. Выходы типа "Сухой контакт", Цифровой вход. Встроенная грозозащита 6кВ, электростатическая защита 8кВ. Питание: 2 x входа DC37-57V(315W). БП в комплект НЕ входит. Монтаж на DIN-рейку или на стену (крепление в комплекте). Размеры (ШхВхГ): 50х162х130мм. Вес: 1,1кг. Рабочая температура: -40…+80°С. | руб. | 66600 | Под заказ
NS-SW-8G4G-SPL/IM |  | Промышленный управляемый (L2+) Ultra PoE коммутатор NST Gigabit Ethernet на 8GE PoE + 4 GE SFP порта с функцией мониторинга температуры/ влажности/ напряжения. Порты: 8 x GE (10/100/1000Base-T) с PoE BT (до 90W) + 4 x GE SFP (1000Base-X). Уровень управления L2+. Соответствует стандартам PoE IEEE 802.3af/at/bt. Автоматическое определение и режим антизависания PoE устройств. управление питанием. Суммарная мощность PoE до 720W. Поддержка режима CCTV: Увеличение расстояния передачи данных и питания до 250м. Встроенная система мониторинга температуры/ напряжения + внешний датчик температуры/ влажности. Выходы типа "Сухой контакт", Цифровой вход. Встроенная грозозащита 6кВ, электростатическая защита 8кВ. Питание: 2 x входа DC37-57V(735W). БП в комплект НЕ входит. Монтаж на DIN-рейку или на стену (крепление в комплекте). Размеры (ШхВхГ): 50х187х130мм. Вес: 1,4кг. Рабочая температура: -40…+80°С. | руб. | 99900 | Под заказ
RGS200-12P-ZZ0101F |  | Управляемый коммутатор ZyXEL RGS200-12P уровня Layer 2 со скоростью коммутации 24Гб/с, таблица MAC-адресов составляет 8K, содержит 8 портов 1 Гб/с RJ-45, оснащен 4 слотами SFP 1 Гб/с. Управляемый коммутатор ZyXEL RGS200-12P уровня Layer 2 со скоростью коммутации 24Гб/с, таблица MAC-адресов составляет 8K, содержит 8 портов 1 Гб/с RJ-45, оснащен 4 слотами SFP 1 Гб/с. Коммутатор поддерживает технологию PoE и имеет 8 портов RJ-45 с поддержкой PoE суммарной мощностью 240 Вт. | USD | 1509.95 | Под заказ
NS-SW-16G2G-PL/IM |  | Промышленный управляемый (L2+) HiPoE коммутатор NST Gigabit Ethernet на 16GE PoE + 2 GE SFP порта с функцией мониторинга температуры/ влажности/ напряжения. Порты: 2 x GE (10/100/1000Base-T) с PoE BT (до 90W) + 14 x GE (10/100/1000Base-T) с PoE (до 30W) + 2 x GE SFP (1000Base-X). Уровень управления L2+. Соответствует стандартам PoE IEEE 802.3af/at/bt. Автоматическое определение и режим антизависания PoE устройств. управление питанием. Суммарная мощность PoE до 600W. Поддержка режима CCTV: Увеличение расстояния передачи данных и питания до 250м. Встроенная система мониторинга температуры/ напряжения + внешний датчик температуры/ влажности. Выходы типа "Сухой контакт", Цифровой вход. Встроенная грозозащита 6кВ, электростатическая защита 8кВ. Питание: 2 x входа DC37-57V(615W). БП в комплект НЕ входит. Монтаж на DIN-рейку или на стену (крепление в комплекте). Размеры (ШхВхГ): 50х208х130мм. Вес: 1,5кг. Рабочая температура: -40…+80°С. | руб. | 108780 | Под заказ
NS-SW-8G10GX-SPL/IM |  | Промышленный управляемый (L2+) Ultra PoE коммутатор NST Gigabit Ethernet на 8GE PoE + 10 GE SFP порта с функцией мониторинга температуры/ влажности/ напряжения. Порты: 8 x GE (10/100/1000Base-T) с PoE BT (до 90W) + 10 x GE SFP (1000Base-X). Уровень управления L2+. Соответствует стандартам PoE IEEE 802.3af/at/bt. Автоматическое определение и режим антизависания PoE устройств. управление питанием. Суммарная мощность PoE до 720W. Поддержка режима CCTV: Увеличение расстояния передачи данных и питания до 250м. Встроенная система мониторинга температуры/ напряжения + внешний датчик температуры/ влажности. Выходы типа "Сухой контакт", Цифровой вход. Встроенная грозозащита 6кВ, электростатическая защита 8кВ. Питание: 2 x входа DC37-57V(735W). БП в комплект НЕ входит. Монтаж на DIN-рейку или на стену (крепление в комплекте). Размеры (ШхВхГ): 50х208х130мм. Вес: 1,5кг. Рабочая температура: -40…+80°С. | руб. | 109890 | Под заказ
SW-80822/ILR |  | Коммутатор Osnovo промышленный управляемый (L2+) PoE Gigabit Ethernet на 10 портов. Порты: 8 x GE (10/100/1000Base-T) с PoE (до 30W) + 2 x GE Combo (RJ45 10/100/1000Base-T+ SFP 1000Base-X). Вход для резервного питания и тревожный выход. Встроенная грозозащита . Уровень управления L2 (Web smart). Соответствует стандартам PoE IEEE 802.3af/at. Автоматическое определение и режим антизависания PoE устройств, управление питанием. Суммарная мощность PoE до 240W. Питание DC45-57V(255W). БП в комплект НЕ входит. Размеры (ШхВхГ): 75x175x125мм. Монтаж на DIN-рейку. Рабочая температура: -40…+70°С. | руб. | 110220 | Под заказ
SW-24G4X-1L-I (Новинка) |  | Промышленный управляемый L3 PoE коммутатор на 24xGE RJ-45 c PoE + 4х10G SFP+ порта. Порты: 2 x GE (10/100/1000 Base-T) с PoE (до 90W, A+B) + 22 x GE (10/100/1000 Base-T) с поддержкой PoE (IEEE 802.3af/at), 4 x 1G/10G SFP+ Uplink. Консольный порт. Соответствует стандартам PoE IEEE 802.3af/at/bt. Автоматическое определение и режим антизависания PoE устройств. Мощность PoE на порт - до 30W. Суммарная мощность PoE до 400W. Поддержка режима CCTV: Увеличение расстояния передачи данных и питания до 250м, изоляция портов (VLAN). Встроенная грозозащита 3kV на порт. Питание: AC100-240V (410W). Встроенный БП.С резервированием питания. Монтаж в 19 - дюймовую стойку, крепление в комплекте. Размеры (ШхВхГ): 440x50x290мм. Рабочая температура: -40…+85°С. | руб. | 144654 | Под заказ
QSW-3310-12T-I-POE-DC |  | Управляемый индустриальный коммутатор уровня L3 с поддержкой PoE 802.3af/at, 8 портов 10/100/1000BASE-T, 4 порта 1000 BASE-X SFP, 4К VLAN, 16K MAC-адресов, консольный порт (на передней панели), встроенный блок питания 48В DC (на передней панели), размеры коммутатора ШхГхВ (100х125х185) | руб. | 234576 | Под заказ
Неуправляемый уличный PoE
Наименование | Изображение | Описание | Розница |  | Примечание
SW-8030/WD |  | Коммутатор/ удлинитель Osnovo уличный PoE Gigabit Ethernet на 3 порта. Порты: 2 х GE (10/100/1000 Base-T) с PoE (до 25W) + 1 x GE (10/100/1000 Base-T) Uplink с поддержкой питания по PoE (Входная мощность до 60W). Соответствует стандартам PoE IEEE 802.3af/at/bt. Автоматическое определение PoE устройств. Суммарная выходная мощность PoE до 50W. Питание: Через порт Uplink (до 60W). Степень защиты - IP66. Размеры: 230 x 40 x 90 мм. Рабочая температура: -40...+75 гр. С. | руб. | 13317 | Под заказ
2035 SKAT PoE-4E-2E исп.5 |  | Специализированный неуправляемый уличный PoE Plus коммутатор Бастион. Металлический уличный корпус с классом защиты IP65. Температурный диапазон -45С - +50С. Встроенный УЗИП III класса. Климатическая установка с функцией термостатирования. Защита от холодного пуска оборудования. Поддержка питания по технологии PoE (питание по Ethernet кабелю стандарт IEEE 802.3af/at) по 4 портам. Коммутатор автоматически определяет тип питания подключенных устройств. Дополнительные 2 порта UPLINK RJ45 10/100Mbps обеспечивают возможность подключения регистратора, роутера или дополнительных коммутаторов. Суммарная мощность потребителей составляет 60Вт. Мощность на канал до 30Вт. Режим VLAN обеспечивает безопасность передачи данных и увеличение дальности передачи данных до 250 метров. Защита от грозовых разрядов - 4кВ. | руб. | 48900 | Под заказ
OS-331(SW-60812/I) |  | Коммутатор Osnovo уличныйна базе уличной станции OSNOVO OS-331. Порты: 6 x FE (10/100Base-T) с PoE (до 30W) + 2 x FE (10/100Base-T) с PoE (до 60W) + 1 x GE (10/100/1000Base-T) + 2 x GE SFP (1000Base-X). Режим антизависания и режим удлинения линий связи по 8-ми PoE портам до 250м (скорость до 10Мбит/с). Металлический шкаф (ШxВxГ): 300х300х210мм, питание AC100-240V, суммарный бюджет PoE до 240W, оптический кросс, температурный диапазон -40…+50°С, исполнение IP66. | руб. | 62959 | Под заказ
SW-60812/W |  | Коммутатор Osnovo уличный PoE коммутатор на 11 портов. Встроенная грозозащита. Соответствует стандартам PoE IEEE 802.3af/at/bt. Автоматическое определение PoE устройств. Суммарная мощность PoE до 240W. В комплекте оптическая розетка. Корпус из поликарбоната. Рабочая температура: -40…+50°С | руб. | 61003 | Под заказ
OS-341(SW-60812/I) |  | Коммутатор Osnovo уличный на базе уличной станции OSNOVO OS-341. Порты: 6 x FE (10/100Base-T) с PoE (до 30W) + 2 x FE (10/100Base-T) с PoE (до 60W) + 1 x GE (10/100/1000Base-T) + 2 x GE SFP (1000Base-X). Режим антизависания и режим удлинения линий связи по 8-ми PoE портам до 250м (скорость до 10Мбит/с). Металлический шкаф (ШxВxГ): 300х400х210мм, питание AC100-240V, оптический кросс, температурный диапазон -40…+50гр., исполнение IP66. | руб. | 63938 | Под заказ
OS-441(SW-60812/I) |  | Коммутатор Osnovo уличныйр на базе уличной станции OSNOVO OS-441. Порты: 6 x FE (10/100Base-T) с PoE (до 30W) + 2 x FE (10/100Base-T) с PoE (до 60W) + 1 x GE (10/100/1000Base-T) + 2 x GE SFP (1000Base-X). Режим антизависания и режим удлинения линий связи по 8-ми PoE портам до 250м (скорость до 10Мбит/с). Металлический шкаф (ШxВxГ): 400х400х210мм, питание AC100-240V, оптический кросс, температурный диапазон -40…+50гр., исполнение IP66. | руб. | 64902 | Под заказ
2026 SKAT PoE-UPS-8Е-1G-1S исп.5 |  | Специализированный неуправляемый уличный бесперебойный PoE Plus коммутатор Бастион. Металлический уличный корпус с классом защиты IP65 рассчитан на установку 2 АКБ по 7-12Ач. Температурный диапазон -45С - +50С. Встроенный УЗИП III класса. Климатическая установка с функцией термостатирования. Защита от холодного пуска оборудования. Поддержка питания по технологии PoE (питание по Ethernet кабелю стандарт IEEE 802.3af/at) по 8 портам. Коммутатор автоматически определяет тип питания подключенных устройств. Дополнительные порт UPLINK RJ45 10/100/1000Mbps и оптический порт SFP 1000Base-X обеспечивают возможность подключения регистратора, роутера или дополнительных коммутаторов. Оптический порт позволяет передавать данные на расстояние до 20км. Суммарная мощность потребителей составляет 120Вт. Мощность на канал до 30Вт. Защита от грозовых разрядов - 4кВ. | руб. | Цена по запросу | Под заказ
OS-33T1(SW-60812/I) |  | Коммутатор Osnovo уличный с термостабилизацией на базе уличной станции OSNOVO OS-33T1. Порты: 6 x FE (10/100Base-T) с PoE (до 30W) + 2 x FE (10/100Base-T) с PoE (до 60W) + 1 x GE (10/100/1000Base-T) + 2 x GE SFP (1000Base-X). Режим антизависания и режим удлинения линий связи по 8-ми PoE портам до 250м (скорость до 10Мбит/с). Металлический шкаф (ШxВxГ): 300х300х210мм, питание AC100-240V, оптический кросс. Рабочая температура (температура окружающей среды): -50…+50°С, температура внутри станции -15…+55°С, исполнение IP66. | руб. | 70816 | Под заказ
OS-34T1(SW-60812/I) |  | Коммутатор Osnovo уличный с термостабилизацией на базе уличной станции OSNOVO OS-33T1. Порты: 6 x FE (10/100Base-T) с PoE (до 30W) + 2 x FE (10/100Base-T) с PoE (до 60W) + 1 x GE (10/100/1000Base-T) + 2 x GE SFP (1000Base-X). Режим антизависания и режим удлинения линий связи по 8-ми PoE портам до 250м (скорость до 10Мбит/с). Металлический шкаф (ШxВxГ): 300х400х210мм, питание AC100-240V, оптический кросс. Рабочая температура (температура окружающей среды): -50…+50°С, температура внутри станции -15…+55°С, исполнение IP66. | руб. | 71837 | Под заказ
OS-44T1(SW-60812/I) |  | Коммутатор Osnovo уличный с термостабилизацией на базе уличной станции OSNOVO OS-44T1. Порты: 6 x FE (10/100Base-T) с PoE (до 30W) + 2 x FE (10/100Base-T) с PoE (до 60W) + 1 x GE (10/100/1000Base-T) + 2 x GE SFP (1000Base-X). Режим антизависания и режим удлинения линий связи по 8-ми PoE портам до 250м (скорость до 10Мбит/с). Металлический шкаф (ШxВxГ): 400х400х210мм, питание AC100-240V, оптический кросс. Рабочая температура (температура окружающей среды): -50…+50°С, температура внутри станции 0…+55°С, исполнение IP66 | руб. | 76179 | Под заказ
OS-46T1(SW-60812/I) |  | Коммутатор Osnovo уличный с термостабилизацией на базе уличной станции OSNOVO OS-46T1. Порты: 6 x FE (10/100Base-T) с PoE (до 30W) + 2 x FE (10/100Base-T) с PoE (до 60W) + 1 x GE (10/100/1000Base-T) + 2 x GE SFP (1000Base-X). Режим антизависания и режим удлинения линий связи по 8-ми PoE портам до 250м (скорость до 10Мбит/с). Металлический шкаф (ШxВxГ): 400х600х210мм, питание AC195-265V, оптический кросс. Рабочая температура (температура окружающей среды): -50…+50°С, температура внутри станции 0…+55°С, исполнение IP66. | руб. | 83555 | Под заказ
OSP-46T1(SW-60812/I) |  | Коммутатор Osnovo уличный с термостабилизацией на базе уличной станции OSNOVO OSP-46T1. Порты: 6 x FE (10/100Base-T) с PoE (до 30W) + 2 x FE (10/100Base-T) с PoE (до 60W) + 1 x GE (10/100/1000Base-T) + 2 x GE SFP (1000Base-X). Режим антизависания и режим CCTV (удлинения линий связи по 8-ми PoE портам до 250м (скорость до 10Мбит/с)). Пластиковый шкаф (ШxВxГ): 400х600х230мм, питание AC195-265V, оптический кросс. Рабочая температура (температура окружающей среды): -50…+50°С, температура внутри станции 0…+55°С, исполнение IP66. | руб. | 89220 | Под заказ
OS-34TB1(SW-60812/I) |  | Коммутатор Osnovo уличный с термостабилизацией и резервным питанием на базе уличной станции OSNOVO OS-34TB1. Порты: 6 x FE (10/100Base-T) с PoE (до 30W) + 2 x FE (10/100Base-T) с PoE (до 60W) + 1 x GE (10/100/1000Base-T) + 2 x GE SFP (1000Base-X). Режим антизависания и режим удлинения линий связи по 8-ми PoE портам до 250м (скорость до 10Мбит/с). Металлический шкаф (ШxВxГ): 300х400х210мм, питание AC100-240V. АКБ 48В(2,2Ач)), оптический кросс, исполнение IP66. Рабочая температура (температура окружающей среды): -40…+50°С, температура внутри станции -7…+55°С. | руб. | 89492 | Под заказ
SW-60812/WU |  | Коммутатор Osnovo уличный PoE на 11 портов с термостабилизацией и резервным питанием (АКБ - 2,2Ач). Порты: 6 x FE (10/100Base-T) с PoE (до 30W) + 2 x FE (10/100Base-T) с PoE (до 60W) + 1 x GE (10/100/1000Base-T) + 2 x GE SFP (1000Base-X). Встроенная грозозащита. Соответствует стандартам PoE IEEE 802.3af/at/bt. Автоматическое определение PoE устройств. Режим антизависания и режим удлинения линий связи по 8-ми PoE портам до 250м (режим CCTV, скорость до 10Мбит/с). Суммарная мощность PoE до 240W. В комплекте оптическая розетка, КДЗС (2шт), пигтейлы SM SC/UPC (2шт) (SFP-модули в комплект не входят). Корпус из поликарбоната. Класс защиты IP66. Питание AC195-265V. Размеры (ШхВхГ): 300x400x187мм. Рабочая температура: -50…+50°С. | руб. | 86092 | Под заказ
OS-46TB1(SW-60812/I) |  | Коммутатор Osnovo уличный с термостабилизацией и резервным питанием на базе уличной станции OSNOVO OS-46TB1. Порты: 6 x FE (10/100Base-T) с PoE (до 30W) + 2 x FE (10/100Base-T) с PoE (до 60W) + 1 x GE (10/100/1000Base-T) + 2 x GE SFP (1000Base-X). Режим антизависания и режим удлинения линий связи по 8-ми PoE портам до 250м (скорость до 10Мбит/с). Металлический шкаф (ШxВxГ): 400х600х210мм, питание AC195-265V. АКБ 48В(7Ач)), оптический кросс, исполнение IP66. Рабочая температура (температура окружающей среды): -50…+50°С, температура внутри станции 0…+55°С. | руб. | 102657 | Под заказ
OSP-46TB1(SW-60812/I) |  | Коммутатор Osnovo уличный с термостабилизацией и резервным питанием на базе уличной станции OSNOVO OSP-46TB1. Порты: 6 x FE (10/100Base-T) с PoE (до 30W) + 2 x FE (10/100Base-T) с PoE (до 60W) + 1 x GE (10/100/1000Base-T) + 2 x GE SFP (1000Base-X). Режим антизависания и режим CCTV (удлинения линий связи по 8-ми PoE портам до 250м (скорость до 10Мбит/с)). Пластиковый шкаф (ШxВxГ): 400х600х230мм, питание AAC195-265V. АКБ 48В(7Ач)), оптический кросс, исполнение IP66. Рабочая температура (температура окружающей среды): -50…+50°С, температура внутри станции 0…+55°С. | руб. | 108185 | Под заказ
OSS-44TB1(SW-60812/I) |  | Уличный коммутатор в корусе из нержавеющей стали с термостабилизацией и резервным питанием на базе уличной станции OSNOVO OSS-44TB1. Порты: 6 x FE (10/100Base-T) с PoE (до 30W) + 2 x FE (10/100Base-T) с PoE (до 60W) + 1 x GE (10/100/1000Base-T) + 2 x GE SFP (1000Base-X). Режим антизависания и режим удлинения линий связи по 8-ми PoE портам до 250м (режим CCTV, скорость до 10Мбит/с). Нержавеющий шкаф (ШxВxГ): 400х400х210мм, питание AC100-240V. АКБ 48В(2,2Ач)), оптический кросс, исполнение IP66. Материал: нержавеющая сталь. Рабочая температура (температура окружающей среды): -60…+50°С, температура внутри станции -10…+55°С. | руб. | 116007 | Под заказ
Управляемый уличный PoE
Наименование | Изображение | Описание | Розница |  | Примечание
PSW-1G4F |  | Коммутатор Tfortis уличный PoE гигабитный управляемый 6-ти портовый; 802.3af; 1 порт 1000Base-X SFP, 1 порт RJ45 10/100/1000Base-T, 4 порта 10/100Base-Tx RJ-45 с РоЕ по 15.4 Вт; Суммарная мощность РоЕ 50 Вт; Грозозащита; Тревожные вх; 187...246 АС, 120 Вт; IP66; -55.. +50°C; 240х160х90 мм. Возможность удаленного перезапуска камеры СОСТАВ КОММУТАТОРА: Плата коммутатора; Основной блок питания; Резервный блок питания; Корпус IP66. | руб. | 30000 | Складская программа
PSW-2G4F |  | Коммутатор Tfortis уличный PoE гигабитный управляемый 6 портовый; 2 порта 1000Base-X SFP, 4 порта 10/100Base-Tx RJ-45 с РоЕ по 15.4 Вт; Суммарно 50 Вт; Грозозащита; Тревожные вх; 187...246 АС, 120 Вт; IP66; -55.. +50°C; 240х160х90 мм. Возможность удаленного перезапуска камеры. СОСТАВ КОММУТАТОРА: Плата коммутатора; Основной блок питания; Резервный блок питания; Корпус IP66. | руб. | 35800 | Под заказ
PSW-1G4F-Box |  | Коммутатор Tfortis уличный PoE гигабитный управляемый 4 портовый; 802.3af; 1х1000Base-X SFP, 1x10/100/1000Base-Т, 4х10/100Base-Tx RJ-45 с РоЕ по 15.4 Вт; Суммарная мощность РоЕ 50 Вт; Коммутационная матрица: 4,8 Гбит/с; Скорость коммутации: 9,83 Mpps; Таблица МАС-адресов: 8К; Буфер пакетов: 1 Мбит; MTU: 1522 байта. 300х400х150, IK10, IP66, 3кг СОСТАВ КОММУТАТОРА: Плата коммутатора; Основной блок питания; Резервный блок питания; Оптический кросс; Автоматический выключатель; Корпус IP66. | руб. | 37900 | Под заказ
SW-80402/WL |  | Коммутатор Osnovo уличный PoE управляемый (L2+) на 6 портов. Порты: 4 x GE (10/100/1000Base-T) с PoE (до 30W) + 2 x GE SFP (1000Base-X). Соответствует стандартам PoE IEEE 802.3af/at. Автоматическое определение и режим антизависания PoE устройств, управление питанием. Суммарная мощность PoE до 120W. Уровень управления L2+. В комплекте оптическая розетка, КДЗС (2шт), пигтейлы SM SC/UPC (2шт) (SFP-модули в комплект не входят). Корпус из поликарбоната. Класс защиты IP66. Питание AC100-240V. Размеры (ШхВхГ): 300x230x111мм. Рабочая температура: -40…+50°С. | руб. | 41288 | Под заказ
PSW-2G4F-Box |  | Коммутатор Tfortis уличный PoE гигабитный управляемый 4 портовый PoE-коммутатор TFortis; 802.3af; 2х1000Base-X SFP, 4х10/100Base-Tx RJ-45 с РоЕ по 15.4 Вт; Суммарная мощность РоЕ 50 Вт; Коммутационная матрица: 4,8 Гбит/с; Скорость коммутации: 9,83 Mpps; Таблица МАС-адресов: 8К; Буфер пакетов: 1 Мбит; MTU: 1522 байта; 3 кг; 300х400х150 мм; IP66; IK10 СОСТАВ КОММУТАТОРА: Плата коммутатора; Основной блок питания; Резервный блок питания; Оптический кросс; Автоматический выключатель; Корпус IP66. | руб. | 43650 | Под заказ
PSW-2G2F+UPS |  | Коммутатор Tfortis уличный гигабитный управляемый бесперебойный 2 портовый с РоЕ+ для подключения одной PTZ камеры мощностью 60 Вт; 1 порт 10/100Base-Tx RJ-45 PoE+ (HiPoE); 1 порт 10/100Base-Tx RJ-45 без PoE; 2 порта 1000Base-X SFP; 802.3af/at (60 Вт); 4 АКБ 2.2 Ач (178х35х61 мм); STP (802.1d)/RSTP (802.1w), IGMP Snooping v2, VLAN (802.1q), Flow Control (802.3x), QoS, 802.1p, SNMP Traps, Syslog, SNMP v1, Telnet, Web-интерфейс, Системный журнал; Тревожные вх; IP66; 187...246 АС, 90 Вт; -45...+40°C; 360х240х120 мм. Контроль зависания IP-камер СОСТАВ КОММУТАТОРА: Плата коммутатора; Блок питания; Встроенный источник бесперебойного питания; Аккумуляторные батареи; Корпус IP66. | руб. | Цена по запросу | Под заказ
PSW-1G4F-UPS |  | Коммутатор Tfortis уличный гигабитный управляемый бесперебойный 4 портовый с РоЕ; 802.3af; 1х1000Base-X SFP, 4х10/100Base-Tx RJ-45 с РоЕ по 15.4 Вт; Суммарная мощность РоЕ 50 Вт; 4 аккумулятора по 2.2 Ач (178х35х61 мм); Грозозащита; Тревожные вх; 187...246 АС, 190 Вт; IP66; -45.. +40°C; 360х240х120 мм. Возможность удаленного перезапуска камеры. СОСТАВ КОММУТАТОРА: Плата коммутатора; Блок питания; Встроенный источник бесперебойного питания; Аккумуляторные батареи; Корпус IP66 | руб. | Цена по запросу | Под заказ
PSW-2G+ |  | Коммутатор Tfortis уличный гигабитный оптический 6-ти портовый с технологией РоЕ+; 2 порта SFP 1000Base-X, 4 порта RJ-45 10/100Base-Tx (PoE+ 60 Вт); Суммарно 160 Вт; Поддержка Passive PoE; Тревожные входы; 187...246 АС, 200 Вт; IP66; -55...+50°C; 240х360х120 мм. СОСТАВ КОММУТАТОРА: Плата коммутатора; Блок питания; Оптический кросс; Автоматический выключатель; Корпус IP66. | руб. | 67150 | Складская программа
PSW-2G6F+ |  | Коммутатор Tfortis уличный гигабитный управляемый 8 портовый с оптическим кроссом и РоЕ; 802.3af/at (PoE+, High PoE); 2 порта 1000Base-X SFP, 6 портов 10/100Base-Tx RJ-45 с РоЕ; Суммарная мощность РоЕ 160 Вт (2 порта до 60 Вт, остальные 4 порта до 30Вт); Грозозащита; Тревожные вх; 187...246 АС, 200 Вт; IP66; -55 ...+50°C; 360х240х120 мм. Возможность удаленного перезапуска камеры. В оптический кросс входит планка под адаптеры SC на 8 мест (duplex LC) и сплайс-кассета на 16 КЗДС. Контроль зависания IP-камер. СОСТАВ КОММУТАТОРА: Плата коммутатора; Блок питания; Оптический кросс; Автоматический выключатель; Корпус IP66. | руб. | 69600 | Складская программа
PSW-2G8F+ |  | Коммутатор Tfortis уличный гигабитный управляемый 10 портовый с оптическим кроссом и РоЕ; 802.3af/at (PoE+, High PoE); 2х1000Base-X SFP, 8х10/100Base-Tx RJ-45 с РоЕ; Суммарная мощность РоЕ 160 Вт; Грозозащита; Тревожные вх; 187...246 АС, 200 Вт; IP66; -55 ...+50°C; 360х240х120 мм. Возможность удаленного перезапуска камеры. В оптический кросс входит планка под адаптеры SC на 8 мест (duplex LC) и сплайс-кассета на 32 КЗДС. Монтажная панель имеет вырез в виде din-рейки для установки одного автомата. СОСТАВ КОММУТАТОРА: Плата коммутатора; Блок питания; Оптический кросс; Автоматический выключатель; Корпус IP66 | руб. | 70800 | Складская программа
PSW-2G4F-UPS |  | Коммутатор Tfortis уличный гигабитный управляемый 4 портовый с РоЕ и бесперебойным питанием; 2х1000Base-X SFP, 4х10/100Base-Tx RJ-45 с РоЕ по 15.4 Вт; Суммарно 50 Вт; 4 Аккумулятора 2.2 А/ч (178х35х61 мм); Грозозащита; Тревожные вх; 187...246 АС, 160 Вт; IP66; -45.. +40°C; 360х240х120 мм. Возможность удаленного перезапуска камеры. СОСТАВ КОММУТАТОРА: Плата коммутатора; Блок питания; Встроенный источник бесперебойного питания; Аккумуляторные батареи; Корпус IP66. | руб. | 71400 | Складская программа
SW-80402/WLU |  | Коммутатор Osnovo уличный PoE управляемый (L2+) на 6 портов с термостабилизацией и резервным питанием (АКБ - 2,2Ач). Порты: 4 x GE (10/100/1000Base-T) с PoE (до 30W) + 2 x GE SFP (1000Base-X). Соответствует стандартам PoE IEEE 802.3af/at. Автоматическое определение и режим антизависания PoE устройств, управление питанием. Суммарная мощность PoE до 120W. Уровень управления L2+. В комплекте оптическая розетка, КДЗС (2шт), пигтейлы SM SC/UPC (2шт) (SFP-модули в комплект не входят). Корпус из поликарбоната. Класс защиты IP66. Питание AC195-265V. Размеры (ШхВхГ): 300x400x187мм. Рабочая температура: -50…+50°С. | руб. | 78096 | Под заказ
PSW-2G+UPS-Box |  | Коммутатор Tfortis уличный гигабитный бесперебойный, 2 SFP порта 1000Base-X; 4 порта 10/100Base-Tx с разъемом RJ-45; суммарная мощность PoE 160 Вт; Датчик вскрытия. Встроенный оптический кросс. Два замка. Автомат в комплекте; AC 187-253 В; 320 Вт; -60...+50 С; 500х400х210 мм СОСТАВ КОММУТАТОРА: Плата коммутатора; Блок питания; Встроенный источник бесперебойного питания; Аккумуляторные батареи; Оптический кросс; Сервисный выключатель; Проходные клеммы; (ККС-2 заказывать отдельно!) Корпус IP66. | руб. | 88500 | Под заказ
PSW-2G6F+UPS-Box |  | Коммутатор Tfortis уличный гигабитный бесперебойный, 2 SFP порта 1000Base-X; 6 портов 10/100Base-Tx с разъемом RJ-45; суммарная мощность PoE 160 Вт; Датчик вскрытия. Встроенный оптический кросс. Два замка. Автомат в комплекте; AC 187-253 В; 320 Вт; -60...+50 С; 500х400х210 мм СОСТАВ КОММУТАТОРА: Плата коммутатора; Блок питания; Встроенный источник бесперебойного питания; Аккумуляторные батареи; Оптический кросс; Сервисный выключатель; Проходные клеммы; (ККС-2 заказывать отдельно!) Корпус IP66. | руб. | 92450 | Под заказ
PSW-2G8F+UPS-Box |  | Коммутатор Tfortis уличный гигабитный бесперебойный, 2 SFP порта 1000Base-X; 8 портов 10/100Base-Tx с разъемом RJ-45; суммарная мощность PoE 160 Вт; Датчик вскрытия. Встроенный оптический кросс. Два замка. Автомат в комплекте; AC 187-253 В; 320 Вт; -60...+50 С; 500х400х210 мм СОСТАВ КОММУТАТОРА Плата коммутатора; Блок питания; Встроенный источник бесперебойного питания; Аккумуляторные батареи; Оптический кросс; Сервисный выключатель; Проходные клеммы; (ККС-2 заказывать отдельно!) Корпус IP66. | руб. | 98300 | Под заказ
SW-80802/WLU |  | Коммутатор Osnovo уличный PoE управляемый (L2+) на 10 портов с термостабилизацией и резервным питанием (АКБ - 2Ач). Порты: 8 x GE (10/100/1000Base-T) с PoE (до 30W) + 2 x GE SFP (1000Base-X). Соответствует стандартам PoE IEEE 802.3af/at. Автоматическое определение и режим антизависания PoE устройств, управление питанием. Суммарная мощность PoE до 240W. Уровень управления L2 (Web smart). В комплекте оптическая розетка, КДЗС (2шт), пигтейлы SM SC/UPC (2шт) (SFP-модули в комплект не входят). Корпус из поликарбоната. Защита IP66. Питание AC100-240V. Размеры (ШхВхГ): 300x400x187мм. Рабочая температура: -50…+50°С. | руб. | 102400 | Под заказ
PSW-1G4F-Ex |  | Коммутатор Tfortis специализированный 6-ти портовый, предназначенный для построения сетей IP-видеонаблюдения во взрывоопасных зонах. 4 порта 10/100Base-Tx RJ-45 PoE; 1 порт 100/1000Base-X SFP; 1 порт 10/100/1000Base-T RJ-45. Стандарт PoE: 802.3af; мощность на порт: не менее 15.4 Вт, бюджет мощности PoE для IP-камер: 50 Вт. Разработан на основе уличного коммутатора TFortis PSW-1G4F. Коммутатор TFortis PSW-1G4F-Ex выполнен во взрывонепроницаемой оболочке с маркировкой взрывозащиты 1ExdIIBT6+H2/1Ex d IIB+H2 T6 Gb, что по уровню защиты соответствует взрывобезопасному электрооборудованию. ВАЖНО! Тип оболочки, количество и тип кабельных вводов определяются при заказе. Степень защиты от пыли и влаги - IP66, рабочий диапазон температур от -55°C до +40°C. Это позволяет использовать взрывозащищенный коммутатор как в помещениях, так и в уличных условиях. СОСТАВ КОММУТАТОРА: Плата коммутатора; Блок питания; Оптический кросс; Проходные клеммы; Взрывозащищенный корпус; Кабельные вводы. | руб. | 259350 | Под заказ
PSW-2G4F-Ex |  | Коммутатор Tfortis уличный гигабитный взрывозащищенный управляемый 4 портовый с РоЕ; 1ExdIIBT6+H2/1Ex d IIB+H2 T6 Gb; 4 порта 10/100Base-Tx RJ-45 PoE (802.3af), 2 порта 1000Base-X SFP; мощность на порт: не менее 15.4 Вт. Суммарно 50 Вт; 187...246 АС, 60 Вт; IP66; -55°С ...+40°С; 433х333х225 мм. Контроль зависания IP-камер. Сплайс-кассета на 16 КЗДС, Планка для адаптеров SC (Duplex LC) на 8 мест. СОСТАВ КОММУТАТОРА: Плата коммутатора; Блок питания; Оптический кросс; Проходные клеммы; Взрывозащищенный корпус; Кабельные вводы. | руб. | 269250 | Под заказ
PSW-2G+Ex |  | Коммутатор Tfortis уличный гигабитный взрывозащищенный управляемый 6-ти портовый с РоЕ+; 1ExdIIBT6+H2/1Ex d IIB+H2 T6 Gb; 4 порта 10/100Base-Tx RJ-45 PoE (802.3af/at) 160 Вт, 2 порта 1000Base-X SFP; мощность на порт: не менее 60 Вт; Суммарно 200 Вт; 187...246 АС; IP66; -55°С ...+40°С; 433х333х225 мм. Контроль зависания IP-камер. Сплайс-кассета на 32 КЗДС, Планка для адаптеров SC (Duplex LC) на 8 мест СОСТАВ КОММУТАТОРА: Плата коммутатора; Блок питания; Оптический кросс; Проходные клеммы; Взрывозащищенный корпус; Кабельные вводы. | руб. | 279150 | Под заказ
Коммутаторы Ethernet
Наименование | Изображение | Описание | Розница |  | Примечание
TEF1005D |  | Tenda TEF1005D - Коммутатор неуправляемый, 5 портов 10/100 Мбит/с | USD | 12.71 | Под заказ
TEF1109D |  | Tenda TEF1109D - Коммутатор неуправляемый, 9 портов 10/100 Base-TX, грозозащита 6 кВ | USD | 18.9 | Под заказ
TEG1005D |  | Tenda TEG1005D -Коммутатор неуправляемый, 5 портов 10/100/1000 Мбит/с, скорость полнодуплексной передачи до 2000 Мбит/с, грозозащита портов 4 кВ. | USD | 21.1 | Под заказ
TEG1008M |  | Tenda TEG1008M - Коммутатор неуправляемый, 8 портов 10/100/1000 Base-T | USD | 18.84 | Под заказ
G3310F |  | IP-COM G3310F - Коммутатор управляемый L2, 10 портовый. 8 портов 10/100/1000 Мбит/c Base-T + 2 порта SFP 10/100/100 Мбит/c Base-T.Грозозащита на порт 6 кВ. | USD | 121.8 | Под заказ
GS-105SV2-EU0101F |  | Неуправляемый коммутатор Zyxel 5 портов Ethernet 1 Гбит/с | USD | 28.23 | Под заказ
GS-108SV2-EU0101F |  | Восемь портов RJ-45 10/100/1000 Mbps Ethernet, поддерживающие auto MDI/MDIX | USD | 39.74 | Под заказ
TEF1016D |  | Tenda TEF1016D - Коммутатор неуправляемый, 16 портов 10/100 Мбит/с | USD | 35.74 | Под заказ
GS-108BV3-EU0101F |  | Коммутатор Zyxel неуправляемый, настольный, порты 1000Base-T(Gigabit Ethernet): 8 шт. | USD | 47.06 | Под заказ
TEF1024D |  | Tenda TEF1024D - Коммутатор неуправляемый, 24 порта 10/100 Мбит/с | USD | Цена по запросу | Под заказ
TEG1016M |  | Tenda TEG1016M - Коммутатор неуправляемый, 16 портов 10/100/1000 Base-T. Полнодуплексная скорость передачи может достигать 2000 Мбит/с, грозозащита портов 6 кВ. | USD | 49.35 | Под заказ
TEG1016D |  | Tenda TEG1016D - Коммутатор неуправляемый, 16 портов 10/100/1000 Мбит/с, полнодуплексной скоростью передачи до 2000 Мбит/с | USD | 64.43 | Под заказ
TEG1016G |  | Tenda TEG1016G - Коммутатор неуправляемый, 16 портов 10/100/1000 Base-T, грозозащита портов 6 кВ. | USD | Цена по запросу | Под заказ
TEG1024D |  | Tenda TEG1024D - Коммутатор неуправляемый, 24 порта 10/100/1000 Мбит/с, скорость полнодуплексной передачи до 2000 Мбит/с, грозозащита 6 кВ | USD | 88.88 | Под заказ
SW-70202 |  | Коммутатор Osnovo неуправляемый Gigabit Ethernet на 4 порта. Порты: 2 x GE (10/100/1000Base-T), 2 x GE SFP (1000Base-FX). В комплекте БП DC5V(2A). Размеры (ШхВхГ): 145x27х85 мм. Рабочая температура: 0…+50°С. | руб. | 8621 | Под заказ
TEG1024F |  | Tenda TEG1024F - Коммутатор неуправляемый, 24 порта 10/100/1000 Base-T и 2 порта 1000 Base-X SFP, также обеспечивает скорость передачи данных в полнодуплексном режиме до 2000 Мбит/с, грозозащита портов 6 кВ. | USD | 107.77 | Под заказ
NS-SW-4G2G |  | Коммутатор NST Gigabit Ethernet на 4 RJ45 + 2 SFP. Порты: 4 x GE (10/100/1000Base-T), 2 x GE SFP (1000Base-FX). В комплекте БП DC12V(1A). Встроенная грозозащита 3кВ. Размеры (ШхВхГ): 210x28x85мм. Рабочая температура: -10…+55°С. | руб. | 9990 | Под заказ
SW-7042 |  | Коммутатор Gigabit Ethernet на 4 RJ45 + 2 SFP. Порты: 4 x GE (10/100/1000Base-T), 2 x GE SFP (1000Base-FX). В комплекте БП DC12V(1A). Встроенная грозозащита 3кВ. Размеры (ШхВхГ): 210x28x85мм. Рабочая температура: -10…+55°С. | руб. | 9743 | Под заказ
TEG5312F |  | Tenda TEG5312F - Коммутатор управляемый Layer-3, 10 портов Base-T Ethernet 10/100/1000 Мбит/с + 2 порта Base-X SFP 1000 Мбит/с, грозозащита портов 6 кВ. | USD | Цена по запросу | Под заказ
TEG3328F |  | Tenda TEG3328F - Коммутатор управляемый уровня 2, 24 порта 10/100/1000 Base-T Ethernet + 4 порта 1000 Base-X SFP и 1 Консольный порт, грозозащита портов 6 кВ. | USD | 210.65 | Под заказ
G3328F |  | IP-COM G3328F - Коммутатор управляемый L2, 29 портовый. 24 порта 10/100/1000 Мбит/c Base-T + 4 порта SFP 10/100/100 Мбит/c Base-T + 1 Консольный порт.Грозозащита на порт 6 кВ. | USD | 211.2 | Под заказ
NS-SW-8G2G-L |  | Управляемый (L2+) Коммутатор NST Gigabit Ethernet на 10 портов.Порты: 8 x GE (10/100/1000Base-T) + 2 x GE (SFP 1000Base-X), Консольный порт; Уровень управления L2 (Full managed); Поддержка Jumbo Frame 16K, IGMP Snooping. Питание: AC100-240V(20W). Размеры (ШхВхГ): 210 x 45 x 140мм. Рабочая температура: 0...+50 гр. С. | руб. | 15320 | Под заказ
TEG1050F |  | Tenda TEG1050F - Коммутатор неуправляемый, 48 портов 10/100/1000 Base-T + 2 порта 1000 Base-X SFP. Скорость полнодуплексной передачи может достигать 2000 Мбит/с, грозозащита портов 6 кВ. | USD | 298.2 | Под заказ
SW-70802/L2 |  | Коммутатор Osnovo Управляемый (L2+) коммутатор Gigabit Ethernet на 10 портов.Порты: 8 x GE (10/100/1000Base-T) + 2 x GE (SFP 1000Base-X), Консольный порт; Уровень управления L2 (Full managed); Поддержка Jumbo Frame 16K, IGMP Snooping; Монтаж в 19" стойку, крепление в комплекте. Питание: AC100-240V(20W). Размеры (ШхВхГ): Размеры (ШхВхГ): 266 x 44 x 220мм. Рабочая температура: 0...+40 гр. С. | руб. | 16466 | Под заказ
TEG5328F |  | Tenda TEG5328F - Коммутатор управляемый Layer-3, 24 порта 10/100/1000 Мбит/с Base-T Ethernet + 4 порта Base-X SFP на 1000 Мбит/с, грозозащита портов 6 кВ. | USD | 233.32 | Под заказ
SW-7028 |  | Коммутатор Gigabit Ethernet на 8 SFP + 2 RJ45 портов. Порты: 8 x GE SFP (1000Base-FX), 2 x GE (10/100/1000Base-T). В комплекте БП DC12V (0,5A). Размеры (ШхВхГ): 225 х 35 х 105мм. Рабочая температура: -10…+55°С. | руб. | 22195 | Под заказ
NS-SW-24G2G-L |  | Управляемый (L2+) Коммутатор NST Gigabit Ethernet на 26 портов.Порты: 24 x GE (10/100/1000Base-T) + 2 x GE SFP (1000Base-X), Консольный порт; Уровень управления L2 (Full managed); Поддержка Jumbo Frame 16K, IGMP Snooping; Монтаж в 19" стойку, крепление в комплекте. Питание: AC100-240V(20W). Размеры (ШхВхГ): 440 x 44 x 220мм. Рабочая температура: 0...+40 гр. С. | руб. | 23310 | Под заказ
SW-72402/L2 |  | Коммутатор Osnovo управляемый (L2+) Gigabit Ethernet на 26 портов.Порты: 24 x GE (10/100/1000Base-T) + 2 x GE SFP (1000Base-X), Консольный порт; Уровень управления L2 (Full managed); Поддержка Jumbo Frame 16K, IGMP Snooping; Монтаж в 19" стойку, крепление в комплекте. Питание: AC100-240V(20W). Размеры (ШхВхГ): Размеры (ШхВхГ): 440 x 44 x 220мм. Рабочая температура: 0...+40 гр. С. | руб. | 22571 | Под заказ
QSW-4610-10T-AC |  | Управляемый коммутатор уровня L2+, 8 портов 10/100/1000BASE-T, 2 порта 100/1000BASE-X SFP, 4K VLAN, 8K MAC адресов, консольный порт, встроенный БП разъем питания на передней панели, 100-240В AC, размеры ШхГхВ (335x220x44 мм) | руб. | 28477 | Под заказ
QSW-4610-28T-AC |  | Управляемый коммутатор уровня L2+, 24 порта 10/100/1000BASE-T, 4 порта 100/1000BASE-X SFP, 4K VLAN, 16K MAC адресов, консольный порт, встроенный БП разъем питания на передней панели, 100-240В AC, размеры ШхГхВ (440x200x44 мм) | руб. | 32536 | Под заказ
QSW-3750-10T-AC-R |  | Управляемый коммутатор уровня L2+, 8 портов 10/100/1000BASE-T, 2 порта 100/1000Base-X SFP, 4K VLAN, 8K MAC адресов, консольный порт, встроенный БП, 100-240В AC | руб. | 61843 | Под заказ
QSW-3750-28T-AC-R |  | Управляемый коммутатор уровня L2+, 24 порта 10/100/1000BASE-T, 4 порта 100/1000BASE-X SFP, 4K VLAN, 16K MAC адресов, консольный порт, встроенный БП, 100-240В AC | руб. | 81035 | Под заказ
NS-SW-18GХ8G-L |  | Управляемый L2+ Коммутатор NST Gigabit Ethernet на 18 x GE SFP + 8 x GE RJ45 портов. Порты: 18 x GE SFP (1000 Base-X), 8 x GE (10/100/1000 Base-T). Консольный порт, Уровень управления L2 (Full managed), Поддержка Jumbo Frame 16K, IGMP Snooping, Монтаж в 19" стойку, крепление в комплекте. Питание: AC100-240V(35W) Встроенный БП - 2шт. Резервирование питания. Размеры (ШхВхГ): 440 x 45 x 210мм. Рабочая температура: 0...+50 гр. С. | руб. | 63270 | Под заказ
NS-SW-48G4G-L |  | Управляемый (L2+) Коммутатор NST Gigabit Ethernet на 48 RJ45 + 4 x GE SFP порта. Порты: 48 x GE (10/100/1000Base-T) + 4 x GE SFP (1000Base-X), Консольный порт; Уровень управления L2 (Full managed); Поддержка Jumbo Frame 16K, IGMP Snooping; Монтаж в 19" стойку, крепление в комплекте. Питание: AC100-240V(20W). Встроенная грозозащита 3kV. Размеры (ШхВхГ): 440 x 45 x 360мм. Рабочая температура: 0...+55 гр. С. | руб. | 61050 | Под заказ
SW-74804/L |  | Коммутатор Osnovo управляемый (L2+) коммутатор Gigabit Ethernet на 48 RJ45 PoE + 4 x GE SFP порта. Порты: 48 x GE (10/100/1000Base-T) + 4 x GE SFP (1000Base-X), Консольный порт; Уровень управления L2 (Full managed); Поддержка Jumbo Frame 16K, IGMP Snooping; Монтаж в 19" стойку, крепление в комплекте. Питание: AC100-240V(20W). Встроенная грозозащита 3kV. Размеры (ШхВхГ): 440 x 45 x 360мм. Рабочая температура: 0...+55 гр. С. | руб. | 61036 | Под заказ
SW-70818/L2 |  | Коммутатор Osnovo управляемый L2+ Gigabit Ethernet на 18 x GE SFP + 8 x GE RJ45 портов. Порты: 18 x GE SFP (10/100/1000 Base-X), 8 x GE (10/100/1000 Base-T). Консольный порт, Уровень управления L2 (Full managed), Поддержка Jumbo Frame 16K, IGMP Snooping, Монтаж в 19" стойку, крепление в комплекте. Питание: AC100-240V(35W) Встроенный БП - 2шт. Резервирование питания. Размеры (ШхВхГ): 440 x 45 x 210мм. Рабочая температура: 0...+50 гр. С. | руб. | 66585 | Под заказ
QSW-4610-52T-AC |  | Управляемый коммутатор уровня L2+, 48 портов 10/100/1000BASE-T, 4 порта 100/1000BASE-X SFP, 4K VLAN, 16K MAC адресов, консольный порт, встроенный БП разъем питания на задней панели, 100-240В AC, размеры ШхГхВ (440x220x44 мм) | руб. | 65451 | Под заказ
QSW-4610-28SF-AC |  | Управляемый коммутатор уровня L2+, 24 порта 100/1000BASE-X SFP, 4 порта комбо 1000BASE-T\SFP, 4K VLAN, 16K MAC адресов, консольный порт, встроенный БП разъем питания на передней панели, 100-240В AC, размеры ШхГхВ (440x220x44 мм) | руб. | Цена по запросу | Под заказ
QSW-3750-52T-AC-R |  | Управляемый коммутатор уровня L2+, 48 портов 10/100/1000BASE-T, 4 порта 100/1000BASE-X SFP, 4K VLAN, 16K MAC адресов, консольный порт, встроенный БП, 100-240В AC | руб. | 132215 | Под заказ
GS1100-16-EU0101F |  | неуправляемый коммутатор Zyxel, настольный/монтируемый в 19" стойку, порты 1000Base-T(Gigabit Ethernet): 16 шт. | USD | 107.7 | Под заказ
GS1100-24-EU0103F |  | GS1100-24 - Неуправляемый коммутатор Zyxel GbE с 24 1000Base-T + 2 SFP портами | USD | 172.54 | Под заказ
GS1100-24E-EU0103F |  | Неуправляемый коммутатор Zyxel GbE с 24 портами | USD | 145.34 | Под заказ
SWU-16T |  | Коммутатор Tfortis 12 портов 1000Base-X (SFP) и 4 порта 10/100/1000Base-T (RJ-45). К оптическим портам подключаются уличные коммутаторы по топологиям «звезда», «линия» и «кольцо». К "медным" портам можно подключить NVRы, АРМы, видеосерверы и другие сетевые устройства. Корпус устройства 19” 1U | руб. | 97700 | Под заказ
TL-SG3428 |  | Коммутатор JetStream™ модели TL-SL3428 имеет 24 порта 10/100 Мбит/с, отличные рабочие характеристики, функцию приоритезации данных продвинутого уровня Еnterprise, предлагает оптимизированные решения в области защиты и широкие возможности управления второго уровня. Помимо прочего, коммутатор оснащён 2 портами 10/100/1000 Мбит/с RJ45 и двумя гигабитными SFP-слотами, что повышает гибкость и функциональность вашей сети. Управляемый коммутатор TL-SL3428 - это эффективное и экономичное решение для малого и среднего бизнеса. | USD | 294.03 | Складская программа
QSW-3310-28TX-AC |  | Управляемый стекируемый коммутатор уровня L3, 24 порта 10/100/1000BASE-T, 4 порта 10GbE SFP+, 4K VLAN, 16K MAC адресов, консольный порт, встроенный БП разъем питания на задней панели, 100-240В AC, размеры ШхГхВ (435x240x44 мм) | руб. | 225107 | Под заказ
QSW-3310-28TX-AC-AC |  | Управляемый стекируемый коммутатор уровня L3, 24 порта 10/100/1000BASE-T, 4 порта 10GbE SFP+, 4K VLAN, 16K MAC адресов, консольный порт, 2 встроенных БП разъем питания на задней панели, 100-240В AC-AC, размеры ШхГхВ (435x240x44 мм) | руб. | 232272 | Под заказ
GS1915-8-EU0101F |  | Гибридный Smart L2 коммутатор Zyxel NebulaFlex GS1915-8, 8xGE, бесшумный (без вентилятора), автономное/облачное управление | USD | 117.12 | Под заказ
GS1915-24E-EU0101F |  | Гибридный Smart L2 коммутатор Zyxel NebulaFlex GS1915-24E, rack 19", 24xGE, бесшумный (без вентилятора), автономное/облачное управление | USD | 238.41 | Под заказ
NS-SW-8GX2G |  | Коммутатор Gigabit Ethernet на 8 SFP + 2 RJ45 портов. Порты: 8 x GE SFP (1000Base-FX), 2 x GE (10/100/1000Base-T). В комплекте БП DC12V (2A). Размеры (ШхВхГ): 225 х 35 х 105мм. Рабочая температура: -10…+55°С. | руб. | 20540 | Под заказ
XS3800-28-ZZ0101F |  | Гибридный мультигигабитный L3 Core коммутатор Zyxel NebulaFlex Pro XS3800-28, rack 19", 4xRJ-45: 1/2,5/5/10G, 8xCombo (SFP: 1/10G, RJ-45: 1/2,5/5/10G), 16xSFP+, стекируемый (до 4), 2 блока питания в комплекте | USD | 8546.28 | Под заказ
GS1920-24V2-EU0101F |  | управляемый, монтируемый в 19" стойку, порты 1000Base-T(Gigabit Ethernet): 24 шт., из них комбо-порты 1000BASE-T/Mini GBIC (SFP): 4 шт. | USD | 337.76 | Под заказ
GS1920-48V2-EU0101F |  | Коммутатор Zyxel управляемый, монтируемый в 19" стойку, порты 1000Base-T(Gigabit Ethernet): 44 шт., из них комбо-порты 1000BASE-T/Mini GBIC (SFP): 4 шт. | USD | 516.56 | Под заказ
XGS1930-28-EU0101F |  | Коммутатор управляемый Zyxel NebulaFlex, L2+ 28 портов (24 порта 100/1000 Mbps, 4xSFP+) | USD | 655.64 | Под заказ
XS1930-10-ZZ0101F |  | Гибридный мультигигабитный Smart L2+ коммутатор Zyxel NebulaFlex XS1930-10, rack 19", 8xRJ-45: 1/2,5/5/10G, 2xSFP+, автономное/облачное управление | USD | 950.51 | Под заказ
XS1930-12F-ZZ0101F |  | Гибридный мультигигабитный Smart L2+ коммутатор Zyxel NebulaFlex XS1930-12F, rack 19"", 10xSFP+, 2xRJ-45: 1/2,5/5/10G, автономное/облачное управление | USD | 635.77 | Под заказ
XGS4600-32-ZZ0102F |  | Коммутатор управляемый Zyxel, L3 24xGE, 4xCombo (SFP/RJ-45), 4xSFP+, стекируемый (до 4), 2 источника питания AC | USD | 2385.18 | Под заказ
XGS4600-32F-ZZ0102F |  | XGS4600-32F - Коммутатор управляемый Zyxel, L3, 28-портовый гигабитный управляемый коммутатор 3 уровня с 4 слотами SFP+ Uplink | USD | 2981.21 | Под заказ
XGS4600-52F-ZZ0101F |  | L3 Core коммутатор Zyxel XGS4600-52F, rack 19", 48xSFP, 4xSFP+, 2 блока питания в комплекте | USD | 3775.92 | Под заказ
Коммутаторы промышленные Ethernet
Наименование | Изображение | Описание | Розница |  | Примечание
NS-SW-5G/I |  | Промышленный коммутатор NST Gigabit Ethernet на 5GE RJ45 портов. Порты: 5 x GE (10/100/1000Base-T). Встроенная грозозащита 6кВ. Питание: 3 x входа DC9-57V(6W). БП в комплект НЕ входит. Монтаж на DIN-рейку или на стену (крепление в комплекте). Поддержка режима CCTV: Увеличение расстояния передачи данных до 250м, изоляция портов (VLAN). Размеры (ШхВхГ): 37х108х90мм. Вес: 0,47кг. Рабочая температура: -40…+80°С. | руб. | 11210 | Под заказ
NS-SW-8G/I |  | Промышленный коммутатор NST Gigabit Ethernet на 8GE RJ45 портов. Порты: 8 x GE (10/100/1000Base-T). Встроенная грозозащита 6кВ. Питание: 3 x входа DC12-57V(6W). БП в комплект НЕ входит. Монтаж на DIN-рейку или на стену (крепление в комплекте). Поддержка режима CCTV: Увеличение расстояния передачи данных до 250м, изоляция портов (VLAN). Размеры (ШхВхГ): 45х160х130мм. Вес: 1кг. Рабочая температура: -40…+80°С. | руб. | 16100 | Под заказ
NS-SW-18G2G-L (Новинка) |  | Управляемый (L2+) коммутатор Gigabit Ethernet на 18 RJ45 + 2 GE SFP порта. Порты: 18 x GE (10/100/1000 Base-T) , 2 x GE SFP (1000 Base-X). Поддержка режима CCTV: Увеличение расстояния передачи данных и питания до 250м. Питание: AC100-240V (30W). Встроенный БП. Монтаж в 19 - дюймовую стойку, крепление в комплекте. Размеры (ШхВхГ): 295 x 45 x 195мм. Вес: 2,7кг. Рабочая температура: 0…+50°С. | руб. | 19980 | Под заказ
SW-70802/I |  | Коммутатор Osnovo промышленный Gigabit Ethernet на 10 портов. Порты: 8 x GE (10/100/1000Base-T) + 2 x GE SFP (1000Base-X). Вход для резервного питания. Встроенная грозозащита. Питание DC9-36V(макс. 9W). БП в комплект НЕ входит. Размеры (ШхВхГ): 48x183x118мм. Монтаж на DIN-рейку. Рабочая температура: -40…+85°С. | руб. | 24193 | Под заказ
NS-SW-4G2G-L/IM |  | Промышленный управляемый (L2+) коммутатор Gigabit Ethernet на 4GE RJ45 + 2 GE SFP порта с функцией мониторинга температуры/ влажности/ напряжения. Порты: 4 x GE (10/100/1000Base-T) + 2 x GE SFP (1000Base-X). Уровень управления L2+. Встроенная система мониторинга температуры/ напряжения + внешний датчик температуры/ влажности. Выходы типа "Сухой контакт", Цифровой вход. Поддержка режима увеличения расстояния передачи данных до 250м. Встроенная грозозащита 6кВ. Питание: 2 x входа DC12-57V(10W). БП в комплект НЕ входит. Монтаж на DIN-рейку или на стену (крепление в комплекте). Размеры (ШхВхГ): 41x157x115мм. Вес: 0,9кг. Рабочая температура: -40…+80°С. | руб. | 38850 | Под заказ
NS-SW-8G2G-L/IM |  | Промышленный управляемый (L2+) Коммутатор NST Gigabit Ethernet на 8GE RJ45 + 2 GE SFP порта с функцией мониторинга температуры/ влажности/ напряжения. Порты: 8 x GE (10/100/1000Base-T) + 2 x GE SFP (1000Base-X). Уровень управления L2+. Встроенная система мониторинга температуры/ напряжения + внешний датчик температуры/ влажности. Выходы типа "Сухой контакт", Цифровой вход. Поддержка режима увеличения расстояния передачи данных до 250м. Встроенная грозозащита 6кВ. Питание: 2 x входа DC12-57V(15W). БП в комплект НЕ входит. Монтаж на DIN-рейку или на стену (крепление в комплекте). Размеры (ШхВхГ): 50х162х130мм. Вес: 1,1кг. Рабочая температура: -40…+80°С. | руб. | 51060 | Под заказ
SW-70804/IL |  | Коммутатор Osnovo промышленный управляемый (L2+) Gigabit Ethernet на 8 GE Rj45 + 4 GE SFP порта. Порты: 8 x GE (10/100/1000Base-T) + 4 x GE SFP (1000Base-X). Уровень управления L2 (Full Managed). Питание DC12-55V. БП в комплект НЕ входит. Монтаж на DIN-рейку. Встроенная грозозащита 6kV. Размеры (ШхВхГ): 53.5x165x123. Рабочая температура: -40…+75°С | руб. | 53765 | Под заказ
NS-SW-8G4G-L/IM |  | Промышленный управляемый (L2+) Коммутатор NST Gigabit Ethernet на 8GE RJ45 + 4 GE SFP порта с функцией мониторинга температуры/ влажности/ напряжения. Порты: 8 x GE (10/100/1000Base-T) + 4 x GE SFP (1000Base-X). Уровень управления L2+. Встроенная система мониторинга температуры/ напряжения + внешний датчик температуры/ влажности. Выходы типа "Сухой контакт", Цифровой вход. Поддержка режима увеличения расстояния передачи данных до 250м. Встроенная грозозащита 6кВ. Питание: 2 x входа DC12-57V(15W). БП в комплект НЕ входит. Монтаж на DIN-рейку или на стену (крепление в комплекте). Размеры (ШхВхГ): 50х187х130мм. Вес: 0,9кг. Рабочая температура: -40…+80°С. | руб. | 57720 | Под заказ
NS-SW-48G4G10-L (Новинка) |  | Управляемый L3 коммутатор Gigabit Ethernet на 48xRJ45 + 4x10G SFP+ Uplink. Порты: 48 x GE (10/100/1000Base-T) + 4 x 10G SFP+ Uplink, Консольный порт, Уровень управления L3 (Full managed), Поддержка Jumbo Frame 16K, IGMP Snooping, Монтаж в 19" стойку, крепление в комплекте. Питание: AC90-253V(10W) c резервированием. Встроенная грозозащита 3kV. Размеры (ШхВхГ): 440 x 45 x 360мм. Рабочая температура: -20...+55 гр. С. | руб. | 108780 | Под заказ
NS-SW-16G8GH4G10-L (Новинка) |  | Управляемый L3 коммутатор Gigabit Ethernet на 16xGE RJ-45 + 8xGE Combo (RJ-45 + SFP) + 4x10G SFP+ Uplink. Порты: 16 x GE RJ-45 (10/100/1000 Base-T) + 8 x GE Combo Port (RJ-45 + SFP) + 4 x 10G SFP+ Uplink, Консольный порт, Уровень управления L3 (Full managed), Поддержка Jumbo Frame 10K, IGMP Snooping, Монтаж в 19" стойку, крепление в комплекте. Питание: AC90-253V(10W). Встроенная грозозащита 3kV. Размеры (ШхВхГ): 440 x 45 x 210мм. Рабочая температура: -20...+55 гр. С. | руб. | 111000 | Под заказ
NS-SW-16GX8GH4G10-L (Новинка) |  | Управляемый L3 коммутатор Gigabit Ethernet на 16xGE SFP + 8xGE Combo (RJ45 + SFP) + 4x10G SFP+ Uplink. Порты: 16 x GE SFP (1000Base-X) + 8 x GE Combo Port (RJ45 + SFP) + 4 x 10G SFP+ Uplink, Консольный порт, Уровень управления L3 (Full managed), Поддержка Jumbo Frame 10K, IGMP Snooping, Монтаж в 19" стойку, крепление в комплекте. Питание: AC90-253V(10W). Встроенная грозозащита 3kV. Размеры (ШхВхГ): 440 x 45 x 210мм. Рабочая температура: -20...+55 гр. С. | руб. | 160950 | Под заказ
ИБП для PoE коммутаторов БАСТИОН
Наименование | Изображение | Описание | Розница |  | Примечание
2029 SKAT-PoE.48DC-120VA |  | Источник бесперебойного питания Бастион для PoE коммутаторов. Питание коммутаторов, инжекторов и другой (PoE) нагрузки стабилизированным напряжением 48 В мощностью до 120 ВА. Электронная защита нагрузки от токовой перегрузки и короткого замыкания Электронная защита от аварийного повышения напряжения на выходе Защита АКБ от глубокого разряда и короткого замыкания Пластиковый корпус под 2 АКБ 7-12 Ач. | руб. | 12840 | Под заказ
Блоки интеграции коммутаторов Tfortis с системами охраны
Наименование | Изображение | Описание | Розница |  | Примечание
TELEPORT-1 |  | Tfortis - Блок интеграции с охранными системами; Крепление на DIN-рейку; 10/100Base-Tx RJ-45; RS-485; Входы - 3 шт.; Выходы - 9 шт. Трансляция тревожных сигналов от коммутаторов TFortis PSW в охранную систему производства "НВП Болид" | руб. | Цена по запросу | Под заказ
TELEPORT-2 |  | Tfortis - Блок интеграции коммутаторов TFortis PSW с системами охраны периметра; Уличное исполнение (IP66); 10/100Base-Tx RJ-45.; RS-485.; Входы - 5 шт.; Выходы - 1 шт.; Питание для внешних устройств 24В, 5Вт. Устройство TELEPORT-2 включается между коммутатором TFortis PSW и контроллером системы безопасности (например, контроллером охраны периметра) | руб. | Цена по запросу | Под заказ
Кронштейны для коммутаторов
Наименование | Изображение | Описание | Розница |  | Примечание
Комплект крепления на столб TFortis-1 (ККС-1) |  | Tfortis - конструкция для надежного крепления коммутаторов и шкафов на круглые и прямоугольные столбы (для: PSW-1G4F-Box; PSW-2G4F-Box; CrossBox-1) | руб. | 5600 | Складская программа
Комплект крепления на столб TFortis-2 (ККС-2) |  | Tfortis - конструкция для надежного крепления коммутаторов и шкафов на круглые и прямоугольные столбы (для: CrossBox-2) | руб. | 6000 | Складская программа

## Кабельная продукция
КАБЕЛЬНАЯ ПРОДУКЦИЯ
www.dssl.ru e-mail: info@dssl.ru
СОДЕРЖАНИЕ | Цены включают НДС
Кабель - для внутренней прокладки (indoor)
Наименование | Изображение | Описание | Розница |  | Примечание
UTP-2P-Cat.5e-SOLID-GY |  | Cabeus Кабель витая пара UTP (U/UTP), категория 5e, 2 пары (24 AWG) , одножильный, серый (305 м) | руб. | 4842 | Под заказ
01-0043-3 Proconnect |  | PROconnect 01-0043-3 - Кабель UTP 4PR 24AWG CAT5e 305м CCA | руб. | 5551.1 | Складская программа
UUTP4-C5E-S24-IN-PVC-BK-100 |  | Hyperline UUTP4-C5E-S24-IN-PVC-BK-100 (100 м) Кабель витая пара, неэкранированная U/UTP, категория 5e, 4 пары (24 AWG), одножильный (solid), PVC, -20°C – +75°C, черный - гарантия: 15 лет компонентная, 25 лет системная | руб. | 6897 | Под заказ
UUTP4-C5E-S24-IN-PVC-BL-100 |  | Hyperline UUTP4-C5E-S24-IN-PVC-BL-100 (100 м) Кабель витая пара, неэкранированная U/UTP, категория 5e, 4 пары (24 AWG), одножильный (solid), PVC, -20°C – +75°C, синий - гарантия: 15 лет компонентная, 25 лет системная | руб. | 6897 | Под заказ
UUTP4-C5E-S24-IN-PVC-GN-100 |  | Hyperline UUTP4-C5E-S24-IN-PVC-GN-100 (100 м) Кабель витая пара, неэкранированная U/UTP, категория 5e, 4 пары (24 AWG), одножильный (solid), PVC, -20°C – +75°C, зеленый - гарантия: 15 лет компонентная, 25 лет системная | руб. | 6897 | Под заказ
UUTP4-C5E-S24-IN-PVC-GY-100 |  | Hyperline UUTP4-C5E-S24-IN-PVC-GY-100 (100 м) Кабель витая пара, неэкранированная U/UTP, категория 5e, 4 пары (24 AWG), одножильный (solid), PVC, -20°C – +75°C, серый - гарантия: 15 лет компонентная, 25 лет системная | руб. | 6897 | Под заказ
UUTP4-C5E-S24-IN-PVC-OR-100 |  | Hyperline UUTP4-C5E-S24-IN-PVC-OR-100 (100 м) Кабель витая пара, неэкранированная U/UTP, категория 5e, 4 пары (24 AWG), одножильный (solid), PVC, -20°C – +75°C, оранжевый - гарантия: 15 лет компонентная, 25 лет системная | руб. | 6897 | Под заказ
UUTP4-C5E-S24-IN-PVC-PK-100 |  | Hyperline UUTP4-C5E-S24-IN-PVC-PK-100 (100 м) Кабель витая пара, неэкранированная U/UTP, категория 5e, 4 пары (24 AWG), одножильный (solid), PVC, -20°C – +75°C, розовый - гарантия: 15 лет компонентная, 25 лет системная | руб. | 6897 | Под заказ
UUTP4-C5E-S24-IN-PVC-RD-100 |  | Hyperline UUTP4-C5E-S24-IN-PVC-RD-100 (100 м) Кабель витая пара, неэкранированная U/UTP, категория 5e, 4 пары (24 AWG), одножильный (solid), PVC, -20°C – +75°C, красный - гарантия: 15 лет компонентная, 25 лет системная | руб. | 6897 | Под заказ
UUTP4-C5E-S24-IN-PVC-WH-100 |  | Hyperline UUTP4-C5E-S24-IN-PVC-WH-100 (100 м) Кабель витая пара, неэкранированная U/UTP, категория 5e, 4 пары (24 AWG), одножильный (solid), PVC, -20°C – +75°C, белый - гарантия: 15 лет компонентная, 25 лет системная | руб. | 6897 | Под заказ
UUTP4-C5E-S24-IN-PVC-YL-100 |  | Hyperline UUTP4-C5E-S24-IN-PVC-YL-100 (100 м) Кабель витая пара, неэкранированная U/UTP, категория 5e, 4 пары (24 AWG), одножильный (solid), PVC, -20°C – +75°C, желтый - гарантия: 15 лет компонентная, 25 лет системная | руб. | 6897 | Под заказ
UUTP4-C5E-S24-IN-LSZH-GY-100 |  | Hyperline UUTP4-C5E-S24-IN-LSZH-GY-100 (100 м) Кабель витая пара, неэкран. U/UTP, категория 5e, 4 пары (24 AWG), одножильный (solid), LSZH, нг(А)-HF, -20°C – +75°C, серый - гарантия: 15 лет компонентная, 25 лет системная | руб. | 7260 | Под заказ
UUTP4-C5E-S24-IN-LSZH-PK-100 |  | Hyperline UUTP4-C5E-S24-IN-LSZH-PK-100 (100 м) Кабель витая пара, неэкран. U/UTP, категория 5e, 4 пары (24 AWG), одножильный (solid), LSZH, нг(А)-HF, -20°C – +75°C, розовый - гарантия: 15 лет компонентная, 25 лет системная | руб. | 7260 | Под заказ
UUTP4-C5E-S24-IN-LSZH-BK-100 |  | Hyperline UUTP4-C5E-S24-IN-LSZH-BK-100 (100 м) Кабель витая пара, неэкран. U/UTP, категория 5e, 4 пары (24 AWG), одножильный (solid), LSZH, нг(А)-HF, -20°C – +75°C, черный - гарантия: 15 лет компонентная, 25 лет системная | руб. | 7260 | Под заказ
UUTP4-C5E-S24-IN-LSZH-WH-100 |  | Hyperline UUTP4-C5E-S24-IN-LSZH-WH-100 (100 м) Кабель витая пара, неэкран. U/UTP, категория 5e, 4 пары (24 AWG), одножильный (solid), LSZH, нг(А)-HF, -20°C – +75°C, белый - гарантия: 15 лет компонентная, 25 лет системная | руб. | 7260 | Под заказ
UUTP4-C5E-S24-IN-LSZH-BL-100 |  | Hyperline UUTP4-C5E-S24-IN-LSZH-BL-100 (100 м) Кабель витая пара, неэкран. U/UTP, категория 5e, 4 пары (24 AWG), одножильный (solid), LSZH, нг(А)-HF, -20°C – +75°C, синий - гарантия: 15 лет компонентная, 25 лет системная | руб. | 7260 | Под заказ
UUTP4-C5E-S24-IN-LSZH-GN-100 |  | Hyperline UUTP4-C5E-S24-IN-LSZH-GN-100 (100 м) Кабель витая пара, неэкран. U/UTP, категория 5e, 4 пары (24 AWG), одножильный (solid), LSZH, нг(А)-HF, -20°C – +75°C, зеленый - гарантия: 15 лет компонентная, 25 лет системная | руб. | 7260 | Под заказ
UUTP4-C5E-S24-IN-LSZH-OR-100 |  | Hyperline UUTP4-C5E-S24-IN-LSZH-OR-100 (100 м) Кабель витая пара, неэкран. U/UTP, категория 5e, 4 пары (24 AWG), одножильный (solid), LSZH, нг(А)-HF, -20°C – +75°C, оранжевый - гарантия: 15 лет компонентная, 25 лет системная | руб. | 7260 | Под заказ
UUTP4-C5E-S24-IN-LSZH-RD-100 |  | Hyperline UUTP4-C5E-S24-IN-LSZH-RD-100 (100 м) Кабель витая пара, неэкран. U/UTP, категория 5e, 4 пары (24 AWG), одножильный (solid), LSZH, нг(А)-HF, -20°C – +75°C, красный - гарантия: 15 лет компонентная, 25 лет системная | руб. | 7260 | Под заказ
UUTP4-C5E-S24-IN-LSZH-YL-100 |  | Hyperline UUTP4-C5E-S24-IN-LSZH-YL-100 (100 м) Кабель витая пара, неэкран. U/UTP, категория 5e, 4 пары (24 AWG), одножильный (solid), LSZH, нг(А)-HF, -20°C – +75°C, желтый - гарантия: 15 лет компонентная, 25 лет системная | руб. | 7260 | Под заказ
UUTP4-C5E-P24-IN-PVC-GY-100 |  | Hyperline UUTP4-C5E-P24-IN-PVC-GY-100 (100 м) Кабель витая пара, неэкранированная U/UTP, категория 5e, 4 пары (24 AWG), многожильный (patсh), PVC, -20°C – +75°C, серый | руб. | 8118 | Под заказ
UUTP4-C5E-P24-IN-PVC-GN-100 |  | Hyperline UUTP4-C5E-P24-IN-PVC-GN-100 (100 м) Кабель витая пара, неэкранированная U/UTP, категория 5e, 4 пары (24 AWG), многожильный (patсh), PVC, -20°C – +75°C, зеленый | руб. | 8118 | Под заказ
UUTP4-C5E-P24-IN-PVC-BL-100 |  | Hyperline UUTP4-C5E-P24-IN-PVC-BL-100 (100 м) Кабель витая пара, неэкранированная U/UTP, категория 5e, 4 пары (24 AWG), многожильный (patсh), PVC, -20°C – +75°C, синий | руб. | 8118 | Под заказ
UUTP4-C5E-P24-IN-PVC-BK-100 |  | Hyperline UUTP4-C5E-P24-IN-PVC-BK-100 (100 м) Кабель витая пара, неэкранированная U/UTP, категория 5e, 4 пары (24 AWG), многожильный (patсh), PVC, -20°C – +75°C, черный | руб. | 8118 | Под заказ
UUTP4-C5E-P24-IN-PVC-OR-100 |  | Hyperline UUTP4-C5E-P24-IN-PVC-OR-100 (100 м) Кабель витая пара, неэкранированная U/UTP, категория 5e, 4 пары (24 AWG), многожильный (patсh), PVC, -20°C – +75°C, оранжевый | руб. | 8118 | Под заказ
UUTP4-C5E-P24-IN-PVC-PK-100 |  | Hyperline UUTP4-C5E-P24-IN-PVC-PK-100 (100 м) Кабель витая пара, неэкранированная U/UTP, категория 5e, 4 пары (24 AWG), многожильный (patсh), PVC, -20°C – +75°C, розовый | руб. | 8118 | Под заказ
UUTP4-C5E-P24-IN-PVC-RD-100 |  | Hyperline UUTP4-C5E-P24-IN-PVC-RD-100 (100 м) Кабель витая пара, неэкранированная U/UTP, категория 5e, 4 пары (24 AWG), многожильный (patсh), PVC, -20°C – +75°C, красный | руб. | 8118 | Под заказ
UUTP4-C5E-P24-IN-PVC-WH-100 |  | Hyperline UUTP4-C5E-P24-IN-PVC-WH-100 (100 м) Кабель витая пара, неэкранированная U/UTP, категория 5e, 4 пары (24 AWG), многожильный (patсh), PVC, -20°C – +75°C, белый | руб. | 8118 | Под заказ
UUTP4-C5E-P24-IN-PVC-YL-100 |  | Hyperline UUTP4-C5E-P24-IN-PVC-YL-100 (100 м) Кабель витая пара, неэкранированная U/UTP, категория 5e, 4 пары (24 AWG), многожильный (patсh), PVC, -20°C – +75°C, желтый | руб. | 8118 | Под заказ
01-0002 Rexant |  | REXANT 01-0002 - Кабель UTP 2 x 2 x 0,50 мм, cat 5e, (бухта 305м) | руб. | 6695.1 | Под заказ
FUTP4-C5E-P26-IN-PVC-GY-100 |  | Hyperline FUTP4-C5E-P26-IN-PVC-GY-100 (100 м) Кабель витая пара, экранированная F/UTP, категории 5e, 4 пары (26 AWG), многожильный (patch), экран - фольга, PVC, –20°C – +75°C, серый | руб. | 7622 | Под заказ
FUTP4-C5E-P26-IN-PVC-OR-100 |  | Hyperline FUTP4-C5E-P26-IN-PVC-OR-100 (100 м) Кабель витая пара, экранированная F/UTP, категории 5e, 4 пары (26 AWG), многожильный (patch), экран - фольга, PVC, –20°C – +75°C, оранжевый | руб. | 7622 | Под заказ
FUTP4-C5E-P26-IN-PVC-PK-100 |  | Hyperline FUTP4-C5E-P26-IN-PVC-PK-100 (100 м) Кабель витая пара, экранированная F/UTP, категории 5e, 4 пары (26 AWG), многожильный (patch), экран - фольга, PVC, –20°C – +75°C, розовый | руб. | 7622 | Под заказ
FUTP4-C5E-P26-IN-PVC-RD-100 |  | Hyperline FUTP4-C5E-P26-IN-PVC-RD-100 (100 м) Кабель витая пара, экранированная F/UTP, категории 5e, 4 пары (26 AWG), многожильный (patch), экран - фольга, PVC, –20°C – +75°C, красный | руб. | 7622 | Под заказ
FUTP4-C5E-P26-IN-PVC-WH-100 |  | Hyperline FUTP4-C5E-P26-IN-PVC-WH-100 (100 м) Кабель витая пара, экранированная F/UTP, категории 5e, 4 пары (26 AWG), многожильный (patch), экран - фольга, PVC, –20°C – +75°C, белый | руб. | 7622 | Под заказ
FUTP4-C5E-P26-IN-PVC-YL-100 |  | Hyperline FUTP4-C5E-P26-IN-PVC-YL-100 (100 м) Кабель витая пара, экранированная F/UTP, категории 5e, 4 пары (26 AWG), многожильный (patch), экран - фольга, PVC, –20°C – +75°C, желтый | руб. | 7622 | Под заказ
EC-UU002-5-PVC-GY-5 |  | NETLAN EC-UU002-5-PVC-GY-5 - Кабель медный U/UTP, cat 5, 2х2х0.47, для внутренней прокладки, PVC нг(B) оболочка, цвет серый, внешний диаметр 4 мм, диапазон рабочих температур -20 ...+60°С, температура монтажа не ниже 0°С. | руб. | 7365 | Под заказ
FUTP4-C5E-P26-IN-PVC-BK-100 |  | Hyperline FUTP4-C5E-P26-IN-PVC-BK-100 (100 м) Кабель витая пара, экранированная F/UTP, категории 5e, 4 пары (26 AWG), многожильный (patch), экран - фольга, PVC, –20°C – +75°C, черный | руб. | 7627 | Под заказ
FUTP4-C5E-P26-IN-PVC-BL-100 |  | Hyperline FUTP4-C5E-P26-IN-PVC-BL-100 (100 м) Кабель витая пара, экранированная F/UTP, категории 5e, 4 пары (26 AWG), многожильный (patch), экран - фольга, PVC, –20°C – +75°C, синий | руб. | 7627 | Под заказ
FUTP4-C5E-P26-IN-PVC-GN-100 |  | Hyperline FUTP4-C5E-P26-IN-PVC-GN-100 (100 м) Кабель витая пара, экранированная F/UTP, категории 5e, 4 пары (26 AWG), многожильный (patch), экран - фольга, PVC, –20°C – +75°C, зеленый | руб. | 7627 | Под заказ
FUTP4-C5E-P26-IN-LSZH-GY-100 |  | Hyperline FUTP4-C5E-P26-IN-LSZH-GY-100 (100 м) Кабель витая пара, экранированная F/UTP, категория 5e, 4 пары (26 AWG), многожильный (patch), экран - фольга, LSZH, нг(А)-HF, –20°C – +75°C, серый | руб. | 7905 | Под заказ
FUTP4-C5E-P26-IN-LSZH-PK-100 |  | Hyperline FUTP4-C5E-P26-IN-LSZH-PK-100 (100 м) Кабель витая пара, экранированная F/UTP, категория 5e, 4 пары (26 AWG), многожильный (patch), экран - фольга, LSZH, нг(А)-HF, –20°C – +75°C, розовый | руб. | 7905 | Под заказ
FUTP4-C5E-P26-IN-LSZH-BL-100 |  | Hyperline FUTP4-C5E-P26-IN-LSZH-BL-100 (100 м) Кабель витая пара, экранированная F/UTP, категория 5e, 4 пары (26 AWG), многожильный (patch), экран - фольга, LSZH, нг(А)-HF, –20°C – +75°C, синий | руб. | 7905 | Под заказ
FUTP4-C5E-P26-IN-LSZH-BK-100 |  | Hyperline FUTP4-C5E-P26-IN-LSZH-BK-100 (100 м) Кабель витая пара, экранированная F/UTP, категория 5e, 4 пары (26 AWG), многожильный (patch), экран - фольга, LSZH, нг(А)-HF, –20°C – +75°C, черный | руб. | 7905 | Под заказ
FUTP4-C5E-P26-IN-LSZH-GN-100 |  | Hyperline FUTP4-C5E-P26-IN-LSZH-GN-100 (100 м) Кабель витая пара, экранированная F/UTP, категория 5e, 4 пары (26 AWG), многожильный (patch), экран - фольга, LSZH, нг(А)-HF, –20°C – +75°C, зеленый | руб. | 7905 | Под заказ
FUTP4-C5E-P26-IN-LSZH-OR-100 |  | Hyperline FUTP4-C5E-P26-IN-LSZH-OR-100 (100 м) Кабель витая пара, экранированная F/UTP, категория 5e, 4 пары (26 AWG), многожильный (patch), экран - фольга, LSZH, нг(А)-HF, –20°C– +75°C, оранжевый | руб. | 7905 | Под заказ
FUTP4-C5E-P26-IN-LSZH-RD-100 |  | Hyperline FUTP4-C5E-P26-IN-LSZH-RD-100 (100 м) Кабель витая пара, экранированная F/UTP, категория 5e, 4 пары (26 AWG), многожильный (patch), экран - фольга, LSZH, нг(А)-HF, –20°C – +75°C, красный | руб. | 7905 | Под заказ
FUTP4-C5E-P26-IN-LSZH-WH-100 |  | Hyperline FUTP4-C5E-P26-IN-LSZH-WH-100 (100 м) Кабель витая пара, экранированная F/UTP, категория 5e, 4 пары (26 AWG), многожильный (patch), экран - фольга, LSZH, нг(А)-HF, –20°C – +75°C, белый | руб. | 7905 | Под заказ
FUTP4-C5E-P26-IN-LSZH-YL-100 |  | Hyperline FUTP4-C5E-P26-IN-LSZH-YL-100 (100 м) Кабель витая пара, экранированная F/UTP, категория 5e, 4 пары (26 AWG), многожильный (patch), экран - фольга, LSZH, нг(А)-HF, –20°C – +75°C, желтый | руб. | 7905 | Под заказ
UUTP4-C6-P24-NCR-IN-PVC-BK-100 |  | Hyperline UUTP4-C6-P24-NCR-IN-PVC-BK-100 (100 м) Кабель витая пара, неэкранированная U/UTP, категория 6, 4 пары (24 AWG), многожильный (patсh), без разделителя, PVC, нг(А)-HF, –5°C–+60°C, черный | руб. | 8544 | Под заказ
UUTP4-C6-P24-NCR-IN-PVC-BL-100 |  | Hyperline UUTP4-C6-P24-NCR-IN-PVC-BL-100 (100 м) Кабель витая пара, неэкранированная U/UTP, категория 6, 4 пары (24 AWG), многожильный (patсh), без разделителя, PVC, нг(А)-HF, –5°C–+60°C, синий | руб. | 8544 | Под заказ
UUTP4-C6-P24-NCR-IN-PVC-GN-100 |  | Hyperline UUTP4-C6-P24-NCR-IN-PVC-GN-100 (100 м) Кабель витая пара, неэкранированная U/UTP, категория 6, 4 пары (24 AWG), многожильный (patсh), без разделителя, PVC, нг(А)-HF, –5°C–+60°C, зеленый | руб. | 8544 | Под заказ
UUTP4-C6-P24-NCR-IN-PVC-GY-100 |  | Hyperline UUTP4-C6-P24-NCR-IN-PVC-GY-100 (100 м) Кабель витая пара, неэкранированная U/UTP, категория 6, 4 пары (24 AWG), многожильный (patсh), без разделителя, PVC, нг(А)-HF, –5°C–+60°C, серый | руб. | 8544 | Под заказ
UUTP4-C6-P24-NCR-IN-PVC-OR-100 |  | Hyperline UUTP4-C6-P24-NCR-IN-PVC-OR-100 (100 м) Кабель витая пара, неэкранированная U/UTP, категория 6, 4 пары (24 AWG), многожильный (patсh), без разделителя, PVC, нг(А)-HF, –5°C–+60°C, оранжевый | руб. | 8544 | Под заказ
UUTP4-C6-P24-NCR-IN-PVC-PK-100 |  | Hyperline UUTP4-C6-P24-NCR-IN-PVC-PK-100 (100 м) Кабель витая пара, неэкранированная U/UTP, категория 6, 4 пары (24 AWG), многожильный (patсh), без разделителя, PVC, нг(А)-HF, –5°C–+60°C, розовый | руб. | 8544 | Под заказ
UUTP4-C6-P24-NCR-IN-PVC-RD-100 |  | Hyperline UUTP4-C6-P24-NCR-IN-PVC-RD-100 (100 м) Кабель витая пара, неэкранированная U/UTP, категория 6, 4 пары (24 AWG), многожильный (patсh), без разделителя, PVC, нг(А)-HF, –5°C–+60°C, красный | руб. | 8544 | Под заказ
UUTP4-C6-P24-NCR-IN-PVC-WH-100 |  | Hyperline UUTP4-C6-P24-NCR-IN-PVC-WH-100 (100 м) Кабель витая пара, неэкранированная U/UTP, категория 6, 4 пары (24 AWG), многожильный (patсh), без разделителя, PVC, нг(А)-HF, –5°C–+60°C, белый | руб. | 8544 | Под заказ
UUTP4-C6-P24-NCR-IN-PVC-YL-100 |  | Hyperline UUTP4-C6-P24-NCR-IN-PVC-YL-100 (100 м) Кабель витая пара, неэкранированная U/UTP, категория 6, 4 пары (24 AWG), многожильный (patсh), без разделителя, PVC, нг(А)-HF, –5°C–+60°C, желтый | руб. | 8544 | Под заказ
EC-UU004-5E-PVC-BL |  | NETLAN EC-UU004-5E-PVC-BL - Кабель U/UTP (неэкранированная витая пара) для внутренней прокладки; Кат. 5е; 8 жил/4 пары; диаметр проводника Ø 0.47 / 24AWG Медь (CU); материал оболочки-PVC ; бухта 305 м.; эксплуатация от -20 до +60 °C; Соответствие стандартам: ISO/IEC 11801, EN 50173 и TIA/EIA-568 | руб. | 8272 | Под заказ
UUTP4-C5E-P24-IN-LSZH-GY-100 |  | Hyperline UUTP4-C5E-P24-IN-LSZH-GY-100 (100 м) Кабель витая пара, неэкранированная U/UTP, категория 5e, 4 пары (24 AWG), многожильный (patсh), LSZH, нг(А)-HF, -20°C – +75°C, серый | руб. | 9085 | Под заказ
UUTP4-C5E-P24-IN-LSZH-PK-100 |  | Hyperline UUTP4-C5E-P24-IN-LSZH-PK-100 (100 м) Кабель витая пара, неэкранированная U/UTP, категория 5e, 4 пары (24 AWG), многожильный (patсh), LSZH, нг(А)-HF, -20°C – +75°C, розовый | руб. | 9085 | Под заказ
UUTP4-C5E-P24-IN-LSZH-GN-100 |  | Hyperline UUTP4-C5E-P24-IN-LSZH-GN-100 (100 м) Кабель витая пара, неэкранированная U/UTP, категория 5e, 4 пары (24 AWG), многожильный (patсh), LSZH, нг(А)-HF, -20°C– +75°C, зеленый | руб. | 9085 | Под заказ
UUTP4-C5E-P24-IN-LSZH-BL-100 |  | Hyperline UUTP4-C5E-P24-IN-LSZH-BL-100 (100 м) Кабель витая пара, неэкранированная U/UTP, категория 5e, 4 пары (24 AWG), многожильный (patсh), LSZH, нг(А)-HF, -20°C – +75°C, синий | руб. | 9085 | Под заказ
UUTP4-C5E-P24-IN-LSZH-BK-100 |  | Hyperline UUTP4-C5E-P24-IN-LSZH-BK-100 (100 м) Кабель витая пара, неэкранированная U/UTP, категория 5e, 4 пары (24 AWG), многожильный (patсh), LSZH, нг(А)-HF, -20°C – +75°C, черный | руб. | 9085 | Под заказ
UUTP4-C5E-P24-IN-LSZH-WH-100 |  | Hyperline UUTP4-C5E-P24-IN-LSZH-WH-100 (100 м) Кабель витая пара, неэкранированная U/UTP, категория 5e, 4 пары (24 AWG), многожильный (patсh), LSZH, нг(А)-HF, -20°C – +75°C, белый | руб. | 9085 | Под заказ
UUTP4-C5E-P24-IN-LSZH-YL-100 |  | Hyperline UUTP4-C5E-P24-IN-LSZH-YL-100 (100 м) Кабель витая пара, неэкранированная U/UTP, категория 5e, 4 пары (24 AWG), многожильный (patсh), LSZH, нг(А)-HF, -20°C – +75°C, желтый | руб. | 9085 | Под заказ
UUTP4-C5E-P24-IN-LSZH-RD-100 |  | Hyperline UUTP4-C5E-P24-IN-LSZH-RD-100 (100 м) Кабель витая пара, неэкранированная U/UTP, категория 5e, 4 пары (24 AWG), многожильный (patсh), LSZH, нг(А)-HF, -20°C– +75°C, красный | руб. | 9085 | Под заказ
UUTP4-C5E-P24-IN-LSZH-OR-100 |  | Hyperline UUTP4-C5E-P24-IN-LSZH-OR-100 (100 м) Кабель витая пара, неэкранированная U/UTP, категория 5e, 4 пары (24 AWG), многожильный (patсh), LSZH, нг(А)-HF, -20°C–+75°C, оранжевый | руб. | 9085 | Под заказ
UUTP4-C6-P24-NCR-IN-LSZH-BK-100 |  | Hyperline UUTP4-C6-P24-NCR-IN-LSZH-BK-100 (100 м) Кабель витая пара, неэкранированная U/UTP, категория 6, 4 пары (24 AWG), многожильный (patсh), без разделителя, LSZH, нг(А)-HF, –20°C–+75°C, черный | руб. | 9412 | Под заказ
UUTP4-C6-P24-NCR-IN-LSZH-BL-100 |  | Hyperline UUTP4-C6-P24-NCR-IN-LSZH-BL-100 (100 м) Кабель витая пара, неэкранированная U/UTP, категория 6, 4 пары (24 AWG), многожильный (patсh), без разделителя, LSZH, нг(А)-HF, –20°C–+75°C, синий | руб. | 9412 | Под заказ
UUTP4-C6-P24-NCR-IN-LSZH-GN-100 |  | Hyperline UUTP4-C6-P24-NCR-IN-LSZH-GN-100 (100 м) Кабель витая пара, неэкранированная U/UTP, категория 6, 4 пары (24 AWG), многожильный (patсh), без разделителя, LSZH, нг(А)-HF, –20°C–+75°C, зеленый | руб. | 9412 | Под заказ
UUTP4-C6-P24-NCR-IN-LSZH-GY-100 |  | Hyperline UUTP4-C6-P24-NCR-IN-LSZH-GY-100 (100 м) Кабель витая пара, неэкранированная U/UTP, категория 6, 4 пары (24 AWG), многожильный (patсh), без разделителя, LSZH, нг(А)-HF, –20°C–+75°C, серый | руб. | 9412 | Под заказ
UUTP4-C6-P24-NCR-IN-LSZH-OR-100 |  | Hyperline UUTP4-C6-P24-NCR-IN-LSZH-OR-100 (100 м) Кабель витая пара, неэкранированная U/UTP, категория 6, 4 пары (24 AWG), многожильный (patсh), без разделителя, LSZH, нг(А)-HF, –20°C–+75°C, оранжевый | руб. | 9412 | Под заказ
UUTP4-C6-P24-NCR-IN-LSZH-PK-100 |  | Hyperline UUTP4-C6-P24-NCR-IN-LSZH-PK-100 (100 м) Кабель витая пара, неэкранированная U/UTP, категория 6, 4 пары (24 AWG), многожильный (patсh), без разделителя, LSZH, нг(А)-HF, –20°C–+75°C, розовый | руб. | 9412 | Под заказ
UUTP4-C6-S23-IN-LSZH-GY-100 |  | Hyperline UUTP4-C6-S23-IN-LSZH-GY-100 (100 м) Кабель витая пара U/UTP, категория 6, 4 пары (23 AWG), одножильный (solid), с разделителем, LSZH, нг(А)-HF, –20°C – +75°C, серый - гарантия:15 лет компонентная, 25 лет системная | руб. | 9680 | Под заказ
UFTP4-C6-P26-IN-LSZH-GY-100 |  | Hyperline UFTP4-C6-P26-IN-LSZH-GY-100 (100 м) Кабель витая пара, экранированная U/FTP, категория 6, 4 пары (26 AWG), многожильный (patch), каждая пара в фольге, LSZH, серый | руб. | 9847 | Под заказ
UUTP1-C5-S24-IN-PVC-GY-500 |  | Hyperline UUTP1-C5-S24-IN-PVC-GY-500 (500 м) Кабель витая пара, неэкранированная U/UTP, категория 5, 1 пара (24 AWG), одножильный (solid), PVC, –20°C – +75°C, серый | руб. | 10285 | Под заказ
01-0023 Rexant |  | REXANT 01-0023 - Кабель UTP 2PR 24AWG, CAT5e (бухта 305 м) REXANT. Неэкранированная витая пара, материал проводника высокоочищенная бескислородная медь, калибр (24 AWG). Материал оболочки — ПВХ (PVC). Кабель имеет 4 (четыре жилы), две пары (2PR) Материал проводника: высокоочищенная бескислородная медь, калибр 24AWG Изоляция проводника: полиэтилен повышенной плотности (HDPE), диаметром 0,9 мм Экранирование: UTP — без экрана Внешняя изоляция: ПВХ - поливинилхлорид (PVC), толщина 0,5 мм Общий диаметр кабеля: 4,2 мм Радиус изгиба кабеля минимально выдерживает 8 (восемь) внешних диаметров кабеля Частотный диапазон: 1-100 МГц Рабочая температура: –40...+60 °C Упаковка: бухта 305 м/в коробке четыре бухты Срок службы: 25 лет | руб. | 9858.06 | Складская программа
EC-UU004-5E-PVC-GY |  | NETLAN EC-UU004-5E-PVC-GY - Кабель U/UTP (неэкранированная витая пара) для внутренней прокладки; Кат. 5е; 8 жил/4 пары; диаметр проводника Ø 0.47 / 24AWG Медь (CU); материал оболочки-PVC ; бухта 305 м.; эксплуатация от -20 до +60 °C; Соответствие стандартам: ISO/IEC 11801, EN 50173 и TIA/EIA-568 | руб. | 7732 | Складская программа
EC-UF004-5E-PVC-GY |  | NETLAN EC-UF004-5E-PVC-GY - Кабель F/UTP (экранированная витая пара) для внутренней прокладки; Кат. 5е; 8 жил/4 пары; диаметр проводника Ø 0.47 / 24AWG Медь (CU); материал оболочки-PVC ; бухта 305 м.; эксплуатация от -20 до +60 °C; Соответствие стандартам: ISO/IEC 11801, EN 50173 и TIA/EIA-568 | руб. | 11024 | Складская программа
UTP-4P-CAT.5E-SOLID-GY-LIGHT |  | Cabeus Кабель витая пара UTP (U/UTP), категория 5e, 4 пары 0,47мм (24 AWG), одножильный, PVC нг(А)-LS, серый (305 м) | руб. | 10294 | Под заказ
UUTP1-C5-S24-IN-LSZH-GY-500 |  | Hyperline UUTP1-C5-S24-IN-LSZH-GY-500 (500 м) Кабель витая пара, неэкранированная U/UTP, категория 5, 1 пара (24 AWG), одножильный (solid), LSZH, –20°C – +75°C, серый | руб. | 11737 | Под заказ
NKL 2100A-GY |  | NIKOLAN NKL 2100A-GY - Кабель U/UTP 4 пары, Кат.5e (Класс D), тест по ISO/IEC, 100МГц, одножильный, BC (чистая медь), 24AWG (0,49мм), внутренний, PVC нг(А),серый, 305м | руб. | 11471 | Под заказ
01-0026 REXANT |  | REXANT 01-0026 - Кабель UTP 2PR 24AWG, CAT5e, STRANDED (бухта 305 м) REXANT. Неэкранированная витая пара, материал проводника высокоочищенная бескислородная медь, калибр (24 AWG). Материал оболочки — ПВХ (PVC). Кабель имеет 4 (четыре жилы), две пары (2PR) Материал проводника: высокоочищенная бескислородная медь, многожильная жила, калибр (24 AWG) Изоляция проводника: полиэтилен повышенной плотности (HDPE), диаметром 0,9 мм Экранирование:, UTP — без экрана Внешняя изоляция: ПВХ — поливинилхлорид (PVC), толщина 0,5 мм Общий диаметр кабеля: 4,7 мм Радиус изгиба кабеля минимально выдерживает 8 (восемь) внешних диаметров кабеля Частотный диапазон: 1-100 МГц Рабочая температура: –40...+60 °C, прокладка и монтаж кабелей должны производиться при температуре не ниже –10 °С Упаковка: бухта 305 м/в коробке две бухты Срок службы: 25 лет | руб. | 10565.16 | Под заказ
UUTP1-C5-P24-IN-LSZH-GY-500 |  | Hyperline UUTP1-C5-P24-IN-LSZH-GY-500 (500 м) Кабель витая пара, неэкранированная U/UTP, категория 5, 1 пара (24 AWG), многожильный (patсh), LSZH, нг(A)-HF, -20°C - +75°C, серый | руб. | 12100 | Под заказ
UTP-4P-Cat.5e-SOLID-LSZH-OR-LIGHT |  | Cabeus Кабель витая пара UTP (U/UTP), категория 5e, 4 пары 0,47мм (24 AWG), одножильный, LSZH, нг(А)-HF, оранжевый, (305 м) | руб. | 11393 | Под заказ
UTP-4P-Cat.5e-SOLID-WH |  | Cabeus Кабель витая пара UTP (U/UTP), категория 5e, 4 пары (24 AWG), одножильный, белый (305 м), системная гарантия 25 лет. | руб. | 11436 | Под заказ
UTP-4P-Cat.5e-SOLID-BL |  | Cabeus Кабель витая пара UTP (U/UTP), категория 5e, 4 пары (24 AWG), одножильный, синий (305 м), системная гарантия 25 лет. | руб. | 11436 | Под заказ
UTP-4P-Cat.5e-SOLID-YL |  | Cabeus Кабель витая пара UTP (U/UTP), категория 5e, 4 пары (24 AWG), одножильный, желтый (305 м), системная гарантия 25 лет. | руб. | 11436 | Под заказ
UTP-4P-Cat.5e-SOLID-GN |  | Cabeus Кабель витая пара UTP (U/UTP), категория 5e, 4 пары (24 AWG), одножильный, зеленый (305 м), системная гарантия 25 лет. | руб. | 11436 | Под заказ
UTP-4P-Cat.5e-SOLID-RD |  | Cabeus Кабель витая пара UTP (U/UTP), категория 5e, 4 пары (24 AWG), одножильный, красный (305 м), системная гарантия 25 лет. | руб. | 11436 | Под заказ
UTP-4P-Cat.5e-SOLID-BK |  | Cabeus Кабель витая пара UTP (U/UTP), категория 5e, 4 пары 0,51мм (24 AWG), одножильный, черный (305 м) | руб. | 11436 | Под заказ
UTP-4P-Cat.5e-SOLID-LSZH |  | Cabeus Кабель витая пара UTP (U/UTP), категория5e, 4 пары (24 AWG), одножильный, оранжевый, LSZH (Low Smoke Zero Halogen) (305 м), системная гарантия25 лет. | руб. | 12765 | Под заказ
UTP-4P-Cat.5e-SOLID-LSZH-GY |  | Cabeus Кабель витая пара UTP (U/UTP), категория 5e, 4 пары (24 AWG), одножильный, серый, LSZH (Low Smoke Zero Halogen) (305 м), системная гарантия 25 лет. | руб. | 12765 | Под заказ
UTP-4P-CAT.5E-SOLID-LSZH-BL |  | Cabeus Кабель витая пара UTP (U/UTP), категория 5e, 4 пары (24 AWG), одножильный, синий, LSZH (Low Smoke Zero Halogen) (305 м), системная гарантия 25 лет. | руб. | 12765 | Под заказ
UTP-4P-Cat.5e-SOLID-LSZH-RD |  | Cabeus Кабель витая пара UTP (U/UTP), категория 5e, 4 пары (24 AWG), одножильный, красный, LSZH (Low Smoke Zero Halogen) (305 м), системная гарантия 25 лет. | руб. | 12765 | Под заказ
UTP-4P-CAT.5E-SOLID-LSZH-GN |  | Cabeus Кабель витая пара UTP (U/UTP), категория 5e, 4 пары (24 AWG), одножильный, зеленый, LSZH (Low Smoke Zero Halogen) (305 м), системная гарантия 25 лет. | руб. | 12765 | Под заказ
UTP-4P-Cat.5e-SOLID-LSZH-YL |  | Cabeus Кабель витая пара UTP (U/UTP), категория 5e, 4 пары (24 AWG), одножильный, желтый, LSZH (Low Smoke Zero Halogen) (305 м), системная гарантия 25 лет. | руб. | 12765 | Под заказ
UTP-4P-CAT.5E-SOLID-LSZH-WH |  | Cabeus Кабель витая пара UTP (U/UTP), категория 5e, 4 пары (24 AWG), одножильный, белый, LSZH (Low Smoke Zero Halogen) (305 м), системная гарантия 25 лет. | руб. | 12765 | Под заказ
01-0052 Proconnect |  | PROconnect 01-0052 - Кабель витая пара UTP 4PR 24AWG, CAT5e, 305 м | руб. | 13022.92 | Складская программа
NKL 2200A-GY |  | NIKOLAN NKL 2200A-GY - Кабель F/UTP, 4 пары, Кат.5e, 24 AWG, внутренний, PVC, 305м | руб. | 14891 | Под заказ
LC1-C5E04-111 |  | ITK Витая пара U/UTP кат.5E 4х2х24AWG solid PVC серый (305м) | руб. | 15527 | Под заказ
LC1-C5E04-121 |  | ITK Витая пара U/UTP кат.5E 4x2х24AWG solid LSZH нг(А)-HF серый (305м) | руб. | 16826 | Под заказ
NKL 4100A-GY |  | NIKOLAN NKL 4100A-GY - Кабель U/UTP (неэкранированная витая пара) для внутренней прокладки; Кат. 5е; 8 жил/4 пары; диаметр проводника Ø 0.511 / 24AWG Медь (CU); материал оболочки-PVC ; бухта 305 м.; эксплуатация от -20 до +60 °C; Соответствие стандартам: Превышает требования стандартов: ГОСТ Р 54429, ISO/IEC 11801, EN 50173 и TIA/EIA-568 | руб. | 15541 | Складская программа
NKL 4100A-BL |  | Кабель NIKOLAN U/UTP 4 пары, Кат.5e (Класс D), тест по ISO/IEC, 100МГц, одножильный, BC (чистая медь), 24AWG (0,50мм), внутренний, PVC нг(А), синий, 305м | руб. | 15541 | Под заказ
FTP-4P-CAT.5E-PATCH-GY |  | Cabeus Кабель витая пара FTP (F/UTP), категория 5e, 4 пары, (26 AWG), многожильный (patсh), серый (305 м) | руб. | 16146 | Под заказ
UTP-4P-Cat.5e-PATCH-GY |  | Cabeus Кабель витая пара UTP (U/UTP), категория 5e, 4 пары, (24 AWG), многожильный (patсh), серый (305 м) | руб. | 16286 | Под заказ
FTP-4P-Cat.5e-SOLID-GY |  | Cabeus Кабель витая пара экранированная FTP (F/UTP), категория 5e, 4 пары (24 AWG), одножильный, экран - фольга (305 м) | руб. | 15185 | Под заказ
FTP-4P-CAT.5E-SOLID-LSZH |  | Cabeus Кабель витая пара экранированная FTP (F/UTP), категория 5e, 4 пары (24 AWG), одножильный, экран - фольга, LSZH (305 м) | руб. | 15556 | Под заказ
UTP-4P-Cat.5e-PATCH-LSZH-GY |  | Cabeus Кабель витая пара UTP (U/UTP), категория 5e, 4 пары, (24 AWG), многожильный (patсh), серый, LSZH (Low Smoke Zero Halogen) (305 м) | руб. | 16979 | Под заказ
01-0043 Rexant |  | REXANT 01-0043 - Кабель UTP 4 x 2 x 0,50 мм, cat 5e, (бухта 305м) | руб. | 15345.31 | Складская программа
UUTP2-C5-S24-IN-PVC-GY-500 |  | Hyperline UUTP2-C5-S24-IN-PVC-GY-500 (500 м) Кабель витая пара, неэкранированная U/UTP, категория 5, 2 пары (24 AWG), одножильный (solid), PVC, -20°C – +75°C, серый | руб. | 18876 | Под заказ
UTP-4P-Cat.6-SOLID-LSZH |  | Cabeus Кабель витая пара UTP (U/UTP), категория 6, 4 пары (23 AWG), одножильный, LSZH (Low Smoke Zero Halogen) (305 м) | руб. | 17510 | Под заказ
UUTP2-C5-S24-IN-LSZH-GY-500 |  | Hyperline UUTP2-C5-S24-IN-LSZH-GY-500 (500 м) Кабель витая пара, неэкранированная U/UTP, категория 5, 2 пары (24 AWG), одножильный (solid), LSZH, нг(А)-HF, -20°C - +75°C, серый | руб. | 20570 | Под заказ
UUTP2-C5-P24-IN-PVC-GY-500 |  | Hyperline UUTP2-C5-P24-IN-PVC-GY-500 (500 м) Кабель витая пара, неэкранированная U/UTP, категория 5, 2 пары (24 AWG), многожильный (patсh), PVC, серый | руб. | 20933 | Под заказ
SFTP-4P-Cat.5e-PATCH-GY |  | Cabeus Кабель витая пара экранированная SFTP (SF/UTP), категория 5e, 4 пары, многожильный (305 м) | руб. | 20753 | Под заказ
UUTP4-C5E-S24-IN-PVC-GY-305 |  | Hyperline UUTP4-C5E-S24-IN-PVC-GY-305 (305 м) Кабель витая пара, неэкранированная U/UTP, категория 5e, 4 пары (24 AWG), одножильный (solid), PVC, -20°C – +75°C, серый - гарантия: 15 лет компонентная, 25 лет системная | руб. | 20207 | Под заказ
NKL 4200A-GY |  | NIKOLAN NKL 4200A-GY - Кабель F/UTP 4 пары, Кат.5e (Класс D), тест по ISO/IEC, 100МГц, одножильный, BC (чистая медь), 24AWG (0,50мм), внутренний, PVC нг(А), серый, 305м | руб. | 20531 | Складская программа
UUTP4-C5E-S24-IN-LSZH-GY-305 |  | Hyperline UUTP4-C5E-S24-IN-LSZH-GY-305 (305 м) Кабель витая пара, неэкранированная U/UTP, категория 5e, 4 пары (24 AWG), одножильный(solid), LSZH, нг(А)-HF, -20°C – +75°C, серый - гарантия:15 лет компонентная, 25 лет системная | руб. | 21780 | Под заказ
UUTP4-C5E-P24-IN-PVC-GY-305 |  | Hyperline UUTP4-C5E-P24-IN-PVC-GY-305 (305 м) Кабель витая пара, неэкранированная U/UTP, категория 5e, 4 пары (24 AWG), многожильный (patсh), PVC, -20°C – +75°C, серый | руб. | 24024 | Под заказ
01-0143 Rexant |  | REXANT 01-0143 - Кабель витая пара REXANT FTP 4PR 24AWG, CAT5e (бухта 305 м) | руб. | 19175.93 | Складская программа
SFTP-4P-Cat.5e-SOLID-GY |  | Cabeus Кабель витая пара экранированная SFTP (SF/UTP), категория 5e, 4 пары (24 AWG), одножильный (305 м) | руб. | 21939 | Под заказ
FTP-4P-Cat.6-SOLID-GY |  | Cabeus Кабель витая пара экранированная FTP (F/UTP), категория 6, 4 пары (23 AWG), одножильный (305 м) | руб. | 22043 | Под заказ
FUTP4-C5E-P26-IN-PVC-GY-305 |  | Hyperline FUTP4-C5E-P26-IN-PVC-GY-305 (305 м) Кабель витая пара, экранированная F/UTP, категории 5e, 4 пары (26 AWG), многожильный (patch), экран - фольга, PVC, –20°C – +75°C, серый | руб. | 22485 | Под заказ
01-0044 REXANT |  | REXANT 01-0044 - Кабель UTP 4PR 24AWG, CAT5e, STRANDED (бухта 305 м). Неэкранированная витая пара, материал проводника высокоочищенная бескислородная медь, калибр (24 AWG). Материал оболочки — ПВХ (PVC). Техническое описание: Кабель имеет 8 (восемь жил), четыре пары (2PR) Материал проводника: высокоочищенная бескислородная медь, многожильная жила,калибр (24 AWG) Изоляция проводника: полиэтилен повышенной плотности (HDPE), диаметром 0,9 мм Экранирование, UTP: без экрана Внешняя изоляция: ПВХ — поливинилхлорид (PVC), толщина 0,5 мм Общий диаметр кабеля: 5,2 мм Радиус изгиба кабеля минимально выдерживает 8 (восемь) внешних диаметров кабеля Частотный диапазон: 1-100 МГц Рабочая температура: –40...+60 °C, прокладка и монтаж кабелей должны производиться при температуре не ниже –10 °С Упаковка: бухта 305 м/в коробке две бухты Срок службы: 25 лет | руб. | 17883.13 | Под заказ
UUTP4-C5E-S24-IN-PVC-GY-305 |  | Hyperline UUTP4-C5E-S24-IN-PVC-GY-305 (305 м) Кабель витая пара, неэкранированная U/UTP, категория 5e, 4 пары (24 AWG), одножильный (solid), PVC, -20°C – +75°C, серый - гарантия: 15 лет компонентная, 25 лет системная | руб. | 20207 | Под заказ
UUTP4-C5E-S24-IN-LSZH-GY-305 |  | Hyperline UUTP4-C5E-S24-IN-LSZH-GY-305 (305 м) Кабель витая пара, неэкранированная U/UTP, категория 5e, 4 пары (24 AWG), одножильный(solid), LSZH, нг(А)-HF, -20°C – +75°C, серый - гарантия:15 лет компонентная, 25 лет системная | руб. | 21780 | Под заказ
NKL 4000C-GY |  | NIKOLAN Кабель U/UTP, 4 пары, Кат.5e, многожильный, 24 AWG, внутренний, LSZH, 305м | руб. | 21759 | Под заказ
FTP-4P-Cat.6-SOLID-LSZH |  | Cabeus Кабель витая пара экранированная FTP (F/UTP), категория 6, 4 пары (23 AWG), одножильный (305 м) | руб. | 22989 | Под заказ
FUTP2-C5-S24-IN-PVC-GY-500 |  | Hyperline FUTP2-C5-S24-IN-PVC-GY-500 (500 м) Кабель витая пара, экранированная F/UTP, категория 5, 2 пары (24 AWG), одножильный (solid), экран - фольга, PVC, -40°C - +60°C, серый | руб. | 23595 | Под заказ
UUTP4-C5E-P24-IN-LSZH-GY-305 |  | Hyperline UUTP4-C5E-P24-IN-LSZH-GY-305 (305 м) Кабель витая пара, неэкранированная U/UTP, категория 5e, 4 пары (24 AWG), многожильный (patсh), LSZH, нг(А)-HF, -20°C – +75°C, серый | руб. | 27500 | Под заказ
UUTP4-C6-P24-NCR-IN-PVC-GY-305 |  | Hyperline UUTP4-C6-P24-NCR-IN-PVC-GY-305 (305 м) Кабель витая пара, неэкранированная U/UTP, категория 6, 4 пары (24 AWG), многожильный (patсh), без разделителя, PVC, -20°С – +75°С, серый | руб. | 26379 | Под заказ
01-0150 Rexant |  | REXANT 01-0150 - Кабель витая пара REXANT FTP 4PR 24AWG, CAT5e, нг(А)-HF, LSZH (бухта 305 м) | руб. | 20935.19 | Складская программа
UUTP2-C5-P24-IN-LSZH-GY-500 |  | Hyperline UUTP2-C5-P24-IN-LSZH-GY-500 (500 м) Кабель витая пара, неэкранированная U/UTP, категория 5, 2 пары (24 AWG), многожильный (patсh), LSZH, нг(A)-HF, -20°C - +75°C, серый | руб. | 26015 | Под заказ
STP-4P-Cat.6a-SOLID-IN-PVC |  | Cabeus Кабель витая пара экранированная STP (U/FTP), категория 6a (10GBE), 4 пары, (23 AWG), одножильный (solid), каждая пара в экране (фольга) (305 м) | руб. | 25673 | Под заказ
FUTP4-C5E-S24-IN-PVC-GY-305 |  | Hyperline FUTP4-C5E-S24-IN-PVC-GY-305 (305 м) Кабель витая пара, экранированная F/UTP, категория 5e, 4 пары (24 AWG), одножильный (solid), экран - фольга, PVC, –20°C – +75°C, серый - гарантия: 15 лет компонентная, 25 лет системная | руб. | 26620 | Под заказ
UUTP4-C6-S23-IN-PVC-GY-305 |  | Hyperline UUTP4-C6-S23-IN-PVC-GY-305 (305 м) Кабель витая пара, неэкранированная U/UTP, категория 6, 4 пары (23 AWG), одножильный (solid), с разделителем, PVC, –20°C – +75°C, серый - гарантия: 15 лет компонентная, 25 лет системная | руб. | 26659 | Под заказ
01-0047 Rexant |  | REXANT 01-0047 - Кабель REXANT UTP 4PR 23AWG CAT6 (бухта 305м) | руб. | 24023.46 | Под заказ
UUTP4-C6-S23-IN-LSZH-GY-305 |  | Hyperline UUTP4-C6-S23-IN-LSZH-GY-305 (305 м) Кабель витая пара U/UTP, категория 6, 4 пары (23 AWG), одножильный (solid), с разделителем, LSZH, нг(А)-HF, –20°C – +75°C, серый - гарантия: 15 лет компонентная, 25 лет системная | руб. | 28193 | Под заказ
UUTP4-C6-P24-NCR-IN-LSZH-GY-305 |  | Hyperline UUTP4-C6-P24-NCR-IN-LSZH-GY-305 (305 м) Кабель витая пара, неэкранированная U/UTP, категория 6, 4 пары (24 AWG), многожильный (patсh), без разделителя, LSZH, нг(А)-HF, –20°C–+75°C, серый | руб. | 28573 | Под заказ
FUTP2-C5-S24-IN-LSZH-GY-500 |  | Hyperline FUTP2-C5-S24-IN-LSZH-GY-500 (500 м) Кабель витая пара, экранированная F/UTP, категория 5, 2 пары (24 AWG), одножильный (solid), экран - фольга, LSZH, нг(A)-HF, -40°C - +60°C, серый | руб. | 29060 | Под заказ
FUTP4-C5E-S24-IN-LSZH-GY-305 |  | Hyperline FUTP4-C5E-S24-IN-LSZH-GY-305 (305 м) Кабель витая пара F/UTP, категория 5e, 4 пары (24 AWG), одножильный (solid), экран - фольга, LSZH, нг(А)-HF, –20°C – +75°C, серый - гарантия: 15 лет компонентная, 25 лет системная | руб. | 29488 | Под заказ
SFTP-4P-Cat.6a-SOLID-IN-LSZH |  | Cabeus Кабель витая пара, категория 6a (10GBE) S/FTP, 4 пары (23 AWG), одножильный (solid), каждая пара в экране, общий экране, общий экран - сетка, LSZH 305 | руб. | 32432 | Под заказ
01-0147 REXANT |  | Rexant 01-0147 - Кабель витая пара, F/UTP, категория 6, 4 x 2 x 0,57 мм, PVC, внутренний, синий, 305м | руб. | 31060.17 | Под заказ
NKL 4240C-OR |  | NIKOLAN NKL 4240C-OR - Кабель F/UTP 4 пары, Кат.6 (Класс E), тест по ISO/IEC, 250МГц, одножильный, BC (чистая медь), 23AWG (0,57мм), внутренний, LSZH нг(А)-HFLTx, оранжевый, 305м | руб. | 30920 | Под заказ
01-0342 Rexant |  | REXANT 01-0342 - Кабель витая пара REXANT SFTP 4PR 24AWG, CAT5e, (бухта 305 м) | руб. | 31954.55 | Складская программа
SFUTP4-C5E-P26-IN-PVC-GY-305 |  | Hyperline SFUTP4-C5E-P26-IN-PVC-GY-305 (305 м) Кабель витая пара, экранированная SF/UTP, категория 5e, 4 пары (26 AWG), многожильный (patch), экран - фольга + медная оплетка, PVC, –20°C – +75°C, серый | руб. | 35938 | Под заказ
SFUTP4-C5E-P26-IN-LSZH-GY-305 |  | Hyperline SFUTP4-C5E-P26-IN-LSZH-GY-305 (305 м) Кабель витая пара, экранированная SF/UTP, категория 5e, 4 пары (26 AWG), многожильный (patch), экран-фольга+мед. оплетка, LSZH, –20°C–+75°C, серый | руб. | 36315 | Под заказ
SFUTP4-C5E-S24-IN-PVC-GY-305 |  | Hyperline SFUTP4-C5E-S24-IN-PVC-GY-305 (305 м) Кабель витая пара SF/UTP, категория 5e, 4 пары(24 AWG), одножильный(solid), экран - фольга + медная оплетка, PVC, –20°C – +75°C, серый - гарантия:15 лет компонентная; 25 лет системная | руб. | 36851 | Под заказ
SFUTP4-C5E-S24-IN-LSZH-GY-305 |  | Hyperline SFUTP4-C5E-S24-IN-LSZH-GY-305 (305 м) Кабель витая пара SF/UTP, категория 5e, 4 пары (24 AWG), одножильный (solid), экран - фольга + медная оплетка, LSZH, –20°C – +75°C, серый - гарантия:15 лет компонентная, 25 лет системная | руб. | 39749 | Под заказ
UFTP4-C6-P26-IN-LSZH-GY-500 |  | Hyperline UFTP4-C6-P26-IN-LSZH-GY-500 (500 м) Кабель витая пара, экранированная U/FTP, категория 6, 4 пары (26 AWG), многожильный (patch), каждая пара в фольге, LSZH, серый | руб. | 51272 | Под заказ
SFUTP4-C6-P26-IN-LSZH-GY-500 |  | Hyperline SFUTP4-C6-P26-IN-LSZH-GY-500 (500 м) Кабель витая пара, экранированная SF/UTP, категория 6, 4 пары (26 AWG), многожильный (patch), экран - фольга + медная оплетка, LSZH, серый | руб. | 59769 | Под заказ
01-0542 REXANT |  | REXANT 01-0542 - Кабель SSTP 4PR 23AWG, CAT7 (бухта 305 м) REXANT. Экранированная витая пара в двойном экране + каждая пара в экране, материал проводника высокоочищенная бескислородная медь, калибр (23 AWG). Материал оболочки — ПВХ (PVC) | руб. | 50088.5 | Под заказ
01-1011 Rexant |  | REXANT 01-1011 Кабель UTP REXANT 10PR 24AWG, CAT5, бухта 305 м | руб. | 36231.11 | Под заказ
Кабель - для внешней прокладки (outdoor)
Наименование | Изображение | Описание | Розница |  | Примечание
EC-UU004-5E-PE-BK-1 |  | NETLAN EC-UU004-5E-PE-BK-1 - Кабель U/UTP 4 пары, Кат.5e (Класс D), 100МГц, одножильный, BC (чистая медь), внешний, PE до -40C, черный, 100м | руб. | 3104 | Под заказ
EC-UF004-5E-PE-BK-1 |  | NETLAN EC-UF004-5E-PE-BK-1 - Кабель F/UTP (экранированная витая пара) для внешней прокладки ; Кат. 5е; 8 жил/4 пары; диаметр проводника Ø 0.47 / 24AWG Медь (CU); материал оболочки-PE; бухта 100 м.; эксплуатация от -40°C + 60°C; Соответствие стандартам: ISO/IEC 11801, EN 50173 и TIA/EIA-568 | руб. | 3971 | Под заказ
UUTP4-C5E-S24-OUT-PE-BK-100 |  | Hyperline UUTP4-C5E-S24-OUT-PE-BK-100 (100 м) Кабель витая пара, неэкранированный U/UTP, категория 5e, 4 пары (24 AWG), одножильный(solid), внешний, PE, -40°C - +60°C, черный - гарантия: 15 лет компонентная | руб. | 7013 | Под заказ
01-0045-3 PROconnect |  | PROconnect 01-0045-3 - Кабель витая пара UTP 4PR 24AWG, CCA, CAT5e, PE, черный OUTDOOR, (бухта 305 м) | руб. | 6968.67 | Складская программа
FUTP4-C5E-S24-OUT-PE-BK-100 |  | Hyperline FUTP4-C5E-S24-OUT-PE-BK-100 (100м) Кабель витая пара, экранир. F/UTP, кат. 5e, 4 пары (24AWG), одножильный (solid), экран - фольга, внешний, PE, -40°C–+60°C, черный-гарантия: 15 лет компонентная | руб. | 8679 | Под заказ
01-0146-3 PROconnect |  | PROconnect 01-0146-3 - Кабель витая пара PROconnect FTP 4PR 24AWG, CCA, CAT5e, наружный (OUTDOOR), (бухта 305 м) | руб. | 7937.52 | Складская программа
EC-UF002-5-PE-BK |  | NETLAN EC-UF002-5-PE-BK - Кабель медный F/UTP, cat 5, 2х2х0,47, экранированный для внешней прокладки, оболочка черного цвета, внешний диаметр 5,4 мм, диапазон рабочих температур -40 ...+60°С, температура монтажа не ниже 0°С | руб. | 7412 | Под заказ
EC-UU002-5-PE-BK |  | NETLAN EC-UU002-5-PE-BK - Кабель медный U/UTP, cat 5, 2х2х0,47, для внешней прокладки, оболочка черного цвета, внешний диаметр 4,2 мм, диапазон рабочих температур -40 ...+60°С, температура монтажа не ниже 0°С 305 м | руб. | 5235 | Под заказ
01-0025 Rexant |  | REXANT 01-0025 - Кабель UTP 2 х 2 х 0,50 мм, cat 5e, наружный (OUTDOOR) (бухта 305м) | руб. | 10489.22 | Под заказ
EC-UU004-5E-PE-BK |  | NETLAN EC-UU004-5E-PE-BK - Кабель U/UTP (неэкранированная витая пара) для внешней прокладки ; Кат. 5е; 8 жил/4 пары; диаметр проводника Ø 0.47 / 24AWG Медь (CU); материал оболочки-PE; бухта 305 м.; эксплуатация от -40°C + 60°C; Соответствие стандартам: ISO/IEC 11801, EN 50173 и TIA/EIA-568 | руб. | 8918 | Складская программа
EC-UF004-5E-PE-BK |  | NETLAN EC-UF004-5E-PE-BK - Кабель F/UTP (экранированная витая пара) для внешней прокладки ; Кат. 5е; жил/4 пары; диаметр проводника Ø 0.47 / 24AWG Медь (CU); материал оболочки-PE; бухта 305 м.; эксплуатация от -40°C + 60°C; Соответствие стандартам: ISO/IEC 11801, EN 50173 и TIA/EIA-568 | руб. | 10998 | Складская программа
EC-UU004-5E-PE-SW-BK |  | NETLAN EC-UU004-5E-PE-SW-BK - Кабель U/UTP (неэкранированная витая пара) для внешней прокладки с тросом; Кат. 5е; 8 жил/4 пары; диаметр проводника Ø 0.47 / 24AWG Медь (CU); материал оболочки-PE; бухта 305 м.; эксплуатация от -40°C + 60°C; Соответствие стандартам: ISO/IEC 11801, EN 50173 и TIA/EIA-568 Кабель с тросом предназначен для подвеса на воздушных линиях связи. | руб. | 11704 | Складская программа
EC-UF004-5E-PE-SW-BK |  | NETLAN EC-UF004-5E-PE-SW-BK - F/UTP 4 пары, Кат.5e (Класс D), 100МГц, одножильный, BC (чистая медь), внешний, PE до -40C, с одножильным тросом, черный, 305м | руб. | 12517 | Под заказ
UTP-4P-Cat.5e-SOLID-OUT-LSZH-UV |  | Cabeus Кабель витая пара UTP (U/UTP), категория 5e, 4 пары (24 AWG), одножильный, для внешней прокладки (+75 C - -40), LSZH-UV (305 м) | руб. | 12937 | Под заказ
01-0054 Proconnect |  | PROconnect 01-0054 - Кабель витая пара PROconnect UTP 4PR 24AWG, CAT5e наружный (OUTDOOR) (бухта 305 м) | руб. | 14965.36 | Под заказ
FTP-4P-Cat.5e-SOLID-OUT-LSZH-UV |  | Cabeus Кабель витая пара экранированная FTP (F/UTP), категория 5e, 4 пары (24 AWG), одножильный, экран - фольга, для внеш прокл LSZH-UV (305 м) | руб. | 15928 | Под заказ
01-0045 Rexant |  | REXANT 01-0045 - Кабель UTP 4 х 2 x 0,50 мм, cat 5e, наружный (OUTDOOR) (бухта 305м) | руб. | 16537.04 | Складская программа
NKL 4600B-BK |  | NIKOLAN NKL 4600B-BK - Кабель U/UTP (неэкранированная витая пара) для внешней прокладки ; Кат. 5е; 8 жил/4 пары; диаметр проводника Ø 0.5 / 24AWG Медь (CU); материал оболочки-PE; бухта 305 м.; и эксплуатация от -60 до +60 °C; Соответствие стандартам: Превышает требования стандартов: ГОСТ Р 54429, ISO/IEC 11801, EN 50173 и TIA/EIA-568 | руб. | 16735 | Складская программа
EC-UF004-5E-PC050-PE-BK |  | EC-UF004-5E-PC050-PE-BK Кабель NETLAN F/UTP 4 пары, Кат.5e (Класс D), 100МГц, одножильный, BC (чистая медь), с многожильным силовым кабелем 0,50мм2, внешний, PE до -40C, черный, 305м | руб. | 20071 | Под заказ
UTP-4P-Cat.6-SOLID-OUT-LSZH-UV |  | Cabeus Кабель витая пара UTP (U/UTP), категория 6, 4 пары (23 AWG) (305м), внешняя/внутренняя прокладка | руб. | 18331 | Под заказ
01-0154 PROconnect |  | PROconnect 01-0154 - Кабель витая пара FTP 4PR 24AWG, CAT5e наружный (OUTDOOR) (бухта 305 м) | руб. | 18447.88 | Складская программа
FTP-4P-Cat.5e-SOLID-ST-OUT |  | Cabeus Кабель витая пара экранированная FTP (F/UTP), категория 5e, 4 пары (24 AWG), одножильный, экран - фольга, для внеш прокл с металлическим тросом (305 м) | руб. | 21077 | Под заказ
01-0046 Rexant |  | REXANT 01-0046 - Кабель UTP 4 х 2 х 0,50 мм, cat 5e, наружный (OUTDOOR) + ТРОС*1 (бухта 305м) | руб. | 21287.04 | Складская программа
UUTP2-C5-S24-OUT-PE-BK-500 |  | Hyperline UUTP2-C5-S24-OUT-PE-BK-500 (500 м) Кабель витая пара, неэкранированная U/UTP, категория 5, 2 пары (24 AWG), одножильный (solid), внешний, PE, -40°C – +60°C, черный | руб. | 18271 | Под заказ
01-0146 Rexant |  | REXANT 01-0146 - Кабель витая пара FTP 4PR 24AWG, CAT5e наружный (OUTDOOR) (бухта 305 м) | руб. | 19879.63 | Складская программа
NKL 4700B-BK |  | NIKOLAN NKL 4700B-BK - Кабель F/UTP (экранированная витая пара) для внешней прокладки ; Кат. 5е; 8 жил/4 пары; диаметр проводника Ø 0.5 / 24AWG Медь (CU); материал оболочки-PE; бухта 305 м.; эксплуатация от -60 до +60 °C; Соответствие стандартам: Превышает требования стандартов: ГОСТ Р 54429, ISO/IEC 11801, EN 50173 и TIA/EIA-568 | руб. | 21557 | Складская программа
SFTP-4P-Cat.5e-SOLID-OUT-LSZH-UV |  | Cabeus Кабель витая пара экранированная SFTP (SF/UTP), категория 5e, 4 пары (24 AWG), одножильный, для внеш прокл LSZH-UV (305 м) | руб. | 23125 | Под заказ
NKL 4640B-BK |  | NIKOLAN NKL 4640B-BK - Кабель U/UTP 4 пары, Кат.6 (Класс E), тест по ISO/IEC, 250МГц, одножильный, BC (чистая медь), 23AWG (0,57мм), внешний, PE до -60С, черный, 305м - гарантия: 1 год | руб. | 22135 | Под заказ
UUTP2-C5-S24-SW-OUT-PE-BK-500 |  | Hyperline UUTP2-C5-S24-SW-OUT-PE-BK-500 (500 м) Кабель витая пара, неэкранированная U/UTP, категория 5, 2 пары (24 AWG), одножильный (solid), с металлическим тросом, внешний, PE, -40°C– +60°C, черный | руб. | 23716 | Под заказ
SFTP-4P-Cat.5e-SOLID-OUT-LSZH-UV |  | Cabeus Кабель витая пара экранированная SFTP (SF/UTP), категория 5e, 4 пары (24 AWG), одножильный, для внеш прокл LSZH-UV (305 м) | руб. | 23125 | Под заказ
EC-UF004-5E-PC075-PE-BK |  | EC-UF004-5E-PC075-PE-BK Кабель NETLAN F/UTP 4 пары, Кат.5e (Класс D), 100МГц, одножильный, BC (чистая медь), с многожильным силовым кабелем 0,75мм2, внешний, PE до -40C, черный, 305м | руб. | 23674 | Под заказ
NKL 4140C-BK |  | NIKOLAN NKL 4140C-BK - U/UTP, 4 пары, Кат.6, 23 AWG, внутренний/внешний, LSZH, 305м | руб. | 24918 | Под заказ
FUTP2-C5-S24-OUT-PE-BK-500 |  | Hyperline FUTP2-C5-S24-OUT-PE-BK-500 (500 м) Кабель витая пара F/UTP, категория 5, 2 пары (24 AWG), одножильный (solid), экран - фольга, внешний, PE, -40°C – +60°C, черный | руб. | 27201 | Под заказ
01-0144 Rexant |  | REXANT 01-0144 - Кабель Rexant FTP 4PR 24AWG CAT5e 305м OUTDOOR + ТРОС*1 | руб. | 23178.77 | Складская программа
FUTP2-C5-S24-SW-OUT-PE-BK-500 |  | Hyperline FUTP2-C5-S24-SW-OUT-PE-BK-500 (500 м) Кабель витая пара, экранированная F/UTP, категория 5, 2 пары (24 AWG), одножильный, экран - фольга, с металлическим тросом, внешний, PE, -40°C–+60°C, черный | руб. | 29161 | Под заказ
STP-4P-Cat.6a-SOLID-OUT-LSZH-UV |  | Cabeus Кабель витая пара экранированная STP (U/FTP), категория 6a (10GBE), 4 пары, (23 AWG), однож (solid), экран - фольга, для внеш прокладки LSZH-UV 305 | руб. | 28920 | Под заказ
NKL 4740B-BK |  | NIKOLAN NKL 4740B-BK - Кабель F/UTP 4 пары, Кат.6 (Класс E), тест по ISO/IEC, 250МГц, одножильный, BC (чистая медь), 23AWG (0,57мм), внешний, PE до -60С, черный, 305м - гарантия: 1 год | руб. | 29519 | Под заказ
UUTP4-C5E-S24-OUT-PE-BK-500 |  | Hyperline UUTP4-C5E-S24-OUT-PE-BK-500 (500 м) Кабель витая пара, неэкранированный U/UTP, категория 5e, 4 пары(24 AWG), одножильный (solid), внешний, PE, -40°C - +60°C, черный - гарантия: 15 лет компонентная | руб. | 34389 | Под заказ
UUTP4-C5E-S24-OUT-LSZH-BK-500 |  | Hyperline UUTP4-C5E-S24-OUT-LSZH-BK-500 (500 м) Кабель витая пара, неэкранир. U/UTP, кат. 5e, 4 пары (24 AWG), одножильный (solid), внешний, LSZH нг(А)-HF, -40°C-+75°C, черный - гарантия: 15 лет компонентная | руб. | 35548 | Под заказ
NKL 4805B-BK |  | NIKOLAN NKL 4805B-BK - Кабель U/UTP 4 пары, Кат.5e (Класс D), тест по ISO/IEC, 100МГц, одножильный, BC (чистая медь), 24AWG (0,50мм), внешний, PE до -60С, с многожильным тросом (1,25мм), черный, 500м - гарантия: 1 год | руб. | 36569 | Под заказ
01-0344 Rexant |  | REXANT 01-0344 - Кабель витая пара REXANT SFTP 4PR 24AWG, CAT5e, наружный (OUTDOOR), (бухта 305 м) | руб. | 32700.26 | Под заказ
EC-UF004-5E-PC150-PE-BK |  | EC-UF004-5E-PC075-PE-BK Кабель NETLAN F/UTP 4 пары, Кат.5e (Класс D), 100МГц, одножильный, BC (чистая медь), с многожильным силовым кабелем 0,75мм2, внешний, PE до -40C, черный, 305м | руб. | 33320 | Под заказ
FUTP4-C5E-S24-OUT-PE-BK-500 |  | Hyperline FUTP4-C5E-S24-OUT-PE-BK-500 (500м) Кабель витая пара, экранир. F/UTP, кат. 5e, 4 пары (24AWG), одножильный (solid), экран - фольга, внешний, PE, -40°C–+60°C, черный-гарантия: 15 лет компонентная | руб. | 42154 | Под заказ
UUTP4-C5E-S24-SW-OUT-PE-BK-500 |  | Hyperline UUTP4-C5E-S24-SW-OUT-PE-BK-500 (500 м) Кабель витая пара U/UTP, кат.5e, 4 пары (24 AWG), одножильн. (solid), с металл. тросом, внешний, PE, -40°C - +60°C, черный - гарантия: 15 лет компонентная | руб. | 42415 | Под заказ
FUTP4-C5E-S24-SW-OUT-PE-BK-500 |  | Hyperline FUTP4-C5E-S24-SW-OUT-PE-BK-500 (500м) Кабель витая пара F/UTP, кат.5e, 4 пары(24 AWG), одножильн.(solid),экран-фольга, с металл.тросом,внешний, PE,-40°C-+50°C, черный-гарантия: 15 лет компонентная | руб. | 48400 | Под заказ
FUTP4-C5E-S24-OUT-LSZH-BK-500 |  | Hyperline FUTP4-C5E-S24-OUT-LSZH-BK-500 (500 м) Кабель витая пара F/UTP, категория 5e, 4 пары(24 AWG), одножильн.(solid), экран-фольга, внешний, LSZH нг(А)-HF, -40°C-+75°С, черный-гарантия: 15 лет компонентная | руб. | 43560 | Под заказ
UUTP4-C6-S23-OUT-LSZH-BK-500 |  | Hyperline UUTP4-C6-S23-OUT-LSZH-BK-500 (500 м) Кабель витая пара U/UTP,кат. 6, 4 пары(23 AWG), одножил.(solid),с разделителем,внешний, LSZH нг(А)-HF, -40°C – +75°C, черный - гарантия: 15 лет компонентная | руб. | 46048 | Под заказ
UUTP4-C5E-S24-2SW-OUT-PE-BK-500 |  | Hyperline UUTP4-C5E-S24-2SW-OUT-PE-BK-500 (500 м) Кабель витая пара U/UTP, кат.5e, 4 пары (24 AWG), одножильный (solid), с усил. металл.тросом, внешний, PE, -40°C-+60°C, черный- гарантия: 15 лет компонентная | руб. | 45082 | Под заказ
NKL 4905B-BK |  | NIKOLAN NKL 4905B-BK Кабель F/UTP 4 пары, Кат.5e (Класс D), тест по ISO/IEC, 100МГц, одножильный, BC (чистая медь), 24AWG (0,50мм), внешний, PE до -60С, с многожильным тросом (7x0,41мм), черный | руб. | 43028 | Под заказ
FUTP4-C5E-S24-2SW-OUT-PE-BK-500 |  | Hyperline FUTP4-C5E-S24-2SW-OUT-PE-BK-500 (500 м) Кабель витая пара F/UTP, кат.5e, 4 пары(24AWG),одножил.(solid),экран-фольга,с усил.металл.тросом, внешний, PE, -40°C-+50°C, черный - гарантия: 15 лет компонентная | руб. | 42670 | Под заказ
UFTP4-C6-S23-OUT-LSZH-BK-500 |  | Hyperline UFTP4-C6-S23-OUT-LSZH-BK-500 (500 м) Кабель витая пара U/FTP, кат. 6, 4 пары (23 AWG), одножильный (solid), фольгир. пары, внешний, LSZH нг(А)-HF, -40°C-+75°C, черный-гарантия: 15 лет компонентная | руб. | 60101 | Под заказ
01-1123 Rexant |  | REXANT 01-1123 Кабель UTP REXANT 16PR 24AWG, CAT5, бухта 305 м | руб. | 59350.64 | Под заказ
01-1012 Rexant |  | REXANT 01-1012 Кабель UTP REXANT 16PR 24AWG, CAT5, бухта 305 м | руб. | 57209.37 | Под заказ
01-1122 Rexant |  | REXANT 01-1122 Кабель UTP REXANT 25PR 24AWG, CAT5, наружный (OUTDOOR), бухта 305 м | руб. | Цена по запросу | Под заказ
Кабель - пожаробезопасный (Ethernet)
Наименование | Изображение | Описание | Розница |  | Примечание
EC-UU004-5E-LSZH-OR |  | NETLAN EC-UU004-5E-LSZH-OR - Кабель U/UTP (неэкранированная витая пара) пожаробезопасный; Кат. 5е; 8 жил/4 пары; диаметр проводника Ø 0.47 / 24AWG Медь (CU); материал оболочки- LSZH нг(B)-HF; бухта 305 м.; эксплуатация от -20 до +60 °C; Соответствие стандартам: ГОСТ Р 54429-2011, ISO/IEC 11801, EN 50173 и TIA/EIA-568 | руб. | 8939 | Складская программа
NKL 2100C-OR |  | NIKOLAN NKL 2100C-OR - Кабель U/UTP 4 пары, Кат.5e (Класс D), тест по ISO/IEC, 100МГц, одножильный, BC (чистая медь), 24AWG (0,49мм), внутренний, LSZH нг(А)-HFLTx, оранжевый, 305м; эксплуатация от -20 до +60 °C; Соответствие стандартам: Превышает требования стандартов: ГОСТ Р 54429, ISO/IEC 11801, EN 50173 и TIA/EIA-568 | руб. | 12466 | Под заказ
01-0049 Rexant |  | REXANT 01-0049 - Кабель UTP 4 х 2 х 0,50 мм, cat 5e, нг(А)-HF, LSZH (бухта 305м) | руб. | 18101.11 | Под заказ
NKL 4100C-OR |  | NIKOLAN NKL 4100C-OR - Кабель U/UTP (неэкранированная витая пара) пожаробезопасный; Кат. 5е; 8 жил/4 пары; диаметр проводника Ø 0.5 / 24AWG Медь (CU); материал оболочки-LSZH нг(А)-HFLTx; бухта 305 м.; эксплуатация от -20 до +60 °C; Соответствие стандартам: Превышает требования стандартов: ГОСТ Р 54429, ISO/IEC 11801, EN 50173 и TIA/EIA-568 | руб. | 16913 | Складская программа
NKL 2140C-OR |  | NIKOLAN NKL 2140C-OR - Кабель U/UTP 4 пары, Кат.6 (Класс E), тест по ISO/IEC, 250МГц, одножильный, BC (чистая медь), 24AWG (0,53мм), внутренний, LSZH нг(А)-HFLTx, оранжевый, 305м | руб. | 17291 | Под заказ
01-0050 Rexant |  | REXANT 01-0050 - Кабель UTР 4 х 2 х 0,57 мм, cat 6, нг(А)-HF, LSZH (бухта 305м) | руб. | 23574.07 | Под заказ
NKL 4200C-OR |  | NIKOLAN NKL 4200C-OR- Кабель F/UTP 4 пары, Кат.5e (Класс D), тест по ISO/IEC, 100МГц, одножильный, BC (чистая медь), 24AWG (0,50мм), внутренний, LSZH нг(А)-HFLTx, оранжевый, 305м | руб. | 22586 | Под заказ
01-0151 REXANT |  | Rexant 01-0151 - Кабель витая пара, F/UTP, категория 6, 4 x 2 x 0,57 мм, LSZH нг(А)-HF, внутренний, оранжевый, 305м | руб. | 33177.92 | Под заказ
Патч-корды Ethernet
Наименование | Изображение | Описание | Розница |  | Примечание
18-1001 Rexant(шт) |  | Патч-корд UTP 5e кат. литой 0.5 м серый REXANT предназначен для подключения активного и пассивного сетевого оборудования в составе структурированной кабельной системы, и представляет собой шнур из 4 пар изолированных проводников, скрученных между собой, находящиеся в общей изоляции с разъемами типа 8P8C. Патч-корд (от англ. patching cord — соединительный шнур) необходим для соединения телекоммуникационного оборудования: компьютеры, офисные АТС, сетевые коммутаторы, концентраторы, коммутационные панели, маршрутизаторы, патч-панели в телекоммуникационных стойках, сетевые карты, а также другого оборудования, имеющего разъемы RJ-45. С обеих сторон шнура располагаются штекеры разъема RJ-45 (8P8C). Полоса пропускаемых частот от 100-125 МГц, что соответствует категории 5е. Колпачки литых разъемов выполнены из нескользящего эластичного пластика. Внешняя изоляция провода сделана из поливинилхлорида (ПВХ) серого цвета, прочность которой при растяжении не менее 9.0 МПа. Диаметр коммутационного провода составляет 5 мм. | руб. | 57.08 | Складская программа
18-1002 Rexant(шт) |  | Патч-корд UTP 5e кат. литой 1 м серый REXANT предназначен для подключения активного и пассивного сетевого оборудования в составе структурированной кабельной системы, и представляет собой шнур из 4 пар изолированных проводников, скрученных между собой, находящиеся в общей изоляции с разъемами типа 8P8C. Патч-корд (от англ. patching cord — соединительный шнур) необходим для соединения телекоммуникационного оборудования: компьютеры, офисные АТС, сетевые коммутаторы, концентраторы, коммутационные панели, маршрутизаторы, патч-панели в телекоммуникационных стойках, сетевые карты, а также другого оборудования, имеющего разъемы RJ-45. С обеих сторон шнура располагаются штекеры разъема RJ-45 (8P8C). Полоса пропускаемых частот от 100-125 МГц, что соответствует категории 5е. | руб. | 66.47 | Складская программа
PC01-C5EU-02M |  | ITK Коммутационный шнур (патч-корд), кат.5Е UTP, 0,2м, серый | руб. | 94 | Складская программа
18-1004 Rexant(шт) |  | Патч-корд UTP 5e кат. литой 1.5 м серый REXANT предназначен для подключения активного и пассивного сетевого оборудования в составе структурированной кабельной системы, и представляет собой шнур из 4-х пар изолированных проводников, скрученных между собой, находящиеся в общей изоляции с разъемами типа 8P8C. Патч-корд (от англ. patching cord — соединительный шнур) необходим для соединения телекоммуникационного оборудования: компьютеры, офисные АТС, сетевые коммутаторы, концентраторы, коммутационные панели, маршрутизаторы, патч-панели в телекоммуникационных стойках, сетевые карты, а также другого оборудования, имеющего разъемы RJ-45. С обеих сторон шнура располагаются штекеры разъема RJ-45 (8P8C). Полоса пропускаемых частот от 100-125 МГц, что соответствует категории 5е. | руб. | 80.55 | Складская программа
18-1005 Rexant(шт) |  | Патч-корд UTP 5e кат. литой 2 м серый REXANT предназначен для подключения активного и пассивного сетевого оборудования в составе структурированной кабельной системы, и представляет собой шнур из 4 пар изолированных проводников, скрученных между собой, находящиеся в общей изоляции с разъемами типа 8P8C. Патч-корд (от англ. patching cord — соединительный шнур) необходим для соединения телекоммуникационного оборудования: компьютеры, офисные АТС, сетевые коммутаторы, концентраторы, коммутационные панели, маршрутизаторы, патч-панели в телекоммуникационных стойках, сетевые карты, а также другого оборудования, имеющего разъемы RJ-45. С обеих сторон шнура располагаются штекеры разъема RJ-45 (8P8C). Полоса пропускаемых частот от 100-125 МГц, что соответствует категории 5е. | руб. | 90.17 | Складская программа
PC01-C5EU-05M |  | ITK Коммутационный шнур (патч-корд), кат.5Е UTP, 0,5м, серый | руб. | 117 | Складская программа
PC-LPM-UTP-RJ45-RJ45-C5e-0.15M-LSZH-GY |  | Hyperline PC-LPM-UTP-RJ45-RJ45-C5e-0.15M-LSZH-GY Патч-корд U/UTP, Cat.5е (100% Fluke Component Tested), LSZH, 0.15 м, серый | руб. | 118 | Под заказ
18-1006 Rexant(шт) |  | Патч-корд UTP 5e кат. литой 3 м серый REXANT предназначен для подключения активного и пассивного сетевого оборудования в составе структурированной кабельной системы, и представляет собой шнур из 4-х пар изолированных проводников, скрученных между собой, находящиеся в общей изоляции с разъемами типа 8P8C. Патч-корд (от англ. patching cord — соединительный шнур) необходим для соединения телекоммуникационного оборудования: компьютеры, офисные АТС, сетевые коммутаторы, концентраторы, коммутационные панели, маршрутизаторы, патч-панели в телекоммуникационных стойках, сетевые карты, а также другого оборудования, имеющего разъемы RJ-45. С обеих сторон шнура располагаются штекеры разъема RJ-45 (8P8C). Полоса пропускаемых частот от 100-125 МГц, что соответствует категории 5е. | руб. | 111.91 | Складская программа
PC-LPM-UTP-RJ45-RJ45-C5e-0.3M-LSZH-GY |  | Hyperline PC-LPM-UTP-RJ45-RJ45-C5e-0.3M-LSZH-GY Патч-корд U/UTP, Cat.5е (100% Fluke Component Tested), LSZH, 0.3 м, серый | руб. | 143 | Под заказ
WE-52U(0,5m) |  | Патч-корд медный UTP; CAT5e; 4 пары многожильных проводников 7x0,20 мм; 24AWG; LSZH (LSOH); 0,5 метр; Черный. | руб. | 119 | Под заказ
PC-LPM-UTP-RJ45-RJ45-C5e-0.5M-LSZH-GY |  | Hyperline PC-LPM-UTP-RJ45-RJ45-C5e-0.5M-LSZH-GY Патч-корд U/UTP, Cat.5e (100% Fluke Component Tested), LSZH, 0.5 м, серый | руб. | 171 | Складская программа
18-1007 Rexant(шт) |  | Патч-корд UTP 5e кат. литой 5 м серый REXANT предназначен для подключения активного и пассивного сетевого оборудования в составе структурированной кабельной системы, и представляет собой шнур из 4 пар изолированных проводников, скрученных между собой, находящиеся в общей изоляции с разъемами типа 8P8C. Патч-корд (от англ. patching cord — соединительный шнур) необходим для соединения телекоммуникационного оборудования: компьютеры, офисные АТС, сетевые коммутаторы, концентраторы, коммутационные панели, маршрутизаторы, патч-панели в телекоммуникационных стойках, сетевые карты, а также другого оборудования, имеющего разъемы RJ-45. С обеих сторон шнура располагаются штекеры разъема RJ-45 (8P8C). Полоса пропускаемых частот от 100-125 МГц, что соответствует категории 5е. | руб. | 162.57 | Складская программа
PC01-C5EU-1M5 |  | ITK Коммутационный шнур (патч-корд), кат.5Е UTP, 1,5м, серый | руб. | 197 | Складская программа
WE-52U(1m) |  | Коммутационный шнур (патч-корд), UTP (неэкранированный), CAT5e, 4 пары многожильных проводников 7x0,20мм (медь) (24AWG). Скорость передачи данных до 1Гбит/с. Покрытие контактов золотом 50u" (1,27мкм). Материал оболочки LSZH (LSOH) с низким дымовыделением. Цвет чёрный. Длина 1м. | руб. | 87 | Складская программа
PC01-C5EU-2M |  | ITK Коммутационный шнур (патч-корд), кат.5Е UTP, 2м, серый | руб. | 231 | Складская программа
PC-LPM-STP-RJ45-RJ45-C5e-0.5M-LSZH-GY |  | Hyperline PC-LPM-STP-RJ45-RJ45-C5e-0.5M-LSZH-GY Патч-корд F/UTP, экранированный, Cat.5e (100% Fluke Component Tested), LSZH, 0.5 м, серый | руб. | 239 | Под заказ
WE-52U(1,5m) |  | Коммутационный шнур (патч-корд), UTP (неэкранированный), CAT5e, 4 пары многожильных проводников 7x0,20мм (медь) (24AWG). Скорость передачи данных до 1Гбит/с. Покрытие контактов золотом 50u" (1,27мкм). Материал оболочки LSZH (LSOH) с низким дымовыделением. Цвет чёрный. Длина 1,5м. | руб. | 116 | Под заказ
PC01-C5EU-3M |  | ITK Коммутационный шнур (патч-корд), кат.5Е UTP, 3м, серый | руб. | 311 | Складская программа
WE-52U(2m) |  | Коммутационный шнур (патч-корд), UTP (неэкранированный), CAT5e, 4 пары многожильных проводников 7x0,20мм (медь) (24AWG). Скорость передачи данных до 1Гбит/с. Покрытие контактов золотом 50u" (1,27мкм). Материал оболочки LSZH (LSOH) с низким дымовыделением. Цвет чёрный. Длина 2м. | руб. | 275 | Под заказ
18-1008 REXANT(шт) |  | Патч-корд UTP 5e кат. литой 7 м серый REXANT предназначен для подключения активного и пассивного сетевого оборудования в составе структурированной кабельной системы, и представляет собой шнур из 4 пар изолированных проводников, скрученных между собой, находящиеся в общей изоляции с разъемами типа 8P8C. Патч-корд (от англ. patching cord — соединительный шнур) необходим для соединения телекоммуникационного оборудования: компьютеры, офисные АТС, сетевые коммутаторы, концентраторы, коммутационные панели, маршрутизаторы, патч-панели в телекоммуникационных стойках, сетевые карты, а также другого оборудования, имеющего разъемы RJ-45. С обеих сторон шнура располагаются штекеры разъема RJ-45 (8P8C). Полоса пропускаемых частот от 100-125 МГц, что соответствует категории 5е. Колпачки литых разъемов выполнены из нескользящего эластичного пластика. Внешняя изоляция провода сделана из поливинилхлорида (ПВХ) серого цвета, прочность которой при растяжении не менее 9.0 МПа. Диаметр коммутационного провода составляет 5 мм. | руб. | 283.82 | Под заказ
18-1009 Rexant(шт) |  | Патч-корд UTP 5e кат. литой 10 м серый REXANT предназначен для подключения активного и пассивного сетевого оборудования в составе структурированной кабельной системы, и представляет собой шнур из 4 пар изолированных проводников, скрученных между собой, находящиеся в общей изоляции с разъемами типа 8P8C. Патч-корд (от англ. patching cord — соединительный шнур) необходим для соединения телекоммуникационного оборудования: компьютеры, офисные АТС, сетевые коммутаторы, концентраторы, коммутационные панели, маршрутизаторы, патч-панели в телекоммуникационных стойках, сетевые карты, а также другого оборудования, имеющего разъемы RJ-45. С обеих сторон шнура располагаются штекеры разъема RJ-45 (8P8C). Полоса пропускаемых частот от 100-125 МГц, что соответствует категории 5е. | руб. | 304.78 | Под заказ
PC-LPM-UTP-RJ45-RJ45-C5e-1.5M-LSZH-GY |  | Hyperline PC-LPM-UTP-RJ45-RJ45-C5e-1.5M-LSZH-GY Патч-корд U/UTP, Cat.5e (100% Fluke Component Tested), LSZH, 1.5 м, серый | руб. | 369 | Под заказ
18-1010 Rexant(шт) |  | Патч-корд UTP 5e кат. литой 15 м серый REXANT предназначен для подключения активного и пассивного сетевого оборудования в составе структурированной кабельной системы, и представляет собой шнур из 4 пар изолированных проводников, скрученных между собой, находящиеся в общей изоляции с разъемами типа 8P8C. Патч-корд (от англ. patching cord — соединительный шнур) необходим для соединения телекоммуникационного оборудования: компьютеры, офисные АТС, сетевые коммутаторы, концентраторы, коммутационные панели, маршрутизаторы, патч-панели в телекоммуникационных стойках, сетевые карты, а также другого оборудования, имеющего разъемы RJ-45. С обеих сторон шнура располагаются штекеры разъема RJ-45 (8P8C). Полоса пропускаемых частот от 100-125 МГц, что соответствует категории 5е. | руб. | 454.38 | Под заказ
WE-52U(3m) |  | Коммутационный шнур (патч-корд), UTP (неэкранированный), CAT5e, 4 пары многожильных проводников 7x0,20мм (медь) (24AWG). Скорость передачи данных до 1Гбит/с. Покрытие контактов золотом 50u" (1,27мкм). Материал оболочки LSZH (LSOH) с низким дымовыделением. Цвет чёрный. Длина 3м. | руб. | 373 | Под заказ
EC-PC4UD55B-BC-PVC-003-GY-10 |  | NETLAN Шнур коммутационный неэкранированный, категории 5е, CCA, PVC, 0,3 м, 10 шт | руб. | 424 | Под заказ
PC-LPM-UTP-RJ45-RJ45-C5e-2M-LSZH-GY |  | Hyperline PC-LPM-UTP-RJ45-RJ45-C5e-2M-LSZH-GY Патч-корд U/UTP, Cat.5e (100% Fluke Component Tested), LSZH, 2 м, серый | руб. | 443 | Под заказ
EC-PC4UD55B-015-GY-10 |  | Шнур коммутационный неэкранированный, категории 5е, CCA, PVC, 1,5 м, 10 шт | руб. | 491 | Под заказ
EC-PC4UD55B-BC-PVC-005-GY-10 |  | Коммутационный шнур NETLAN U/UTP 4 пары, Кат.5е (Класс D), 100МГц, 2хRJ45/8P8C, T568B, заливной, многожильный, BC (чистая медь), PVC нг(B), серый, 0,5м, уп-ка 10шт. | руб. | 495 | Под заказ
EC-PC4UD55B-BC-PVC-005-WT-10 |  | Коммутационный шнур NETLAN U/UTP; 5е; RJ45/8P8C; 4 пары; PVC; Многожильный; 0.5 м. Белый. уп.10шт | руб. | 495 | Под заказ
EC-PC4UD55B-BC-LSZH-005-GY-10 |  | Коммутационный шнур NETLAN U/UTP 4 пары, Кат.5е (Класс D), 100МГц, 2хRJ45/8P8C, T568B, заливной, многожильный, BC (чистая медь), LSZH нг(B)-HF, серый, 0,5м, уп-ка 10шт. | руб. | 510 | Под заказ
WE-52U(5m) |  | Коммутационный шнур (патч-корд), UTP (неэкранированный), CAT5e, 4 пары многожильных проводников 7x0,20мм (медь) (24AWG). Скорость передачи данных до 1Гбит/с. Покрытие контактов золотом 50u" (1,27мкм). Материал оболочки LSZH (LSOH) с низким дымовыделением. Цвет чёрный. Длина 5м. | руб. | 192 | Под заказ
18-1011 Rexant(шт) |  | Патч-корд UTP 5e кат. литой 20 м серый REXANT предназначен для подключения активного и пассивного сетевого оборудования в составе структурированной кабельной системы, и представляет собой шнур из 4 пар изолированных проводников, скрученных между собой, находящиеся в общей изоляции с разъемами типа 8P8C. Патч-корд (от англ. patching cord — соединительный шнур) необходим для соединения телекоммуникационного оборудования: компьютеры, офисные АТС, сетевые коммутаторы, концентраторы, коммутационные панели, маршрутизаторы, патч-панели в телекоммуникационных стойках, сетевые карты, а также другого оборудования, имеющего разъемы RJ-45. С обеих сторон шнура располагаются штекеры разъема RJ-45 (8P8C). Полоса пропускаемых частот от 100-125 МГц, что соответствует категории 5е. | руб. | 592.58 | Под заказ
PC-LPM-UTP-RJ45-RJ45-C5e-3M-LSZH-GY |  | Hyperline PC-LPM-UTP-RJ45-RJ45-C5e-3M-LSZH-GY Патч-корд U/UTP, Cat.5e (100% Fluke Component Tested), LSZH, 3 м, серый | руб. | 590 | Под заказ
EC-PC4UD55B-BC-PVC-010-GY-10 |  | Коммутационный шнур NETLAN U/UTP; 5е; RJ45/8P8C; 4 пары; PVC; Многожильный; 1 м. Серый. 10шт. | руб. | 676 | Под заказ
EC-PC4UD55B-BC-LSZH-010-GY-10 |  | Коммутационный шнур NETLAN U/UTP 4 пары, Кат.5е (Класс D), 100МГц, 2хRJ45/8P8C, T568B, заливной, многожильный, BC (чистая медь), LSZH нг(B)-HF, серый, 1м, уп-ка 10шт. | руб. | 694 | Под заказ
WE-52U(7,5m) |  | Коммутационный шнур (патч-корд), UTP (неэкранированный), CAT5e, 4 пары многожильных проводников 7x0,20мм (медь) (24AWG). Скорость передачи данных до 1Гбит/с. Покрытие контактов золотом 50u" (1,27мкм). Материал оболочки LSZH (LSOH) с низким дымовыделением. Цвет чёрный. Длина 7,5м. | руб. | 241 | Под заказ
18-1012 Rexant(шт) |  | Патч-корд UTP 5e кат. литой 25 м серый REXANT предназначен для подключения активного и пассивного сетевого оборудования в составе структурированной кабельной системы, и представляет собой шнур из 4 пар изолированных проводников, скрученных между собой, находящиеся в общей изоляции с разъемами типа 8P8C. Патч-корд (от англ. patching cord — соединительный шнур) необходим для соединения телекоммуникационного оборудования: компьютеры, офисные АТС, сетевые коммутаторы, концентраторы, коммутационные панели, маршрутизаторы, патч-панели в телекоммуникационных стойках, сетевые карты, а также другого оборудования, имеющего разъемы RJ-45. С обеих сторон шнура располагаются штекеры разъема RJ-45 (8P8C). Полоса пропускаемых частот от 100-125 МГц, что соответствует категории 5е. | руб. | 898.53 | Под заказ
EC-PC4UD55B-BC-PVC-015-GY-10 |  | Коммутационный шнур неэкранированный, категории 5е, PVC, 1,5м, упак 10шт | руб. | 784 | Под заказ
EC-PC4UD55B-BC-PVC-020-GY-10 |  | Патч-корд U/UTP; 5е; RJ45/8P8C; 4 пары; PVC; Многожильный; 2 м. Серый. Упаковка 10шт | руб. | 993 | Под заказ
PC-LPM-UTP-RJ45-RJ45-C5e-5M-LSZH-GY |  | Hyperline PC-LPM-UTP-RJ45-RJ45-C5e-5M-LSZH-GY Патч-корд U/UTP, Cat.5e (100% Fluke Component Tested), LSZH, 5 м, серый | руб. | 898 | Под заказ
WE-52U(10m) |  | Коммутационный шнур (патч-корд), UTP (неэкранированный), CAT5e, 4 пары многожильных проводников 7x0,20мм (медь) (24AWG). Скорость передачи данных до 1Гбит/с. Покрытие контактов золотом 50u" (1,27мкм). Материал оболочки LSZH (LSOH) с низким дымовыделением. Цвет чёрный. Длина 10м. | руб. | 386 | Под заказ
EC-PC4UD55B-BC-PVC-030-GY-10 |  | EC-PC4UD55B-BC-PVC-030-GY-10 - Коммутационный шнур NETLAN U/UTP 4 пары, Кат.5е (Класс D), 100МГц, 2хRJ45/8P8C, T568B, заливной, многожильный, BC (чистая медь), PVC нг(B), серый 3м. | руб. | 1326 | Под заказ
EC-PC4UD55B-BC-PVC-030-WT-10 |  | Коммутационный шнур NETLAN U/UTP; 5е; RJ45/8P8C; 4 пары; PVC; Многожильный; 3 м. Белый. уп.10шт | руб. | 1326 | Под заказ
EC-PC4UD55B-BC-LSZH-030-GY-10 |  | Коммутационный шнур NETLAN U/UTP 4 пары, Кат.5е (Класс D), 100МГц, 2хRJ45/8P8C, T568B, заливной, многожильный, BC (чистая медь), LSZH нг(B)-HF, серый, 3м, уп-ка 10шт. | руб. | 1454 | Под заказ
WE-52U(15m) |  | Коммутационный шнур (патч-корд), UTP (неэкранированный), CAT5e, 4 пары многожильных проводников 7x0,20мм (медь) (24AWG). Скорость передачи данных до 1Гбит/с. Покрытие контактов золотом 50u" (1,27мкм). Материал оболочки LSZH (LSOH) с низким дымовыделением. Цвет чёрный. Длина 15м. | руб. | 483 | Под заказ
EC-PC4UD55B-BC-PVC-050-GY-10 |  | Коммутационный шнур NETLAN U/UTP 4 пары, Кат.5е (Класс D), 100МГц, 2хRJ45/8P8C, T568B, заливной, многожильный, BC (чистая медь), PVC нг(B), серый, 5м, уп-ка 10шт. | руб. | 1956 | Под заказ
Кабель - огнестойкий (КПСнг-FRLS/FRHF)
Наименование | Изображение | Описание | Розница |  | Примечание
01-4902 Rexant |  | REXANT 01-4902 - Кабель огнестойкий REXANT КПСнг(А)-FRLS 1x2x0,50 мм², бухта (200 м) | руб. | 7118 | Под заказ
01-4916 Rexant |  | REXANT 01-4916 - Кабель огнестойкий REXANT КПСнг(А)-FRHF 1x2x0,50 мм², бухта (200 м) | руб. | 8566 | Под заказ
01-4902-1 Rexant |  | REXANT 01-4902-1 - Кабель огнестойкий REXANT КПСЭнг(А)-FRLS 1x2x0,50 мм², бухта (200 м) | руб. | 7798 | Под заказ
01-4903 Rexant |  | REXANT 01-4903 - Кабель огнестойкий REXANT КПСнг(А)-FRLS 1x2x0,75 мм², бухта (200 м) | руб. | 9304 | Под заказ
01-4930 Rexant |  | REXANT 01-4930 - Кабель огнестойкий REXANT КПСнг(А)-FRLSLTx 1x2x0,50 мм², бухта 200 м | руб. | 9052 | Под заказ
01-4917 Rexant |  | REXANT 01-4917 - Кабель огнестойкий REXANT КПСнг(А)-FRHF 1x2x0,75 мм², бухта (200 м) | руб. | 10256 | Под заказ
01-4903-1 Rexant |  | REXANT 01-4903-1 - Кабель огнестойкий REXANT КПСЭнг(А)-FRLS 1x2x0,75 мм², бухта (200 м) | руб. | 10026 | Под заказ
01-4930-1 Rexant |  | REXANT 01-4930-1 - Кабель огнестойкий REXANT КПСЭнг(А)-FRLSLTx 1x2x0,50 мм², бухта 200 м | руб. | 9912 | Под заказ
01-4904 Rexant |  | REXANT 01-4904 - Кабель огнестойкий REXANT КПСнг(А)-FRLS 1x2x1,00 мм², бухта (200 м) | руб. | 11582 | Под заказ
01-4917-1 Rexant |  | REXANT 01-4917-1 - Кабель огнестойкий REXANT КПСЭнг(А)-FRHF 1x2x0,75 мм², (бухта 200 м) | руб. | 11982 | Под заказ
01-4918 Rexant |  | REXANT 01-4918 - Кабель огнестойкий REXANT КПСнг(А)-FRHF 1x2x1,00 мм², (бухта 200 м) | руб. | 12652 | Под заказ
01-4909 Rexant |  | REXANT 01-4909 - Кабель огнестойкий REXANT КПСнг(А)-FRLS 2x2x0,50 мм², бухта (200 м) | руб. | 13118 | Под заказ
01-4931 Rexant |  | REXANT 01-4931 - Кабель огнестойкий REXANT КПСнг(А)-FRLSLTx 1x2x0,75 мм², бухта 200 м | руб. | 12078 | Под заказ
01-4923 Rexant |  | REXANT 01-4923 - Кабель огнестойкий REXANT КПСнг(А)-FRHF 2x2x0,50 мм², (бухта 200 м) | руб. | 14012 | Под заказ
01-4909-1 Rexant |  | REXANT 01-4909-1 - Кабель огнестойкий REXANT КПСЭнг(А)-FRLS 2x2x0,50 мм², бухта (200 м) | руб. | 13752 | Под заказ
01-4918-1 Rexant |  | REXANT 01-4918-1 - Кабель огнестойкий REXANT КПСЭнг(А)-FRHF 1x2x1,00 мм², бухта 200 м | руб. | 14226 | Под заказ
01-4931-1 Rexant |  | REXANT 01-4931-1 - Кабель огнестойкий REXANT КПСЭнг(А)-FRLSLTx 1x2x0,75 мм², бухта 200 м | руб. | 12764 | Под заказ
01-4932 Rexant |  | REXANT 01-4932 - Кабель огнестойкий REXANT КПСнг(А)-FRLSLTx 1x2x1,00 мм², бухта 200 м | руб. | 14336 | Под заказ
01-4932-1 Rexant |  | REXANT 01-4932-1 - Кабель огнестойкий REXANT КПСЭнг(А)-FRLSLTx 1x2x1,00 мм², бухта 200 м | руб. | 15544 | Под заказ
01-4937 Rexant |  | REXANT 01-4937 - Кабель огнестойкий REXANT КПСнг(А)-FRLSLTx 2x2x0,50 мм², бухта 200 м | руб. | 15890 | Под заказ
01-4910 Rexant |  | REXANT 01-4910 - Кабель огнестойкий REXANT КПСнг(А)-FRLS 2x2x0,75 мм², бухта (200 м) | руб. | 17430 | Под заказ
01-4924 Rexant |  | REXANT 01-4924 - Кабель огнестойкий REXANT КПСнг(А)-FRHF 2x2x0,75 мм², (бухта 200 м) | руб. | 19256 | Под заказ
01-4933 Rexant |  | REXANT 01-4933 - Кабель огнестойкий REXANT КПСнг(А)-FRLSLTx 1x2x1,50 мм², бухта 200 м | руб. | 19898 | Под заказ
Кабель - сигнальный
Наименование | Изображение | Описание | Розница |  | Примечание
01-4711 Rexant |  | REXANT 01-4711 - Кабель сигнальный REXANT КCПB 4х0,5 мм, бухта 200м | руб. | 4058 | Под заказ
01-4785 Rexant |  | REXANT 01-4785 - Кабель сигнальный REXANT KСВВнг(А)-LS 4х0,5 мм, бухта 200м | руб. | 4320 | Под заказ
01-4784 Rexant |  | REXANT 01-4784 - Кабель сигнальный REXANT KСВВнг(А)-LS 2х0,5 мм, бухта 500м | руб. | 5920 | Складская программа
01-4713 Rexant |  | REXANT 01-4713 - Кабель сигнальный REXANT КCПB 8х0,5 мм, бухта 200м | руб. | 8234 | Под заказ
Кабели коаксиальные для внутренней прокладки (indoor)
Наименование | Изображение | Описание | Розница |  | Примечание
EC-C2-32123A-WT-1 |  | NETLAN EC-C2-32123A-WT-1 - Кабель коаксиальный, RG-6 (75 Ом), одножильный, CCS (омедненная сталь), внутренний, PVC нг(A), белый, 100м | руб. | 1488 | Под заказ
01-2611 Rexant |  | REXANT 01-2611 - Кабель 3С-2V (75 Ом), CCS/Al/Al (0,5/Al/32*0,12мм) 48%, (бухта 100м), белый | руб. | 1797.03 | Под заказ
01-2201 Rexant |  | REXANT 01-2201 - Кабель RG-6U (75 Ом), CCS/Al/Al (1,02/Al/48*0,12мм) 64%, (бухта 100м), белый | руб. | 2139.86 | Складская программа
01-2431-6 PROconnect |  | PROconnect 01-2431-6 - Кабель коаксиальный PROconnect SAT 703 B, Cu/Al/Cu, 64%, 75 Ом, (бухта 100 м), белый | руб. | 4636.08 | Под заказ
01-2001 Rexant |  | REXANT 01-2001 - Кaбель RG-58 A/U (50 Ом), Cu/Al/Cu (19*0,12/48*0,10мм) (64%), (бухта 100м), белый | руб. | 5694.03 | Под заказ
01-2003 Rexant |  | REXANT 01-2003 - Кaбель RG-58 A/U (50 Ом), Cu/Al/Cu (19*0,12/48*0,10мм) 64%, (бухта 100м), черный | руб. | 5949.56 | Под заказ
01-2002 Rexant |  | REXANT 01-2002 - Кaбель RG-58 A/U (50 Ом), Cu/Al/Cu (19*0,12/48*0,10мм) 64%, (бухта 100м), серый | руб. | 5707.81 | Под заказ
01-2641 Rexant |  | REXANT 01-2641 - Кабель RG-59U+Cu (75 Ом), Cu/Al/Cu (0,58/Al/48*0,12мм) 64%, (бухта 100м), белый | руб. | 4471.94 | Под заказ
01-2221 Rexant |  | REXANT 01-2221 - Кабель RG-6U+Cu (75 Ом), Cu/Al/Cu (1,0/Al/48*0,12мм) 64%, (бухта 100м), белый | руб. | 4380.55 | Складская программа
01-2222 Rexant |  | REXANT 01-2222 - Кабель RG-6U+Cu (75 Ом), Cu/Al/Cu (1,0/Al/48*0,12мм) 64%, (бухта 100м), черный (OUTDOOR) | руб. | 4450.93 | Под заказ
01-2654 Rexant |  | REXANT 01-2654 - Кабель RG-6U+Cu нг(А)-HF, (75 Ом), Cu/Al/Cu (1,0/Al/48*0,12мм) 64%, (бухта 100м), оранжевый | руб. | 6870.98 | Под заказ
EC-C2-32123A-WT-3 |  | NETLAN EC-C2-32123A-WT-3 - Кабель коаксиальный, RG-6 (75 Ом), одножильный, CCS (омедненная сталь), внутренний, PVC нг(A), белый, 305м | руб. | 4935 | Под заказ
01-2223 Rexant |  | REXANT 01-2223 - Кабель RG-6U+Cu (75 Ом), Cu/Al/Cu (1,0/Al/64*0,12мм) 75%, (бухта 100м), белый | руб. | 6931.15 | Под заказ
01-2241 Rexant |  | REXANT 01-2241 - Кабель RG-6U+Cu (75 Ом), Cu/Al/Cu/Al (1,0/Al/64*0,12мм) 90% две фольги, (бухта 100м), белый | руб. | 6772.28 | Под заказ
01-2021 Rexant |  | REXANT 01-2021 - Кaбель RG-8X (50 Ом), CCS/Al/Al (1,80/64*0,12мм) 75%, (бухта 100м), серый | руб. | 8653.12 | Под заказ
01-2203 Rexant |  | REXANT 01-2203 - Кабель RG-6U (75 Ом), CCS/Al/Al (1,02/Al/48*0,12мм) 64%, (бухта 305м), белый | руб. | 7052.67 | Под заказ
01-2692 Rexant |  | REXANT 01-2692 - Кaбель РК 75-4-11АИ (75 Ом), (бухта 200м), черный | руб. | 8702 | Под заказ
01-2680 Rexant |  | REXANT 01-2680 - Кaбель РК 75-2-11АИ (75 Ом), (бухта 400м), черный | руб. | 9348 | Под заказ
01-2693 Rexant |  | REXANT 01-2693 - Кaбель РК 75-4-11А (75 Ом), (бухта 200м), черный | руб. | 11262 | Под заказ
01-2681 Rexant |  | REXANT 01-2681 - Кaбель РК 75-2-11А (75 Ом), (бухта 400м), черный | руб. | 12988 | Под заказ
EC-C2-21123A-WT-3 |  | NETLAN EC-C2-21123A-WT-3 - Кабель коаксиальный, RG-11 (75 Ом), одножильный, CCS (омедненная сталь), внутренний, PVC нг(A), белый, 305м | руб. | 8249 | Под заказ
01-2697 Rexant |  | REXANT 01-2697 - Кaбель РК 75-4-11 (75 Ом), (бухта 200м), черный | руб. | 15718 | Под заказ
01-2690 Rexant |  | REXANT 01-2690 - Кaбель РК 75-4-15 (75 Ом), (бухта 200м), черный | руб. | 16702 | Под заказ
01-2651 Rexant |  | REXANT 01-2651 - Кабель RG-59U+Cu (75 Ом), Cu/Al/Cu (0,58/Al/48*0,12мм) 64%, (бухта 305м), белый | руб. | 14206.53 | Под заказ
01-2231 Rexant |  | REXANT 01-2231 - Кабель RG-6U+Cu (75 Ом), Cu/Al/Cu (1,0/Al/48*0,12мм) 64%, (бухта 305м), белый | руб. | 14923.53 | Под заказ
01-2233 Rexant |  | REXANT 01-2233 - Кабель RG-6U+Cu (75 Ом), Cu/Al/Cu (1,0/Al/64*0,12мм) 75%, (бухта 305м), белый | руб. | 22610.36 | Под заказ
01-2041 Rexant |  | REXANT 01-2041 - Кабель RG-213 (50 Ом), Cu/Cu (7*0,70/128*0,15мм) 96%, (бухта 100м), черный | руб. | 44423.8 | Под заказ
Кабели коаксиальные для внешней прокладки (outdoor)
Наименование | Изображение | Описание | Розница |  | Примечание
01-2202 Rexant |  | REXANT 01-2202 - Кабель RG-6U (75 Ом), CCS/Al/Al (1,02/Al/48*0,12мм) 64%, (бухта 100м), черный (OUTDOOR) | руб. | 2274.78 | Под заказ
01-2206 PROconnect |  | PROconnect 01-2206 - Кабель коаксиальный PROconnect RG-6U+Cu, 75 Ом, Cu/Al/Cu, 48%, (бухта 100 м), белый | руб. | 4200.2 | Под заказ
EC-C2-32123B-BK-3 |  | NETLAN EC-C2-32123B-BK-3 - Кабель коаксиальный, RG-6 (75 Ом), одножильный, CCS (омедненная сталь), внешний, PE до -40C, черный, 305м | руб. | 5066 | Под заказ
01-2431 Rexant |  | REXANT 01-2431 - Кабель коаксиальный REXANT SAT 703 B, Cu/Al/Cu, 75%, 75 Ом, (бухта 100 м), белый | руб. | 4694.32 | Под заказ
01-2204 Rexant |  | REXANT 01-2204 - Кабель RG-6U (75 Ом), CCS/Al/Al (1,02/Al/48*0,12мм) 64%, (бухта 305м), черный (OUTDOOR) | руб. | 7307.59 | Под заказ
EC-C2-21123B-BK-3 |  | NETLAN EC-C2-21123B-BK-3 - Кабель коаксиальный, RG-11 (75 Ом), одножильный, CCS (омедненная сталь), внешний, PE до -40C, черный, 305м | руб. | 9279 | Под заказ
01-2432 Cavel |  | CAVEL 01-2432 - Кабель коаксиальный CAVEL SAT 703 B, Cu/Al/CuSn, 75%, 75 Ом, (бухта 100 м), белый | руб. | 19024.36 | Под заказ
EC-C2-21123D-BK-3 |  | NETLAN EC-C2-21123D-BK-3 - Кабель коаксиальный, RG-11 (75 Ом), одножильный, CCS (омедненная сталь), внешний, PE до -40C, с одножильным тросом, черный, 305м | руб. | 12880 | Под заказ
01-2232 Rexant |  | REXANT 01-2232 - Кабель RG-6U+Cu (75 Ом), Cu/Al/Cu (1,0/Al/48*0,12мм) 64%, (бухта 305м), черный (OUTDOOR) | руб. | 14376.19 | Под заказ
Кабель видеонаблюдения
Наименование | Изображение | Описание | Розница |  | Примечание
01-4001 Rexant |  | REXANT 01-4001 - Кабель видеонаблюдения Rexant D=5мм +2*0.5мм 100м белый (ККСВ) REXANT | руб. | 4855.52 | Складская программа
01-4002 Rexant |  | REXANT 01-4002 - Кабель ККСВ-П+2х0,5 мм, черный, (бухта 100 м) | руб. | 4504.43 | Складская программа
01-4109 PROconnect |  | PROconnect 01-4109 - Кабель КВК-П-2 +2x0,75 мм² (Cu/CCA) (96) черный (бухта 200 м) PROconnect | руб. | 11979.96 | Складская программа
01-4108 Proconnect |  | Proconnect 01-4108 - Кабель КВК-В-2+2x0,75 мм² (Cu/CCA) (96) белый (бухта 200 м) PROconnect | руб. | 11762.13 | Складская программа
01-4012 Rexant |  | REXANT 01-4012 - Кабель КВК-В-1,5+2x0,50 мм² (Cu/Cu) белый (бухта 200 м) | руб. | 11989.96 | Под заказ
01-4013 Rexant |  | REXANT 01-4013 - Кабель КВК-П-1,5+2x0,50 мм² (Cu/Cu) черный (бухта 200 м) | руб. | 12175.15 | Под заказ
01-4014 Rexant |  | REXANT 01-4014 - Кабель КВК-В-1,5+2x0,75 мм² (Cu/Cu) белый (бухта 200 м) | руб. | 14784.63 | Под заказ
01-4015 Rexant |  | REXANT 01-4015 - Кабель REXANT КВК-П-1,5+2x0,75 мм² (Cu/Cu) черный (бухта 200 м) | руб. | 14969.81 | Под заказ
01-4003 Rexant |  | Кабель видеонаблюдения Rexant D=5мм +2*0.5мм 305м белый (ККСВ) REXANT | руб. | 13941.44 | Складская программа
01-4101-1 Rexant |  | REXANT 01-4101-1 - Кабель КВК-В-2+2x0,75 мм² (Cu/Cu) белый (бухта 200 м) | руб. | 14566.57 | Под заказ
01-4105 Rexant |  | REXANT 01-4105 - Кабель КВК-П-2 +2x0,75 мм² (Cu/Cu) черный (бухта 200 м) | руб. | 15034.5 | Складская программа
01-4107 Rexant |  | REXANT 01-4107 - Кабель КВК-П-2+2x0,75 мм², +ТРОС (Cu/Cu) черный (бухта 305 м) | руб. | 28555.12 | Под заказ
Разъемы, инструмент
Наименование | Изображение | Описание | Розница |  | Примечание
05-1021-6 PROconnect(шт) |  | Джек RJ-45 8P8C CAT 5e PROconnect предназначен для соединения телекоммуникационного оборудования: компьютеры, офисные АТС, сетевые коммутаторы, концентраторы, коммутационные панели, маршрутизаторы, патч-панели, сетевые карты, а также другого оборудования, имеющего гнездо разъема 8P8C. Джек RJ-45 8P8C (англ. Registered jack) размещают на конце компьютерных или телефонных кабелей для соединения с розеткой, хабом, свитчем, сервером, модемом, роутером или другим компьютером. Штекер изготовлен из прозрачного качественного пластика и имеет 8 посадочных мест и 8 ножей-контактов. На контакты (ножи) нанесен слой технического золота для безупречной пропускной способности разъема. Для опрессовки разъема на кабеле необходим специальный обжимной инструмент. PoE - технология передачи электрической энергии вместе с данными. Согласно стандартам IEEE 802.3af-2003 и IEEE 802.3at-2009 все разъемы серии RJ рассчитаны на номинальное напряжение 48 В постоянного тока ( макс = 57 В ) с максимальным током до 600 мА. | руб. | 4.06 | Под заказ
05-1021-3 PROconnect(шт) |  | Джек RJ-45 8P8C CAT 5e PROconnect предназначен для соединения телекоммуникационного оборудования: компьютеры, офисные АТС, сетевые коммутаторы, концентраторы, коммутационные панели, маршрутизаторы, патч-панели, сетевые карты, а также другого оборудования, имеющего гнездо разъема 8P8C. Джек RJ-45 8P8C (англ. Registered jack) размещают на конце компьютерных или телефонных кабелей для соединения с розеткой, хабом, свитчем, сервером, модемом, роутером или другим компьютером. Штекер изготовлен из прозрачного качественного пластика и имеет 8 посадочных мест и 8 ножей-контактов. На контакты (ножи) нанесен слой технического золота для безупречной пропускной способности разъема. Для опрессовки разъема на кабеле необходим специальный обжимной инструмент. PoE - технология передачи электрической энергии вместе с данными. Согласно стандартам IEEE 802.3af-2003 и IEEE 802.3at-2009 все разъемы серии RJ рассчитаны на номинальное напряжение 48 В постоянного тока ( макс = 57 В ) с максимальным током до 600 мА. | руб. | 4.74 | Под заказ
05-1021 Rexant(шт) |  | Джек RJ-45 8P8C CAT 5e REXANT предназначен для соединения телекоммуникационного оборудования: компьютеры, офисные АТС, сетевые коммутаторы, концентраторы, коммутационные панели, маршрутизаторы, патч-панели, сетевые карты, а также другого оборудования, имеющего гнездо разъема 8P8C. Джек RJ-45 8P8C (англ. Registered jack) размещают на конце компьютерных кабелей для соединения с розеткой, хабом, свитчем, сервером, модемом, роутером или другим компьютером. Штекер изготовлен из прозрачного качественного пластика и имеет 8 посадочных мест и 8 ножей-контактов. На контакты (ножи) нанесен слой технического золота 3 мкм для безупречной пропускной способности разъема. Для опрессовки разъема на кабеле необходим специальный обжимной инструмент. При производстве продукции использованы качественные и долговечные материалы, обеспечивающие высокий уровень передачи данных. | руб. | 7.04 | Складская программа
05-1023 Rexant(шт) |  | Джек RJ-45 8P8C CAT 5e (экран) REXANT Штекер джек RJ-45 (registered jack) имеет 8 контактов и защёлку. Его применяют для создания ЛВС на базе технологий 10BASE-T, 100BASE-T и 1000BASE-TX, а также для построения сетей других модификаций (во всех случаях – совместно с витой парой) | руб. | 15.26 | Складская программа
14-0314-2 Rexant(шт) |  | РАЗЪЁМ питания штекер 2.1х5.5 с быстрозажимной колодкой (блистер) REXANT предназначен для оперативного подключения питания различного оборудования (систем видеонаблюдения, питания зарядных или других бытовых устройств) к источнику питания постоянного тока 12/24В (DC). Такой двухконтактный штекер монтируется на кабель бе использования како-либо инструмента методом подпружиненных зажимов. Этот способ крепления значительно проще и быстрее, чем пайка, но его надежность и качество соединения остаются на неизменно высоком уровне. Никелевое покрытие контактов повышает долговечность разъема и позволяет применять его в условиях климатических перепадов. Разъем прямой формы имеет размеры 2.1х5.5мм. Корпус изготовлен из ударопрочного пластика. Монтаж возможно осуществлять с разными типами кабелей: ШВВП, комбинированный провод или витая пара. Диапазон рабочих температур от -30℃ до +50℃. Джек часто используется для замены вышедших из строя разъемов шнура и подходит к стандартным резервным источникам питания (DC) | руб. | 60.34 | Под заказ
14-0311 REXANT(шт) |  | РАЗЪЁМ питания штекер 2.1х5.5x10мм REXANT предназначен для подключения питания различного оборудования (систем видеонаблюдения, питания зарядных или других бытовых устройств) к источнику питания постоянного тока 12/24В (DC). Такой двухконтактный штекер монтируется на кабель с помощью пайки, что обеспечит максимально надежное соединение. Никелевое покрытие контактов повышает долговечность разъема и позволяет применять его в условиях климатических перепадов. Разъем прямой формы имеет размеры 2.1х5.5x10мм. Монтаж возможно осуществлять с разными типами кабелей: ШВВП, комбинированный провод или витая пара. Диапазон рабочих температур от -30? до +50?. Джек часто используется для замены вышедших из строя разъемов шнура и подходит к стандартным резервным источникам питания (DC). | руб. | 12.18 | Под заказ
03-0101-4 PROconnect(шт) |  | Проходник 8Р-8С RJ-45 является незаменимым компонентом телекоммуникационной системы. Проходник применяется для соединения двух 8-ми жильных компьютерных кабелей. Вы легко сможете соединить оборванный компьютерный кабель или удлинить существующий кабель. Соединение происходит через разъем 8Р-8С с помощью коннектора RJ-45. | руб. | 33.25 | Под заказ
05-1031-4 REXANT(шт) |  | Джек RJ-45 8P8C CAT 6 REXANT применяется для построения компьютерных сетей. Его размещают на конце компьютерных кабелей для их соединения с розеткой, хабом, свитчом, сервером, роутером или другим компьютером. Этот штекер является разъемом типа 8Р8С, то есть имеет 8 посадочных мест и 8 ножей-контактов. Штекер изготовлен из качественного пластика прозрачного цвета и имеет золотое напыление на ножах-контактах для улучшения контакта с жилами кабеля. Разъемы серии RJ представленные нашей компанией соответствуют международным стандартам IEEE и обеспечивают функцию (PoE). PoE - технология передачи электрической энергии вместе с данными. Согласно стандартам IEEE 802.3af-2003 и IEEE 802.3at-2009 все разъемы серии RJ рассчитаны на номинальное напряжение 48 В постоянного тока ( макс = 57 В ) с максимальным током до 600 мА. | руб. | 11.7 | Под заказ
14-0314-4 Proconnect(шт) |  | РАЗЪЁМ питания штекер 2.1х5.5 с клеммной колодкой PROCONNECT предназначен для оперативного подключения питания различного оборудования (систем видеонаблюдения, питания зарядных или других бытовых устройств) к источнику питания постоянного тока 12/24В (DC). Такой двухконтактный штекер монтируется на кабель с помощью винтовых зажимов. Этот способ крепления значительно проще и быстрее, чем пайка, но его надежность и качество соединения остаются на неизменно высоком уровне. Никелевое покрытие контактов повышает долговечность разъема и позволяет применять его в условиях климатических перепадов. Разъем прямой формы имеет размеры 2.1х5.5мм. Корпус изготовлен из ударопрочного пластика. Монтаж возможно осуществлять с разными типами кабелей: ШВВП, комбинированный провод или витая пара. Диапазон рабочих температур от -15℃ до +50℃. Джек часто используется для замены вышедших из строя разъемов шнура и подходит к стандартным резервным источникам питания (DC). | руб. | 27.11 | Под заказ
14-0314 Rexant(шт) |  | РАЗЪЁМ питания штекер 2.1х5.5 с клеммной колодкой REXANT предназначен для оперативного подключения питания различного оборудования (систем видеонаблюдения, питания зарядных или других бытовых устройств) к источнику питания постоянного тока 12/24В (DC). Такой двухконтактный штекер монтируется на кабель с помощью винтовых зажимов. Этот способ крепления значительно проще и быстрее, чем пайка, но его надежность и качество соединения остаются на неизменно высоком уровне. Никелевое покрытие контактов повышает долговечность разъема и позволяет применять его в условиях климатических перепадов. Разъем прямой формы имеет размеры 2.1х5.5мм. Корпус изготовлен из ударопрочного пластика. Монтаж возможно осуществлять с разными типами кабелей: ШВВП, комбинированный провод или витая пара. Диапазон рабочих температур от -30℃ до +50℃. Джек часто используется для замены вышедших из строя разъемов шнура и подходит к стандартным резервным источникам питания (DC). | руб. | 30.52 | Под заказ
05-3076 Rexant(шт) |  | РАЗЪЁМ штекер BNC с клеммной колодкой REXANT предназначен для подключения коаксиального кабеля c волновым сопротивлением 50 или 75 Ом, к видеокамерам, видеорегистраторам, мониторам и другим радиоэлектронным устройствам. BNC-коннектор (BNC сокр. от Bayonet Neill Concelman) с клеммной колодкой - электрический разъем с байонетной фиксацией закрепляется на кабеле зажимом с помощью винтов. Этот способ крепления значительно проще и быстрее, чем пайка и обжим, но его надежность и качество соединения остаются на неизменно высоком уровне. BNC-разъем изготовлен из материалов: корпус - никелированный цинк и высокопрочный пластик; | руб. | 54.75 | Под заказ
05-3075-4 PROconnect(шт) |  | РАЗЪЁМ штекер BNC под пайку с пружиной металл (универсальный) PROconnect предназначен для подключения коаксиального кабеля c волновым сопротивлением 50 или 75 Ом, диаметром до 7 мм, к видеокамерам, видеорегистраторам, мониторам и другим радиоэлектронным устройствам. BNC-коннектор (BNC сокр. от Bayonet Neill Concelman) под пайку - электрический разъем с байонетной фиксацией закрепляется на кабеле с помощью пайки (центральная жила - пайка, а оплетка - обжим). Соединение такого типа позволит передать сигнал с минимальным уровнем потерь между проводниками кабеля и штекером, создавая наиболее качественный контакт. Металлический колпачок с пружиной защищает соединения и предотвращает кабель от перегиба в месте крепления к разъему. BNC-разъем изготовлен из материалов: корпус - никелированный цинк; центральный контакт - латунь с напылением технического золота; диэлектрик - фторопласт; колпачок с пружиной - металл. Диапазон рабочих температур от -40℃ до +110℃. | руб. | 45.04 | Под заказ
03-0101 REXANT(шт) |  | Проходник 8Р-8С RJ-45 REXANT является незаменимым компонентом телекоммуникационной системы. Проходник применяется для соединения двух 8-ми жильных компьютерных кабелей. Вы легко сможете соединить оборванный компьютерный кабель или удлинить существующий кабель. Соединение происходит через разъем 8Р-8С с помощью коннектора RJ-45. | руб. | 60.2 | Под заказ
05-3081 Rexant(шт) |  | РАЗЪЁМ гнездо BNC с клеммной колодкой REXANT предназначен для оперативного подключения видеоизображения к видеокамерам, видеорегистраторам, мониторам и другим видео и радиоэлектронным устройствам. BNC-гнездо (BNC сокр. от Bayonet Neill Concelman) с клеммной колодкой - электрический разъем с байонетной фиксацией закрепляется на кабеле зажимом с помощью винтов и соединяется с штекером BNC. Этот способ монтажа на проводе значительно проще и быстрее, чем пайка и обжим, но его надежность и качество соединения остаются на неизменно высоком уровне. BNC-разъем изготовлен из высококачественных материалов. Использование сплава меди (биметалл) и никелевого покрытия повышает долговечность разъема и позволяет применять в условиях климатических перепадов. Диапазон рабочих температур от -30С до +80С. Гнездо может использоваться для соединения провода в случае обрыва или замены вышедших из строя разъемов шнура. | руб. | 40.23 | Под заказ
05-3001 REXANT(шт) |  | РАЗЪЁМ штекер BNC RG-58 обжим REXANT предназначен для подключения коаксиального кабеля c волновым сопротивлением 50 или 75 Ом к видеокамерам, видеорегистраторам, мониторам и другим радиоэлектронным устройствам. BNC-коннектор (BNC сокр. от Bayonet Neill Concelman) обжимной - электрический разъем с байонетной фиксацией закрепляется на кабеле обжимом с помощью специализированных клещей для коаксиальных кабелей. Такое соединение обеспечит безопасную, качественную и долговечную эксплуатацию видеоаппаратуры. BNC-разъем изготовлен из материалов: корпус - никелированный цинк; центральный контакт - латунь с напылением технического золота; диэлектрик - фторопласт; обжимная втулка - никелированная латунь. Диапазон рабочих температур от -40? до +110?. Использование сплава меди (биметалл) и никелевого покрытия повышает долговечность разъема и позволяет применять в условиях климатических перепадов. | руб. | 63.62 | Под заказ
05-3002 Rexant(шт) |  | 05-3002 - Разъем штекер BNC RG-59 REXANT | руб. | 63.71 | Под заказ
05-3071 REXANT(шт) |  | РАЗЪЁМ штекер BNC под винт с колпачком REXANT предназначен для подключения коаксиального кабеля c волновым сопротивлением 50 и 75 Ом, диаметром до 7 мм, к видеокамерам, видеорегистраторам, мониторам и другим радиоэлектронным устройствам. BNC-коннектор (BNC сокр. от Bayonet Neill Concelman) под винт - электрический разъем с байонетной фиксацией закрепляется на кабеле зажимом с помощью винта центрального контакта (центральная жила - под винт, оплетка - обжимается). Этот способ крепления значительно проще и быстрее, чем пайка, но его надежность и качество соединения остаются на неизменно высоком уровне. Пластиковый колпачок защищает соединения и предотвращает кабель от перегиба в месте крепления к разъему. BNC-разъем изготовлен из материалов: корпус - никелированный цинк; центральный контакт - латунь с напылением технического золота; диэлектрик - фторопласт; колпачок - пластик. | руб. | 56.87 | Под заказ
05-3071-4 Proconnect(шт) |  | РАЗЪЁМ штекер BNC под винт с колпачком (02-001) PROCONNECT предназначен для подключения коаксиального кабеля c волновым сопротивлением 50 и 75 Ом, диаметром до 7мм, к видеокамерам, видеорегистраторам, мониторам и другим радиоэлектронным устройствам. BNC-коннектор (BNC сокр. от Bayonet Neill Concelman) под винт - электрический разъем с байонетной фиксацией закрепляется на кабеле зажимом с помощью винта центрального контакта (центральная жила - под винт, оплетка - обжимается). Этот способ крепления значительно проще и быстрее, чем пайка, но его надежность и качество соединения остаются на неизменно высоком уровне. Пластиковый колпачок защищает соединения и предотвращает кабель от перегиба в месте крепления к разъему. BNC-разъем изготовлен из материалов: корпус - никелированный цинк; | руб. | 41.7 | Под заказ
05-3073-4 PROconnect(шт) |  | РАЗЪЁМ штекер BNC под винт с пружиной металл PROconnect предназначен для подключения коаксиального кабеля c волновым сопротивлением 50 и 75 Ом, диаметром до 7 мм, к видеокамерам, видеорегистраторам, мониторам и другим радиоэлектронным устройствам. BNC-коннектор (BNC сокр. от Bayonet Neill Concelman) под винт - электрический разъем с байонетной фиксацией закрепляется на кабеле зажимом с помощью винта центрального контакта (центральная жила - под винт, оплетка - обжимается). Этот способ крепления значительно проще и быстрее, чем пайка, но его надежность и качество соединения остаются на неизменно высоком уровне. Металлический колпачок с пружиной защищает соединения и предотвращает кабель от перегиба в месте крепления к разъему. BNC-разъем изготовлен из материалов: корпус - никелированный цинк; центральный контакт - латунь с напылением технического золота; диэлектрик - фторопласт; колпачок с пружиной - металл. Диапазон рабочих температур от -40℃ до +110℃. | руб. | 32.05 | Под заказ
05-3073 Rexant(шт) |  | РАЗЪЁМ штекер BNC под винт с пружиной металл REXANT | руб. | 97.56 | Под заказ
05-3075 REXANT(шт) |  | РАЗЪЁМ штекер BNC под пайку с пружиной металл (универсальный) REXANT предназначен для подключения коаксиального кабеля c волновым сопротивлением 50 и 75 Ом, диаметром до 7 мм, к видеокамерам, видеорегистраторам, мониторам и другим радиоэлектронным устройствам. BNC-коннектор (BNC сокр. от Bayonet Neill Concelman) под пайку - электрический разъем с байонетной фиксацией закрепляется на кабеле с помощью пайки (центральная жила - пайка, а оплетка - обжим). Соединение такого типа позволит передать сигнал с минимальным уровнем потерь между проводниками кабеля и штекером, создавая наиболее качественный контакт. Металлический колпачок с пружиной защищает соединения и предотвращает кабель от перегиба в месте крепления к разъему. BNC-разъем изготовлен из материалов: корпус - никелированный цинк; центральный контакт - латунь с напылением технического золота; диэлектрик - фторопласт; колпачок с пружиной - металл. Диапазон рабочих температур от -40℃ до +110℃. | руб. | 112.59 | Под заказ
05-3076-2 Rexant(шт) |  | РАЗЪЁМ штекер BNC с быстрозажимной колодкой (блистер) REXANT предназначен для подключения кабеля к видеокамерам, видеорегистраторам, мониторам и другим радиоэлектронным устройствам. BNC-коннектор (BNC сокр. от Bayonet Neill Concelman) с быстрозажимной колодкой - электрический разъем с байонетной фиксацией закрепляется на кабеле зажимом жил без использования каких-либо инструментов. Этот способ крепления значительно быстрее, чем пайка и обжим, но его надежность и качество соединения остаются на неизменно высоком уровне. BNC-разъем изготовлен из материалов: корпус - никелированный цинк и высокопрочный пластик; центральный контакт - латунь с напылением технического золота; диэлектрик - фторопласт. Диапазон рабочих температур от -40℃ до +110℃. Использование сплава меди (биметалл) и никелевого покрытия повышает долговечность разъема и позволяет применять в условиях климатических перепадов. | руб. | 71.51 | Под заказ
05-3076-4 PROconnect(шт) |  | РАЗЪЁМ штекер BNC с клеммной колодкой PROconnect предназначен для подключения коаксиального кабеля c волновым сопротивлением 50 или 75 Ом, к видеокамерам, видеорегистраторам, мониторам и другим радиоэлектронным устройствам. BNC-коннектор (BNC сокр. от Bayonet Neill Concelman) с клеммной колодкой - электрический разъем с байонетной фиксацией закрепляется на кабеле зажимом с помощью винтов. Этот способ крепления значительно проще и быстрее, чем пайка и обжим, но его надежность и качество соединения остаются на неизменно высоком уровне. BNC-разъем изготовлен из материалов: корпус - никелированный цинк и высокопрочный пластик; центральный контакт - латунь с напылением технического золота; диэлектрик - фторопласт. Диапазон рабочих температур от -40℃ до +110℃. | руб. | 38.66 | Под заказ
14-0312 REXANT(шт) |  | РАЗЪЁМ питания штекер 2.1х5.5x10мм угловой REXANT предназначен для подключения питания различного оборудования (систем видеонаблюдения, питания зарядных или других бытовых устройств) к источнику питания постоянного тока 12/24В (DC). Такой двухконтактный штекер монтируется на кабель с помощью пайки, что обеспечит максимально надежное соединение. Никелевое покрытие контактов повышает долговечность системы. Разъем угловой формы имеет размеры 2.1х5.5x10мм и позволит подключить провод в условиях ограниченного пространства. Монтаж возможно осуществлять с разными типами кабелей: ШВВП, комбинированный провод или витая пара. Диапазон рабочих температур от -30? до +50?. Джек часто используется для замены вышедших из строя разъемов шнура и подходит к стандартным резервным источникам питания (DC). | руб. | 21.17 | Под заказ
14-0313 Rexant(шт) |  | РАЗЪЁМ питания штекер 2.1х5.5x10мм с проводом 20см REXANT предназначен для подключения питания различного оборудования (систем видеонаблюдения, питания зарядных или других бытовых устройств) к источнику питания постоянного тока 12/24В (DC). Такой двухконтактный штекер в целях ускорения и удобства монтажа выполнен с красно-черным проводом длинной 20 см, т.е. не требует пайки контактов. Окончания проводов подготовлены для дальнейшего монтажа: зачищены и облужены оловом. Никелевое покрытие контактов повышает долговечность разъема и позволяет применять его в условиях климатических перепадов. Разъем прямой формы имеет размеры 2.1х5.5x10мм. Диапазон рабочих температур от -30С до +50С | руб. | 42.92 | Под заказ
14-0315-4 PROconnect(шт) |  | Разъем питания гнездо 2.1х5.5 мм с клеммной колодкой PROconnect предназначен для оперативного подключения питания различного оборудования (систем видеонаблюдения, питания зарядных или других бытовых устройств) к источнику питания постоянного тока 12/24 В (DC). Такое двухконтактное гнездо монтируется на кабель с помощью винтовых зажимов и соединяется с штекером питания. Этот способ крепления значительно проще и быстрее, чем пайка, но его надежность и качество соединения остаются на неизменно высоком уровне. Никелевое покрытие контактов повышает долговечность разъема и позволяет применять его в условиях климатических перепадов. Разъем прямой формы имеет размеры 2.1х5.5 мм. Корпус изготовлен из ударопрочного пластика. Монтаж возможно осуществлять с разными типами кабелей: ШВВП, комбинированный провод или витая пара. Диапазон рабочих температур –30...+50 ℃. | руб. | 41.93 | Под заказ
14-0315 Rexant(шт) |  | РАЗЪЁМ питания гнездо 2.1х5.5 с клеммной колодкой REXANT предназначен для оперативного подключения питания различного оборудования (систем видеонаблюдения, питания зарядных или других бытовых устройств) к источнику питания постоянного тока 12/24В (DC). Такое двухконтактное гнездо монтируется на кабель с помощью винтовых зажимов и соединяется с штекером питания. Этот способ крепления значительно проще и быстрее, чем пайка, но его надежность и качество соединения остаются на неизменно высоком уровне. Никелевое покрытие контактов повышает долговечность разъема и позволяет применять его в условиях климатических перепадов. Разъем прямой формы имеет размеры 2.1х5.5мм. Корпус изготовлен из ударопрочного пластика. Монтаж возможно осуществлять с разными типами кабелей: ШВВП, комбинированный провод или витая пара. Диапазон рабочих температур от -30℃ до +50℃. Гнездо используется для соединения провода в случае обрыва или замены вышедших из строя разъемов шнура и подходит к стандартным резервным источникам питания DC | руб. | 27.11 | Под заказ
14-0315-2 Rexant(шт) |  | РАЗЪЁМ питания гнездо 2.1х5.5 с быстрозажимной колодкой (блистер) REXANT предназначен для оперативного подключения питания различного оборудования (систем видеонаблюдения, питания зарядных или других бытовых устройств) к источнику питания постоянного тока 12/24В (DC). Такое двухконтактное гнездо монтируется на кабель без использования какого-либо инструмента с помощью подпружиненных зажимов и соединяется с штекером питания. Этот способ крепления значительно проще и быстрее, чем пайка, но его надежность и качество соединения остаются на неизменно высоком уровне. Никелевое покрытие контактов повышает долговечность разъема и позволяет применять его в условиях климатических перепадов. Разъем прямой формы имеет размеры 2.1х5.5мм. Корпус изготовлен из ударопрочного пластика. Монтаж возможно осуществлять с разными типами кабелей: ШВВП, комбинированный провод или витая пара. Диапазон рабочих температур от -30℃ до +50℃. | руб. | 63 | Под заказ
14-0310 REXANT(шт) |  | РАЗЪЁМ питания гнездо 2.1х5.5 с проводом 20см REXANT предназначен для подключения питания различного оборудования (систем видеонаблюдения, питания зарядных или других бытовых устройств) к источнику питания постоянного тока 12/24В (DC). Такое двухконтактное гнездо в целях ускорения и удобства монтажа выполнено с красно-черным проводом длиной 20 см, т.е. не требует пайки контактов. Окончания проводов подготовлены для дальнейшего монтажа: зачищены и облужены оловом. Никелевое покрытие контактов повышает долговечность разъема и позволяет применять его в условиях климатических перепадов. Гнездо питания имеет размеры 2.1х5.5x10мм. Диапазон рабочих температур от -30? до +50?. Гнездо часто используется для замены вышедших из строя разъемов шнура и подходит к стандартным резервным источникам питания (DC). | руб. | 56.21 | Под заказ
14-0319 REXANT |  | Разветвитель питания на 4 разъема. Идеально подойдет для подключения к одному разъему питания 2,1*5,5 несколько камер видеонаблюдения или прочего оборудования. Просто подключите адаптер к вашему разъему питания, а к выходу адаптера вы можете подключить от 1 до 4 разъемов. Основные характеристики. Тип разъема: Вход – гнездо DC (2.1?5.5мм); Выход – 4 штекера DC (2.1?5.5мм); Длина провода: Цвет: черный. | руб. | 331.79 | Под заказ
14-0317 REXANT(шт) |  | Разветвитель питания на 9 разъемов. Идеально подойдет, когда нужно подключить к одному разъему питания 2,1*5,5 несколько камер видеонаблюдения. Просто подключите адаптер к вашему разъему питания, а к выходу адаптера вы можете подключить от 1 до 9 камер. длина провода адаптера 46 см (расстояние от джека до разветвителя17,5см+разветвитель 3,5+от разветвителя до штекера 25 см. Цвет черный. | руб. | 637.35 | Под заказ
14-0350 REXANT(шт) |  | Удлинитель кабеля питания 1,5 метра. Используется для удлинения кабеля питания видеокамер, светодиодных лент и т.п. С одной стороны шнура находится штекер питания, с другой стороны гнездо питания. Основные характеристики: Тип разъема: гнездо 2,1*5,5 мм / штекер 2,1*5,5 мм; Длина: 1,5 м; Цвет: черный. | руб. | 110.35 | Под заказ
14-0360 REXANT(шт) |  | Удлинитель кабеля питания 3 метра. Используется для удлинения кабеля питания видеокамер, светодиодных лент и т.п. С одной стороны шнура находится штекер питания, с другой стороны гнездо питания. Основные характеристики: Тип разъема: гнездо 2,1*5,5 мм / штекер 2,1*5,5 мм; Длина: 3 м; Цвет: черный. | руб. | 126.44 | Под заказ
NMC-KJUD2-WT |  | NIKOMAX Коммутационные модули типа Keystone предназначены для установки в настенные розетки. С помощью ком- мутационных модулей организуется подключение рабочих станций к информационной сети. Коммутационный модуль NMC-KJUD2-WT (кат.5е) выполнен в неэкранированном исполнении. Разводка кабеля осуществляется по двум стандартам T568A/B. Все модули выполнены в едином дизайне и совместимы со всеми компонентами NIKOMAX. Ширина 17 мм и стандартная высота позволяет устанавливать их в любые наборные патч-панели, в том числе с высотой 0,5U. Заделка модулей осуществляется ударным инструментом с ножом 110 типа или KRONE. | руб. | 136 | Под заказ
NMC-RJ88RE06UD1-100 |  | NIKOMAX NMC-RJ88RE06UD1-100 - Коннектор RJ45/8P8C под витую пару, Кат.5e (Класс D), 100МГц, покрытие 6мкд, под многожильный кабель, неэкранированный, круглый ввод, уп-ка 100шт. | руб. | 729 | Складская программа
NMC-RJ88RZ06UD1-100 |  | NIKOMAX NMC-RJ88RZ06UD1-100 - Коннектор RJ45/8P8C под витую пару, Кат.5e (Класс D), 100МГц, покрытие 6мкд, универсальные ножи, неэкранированный, круглый ввод, уп-ка 100шт. | руб. | 780 | Складская программа
NMC-RJ88RZ50UD1-100 |  | NIKOMAX NMC-RJ88RZ50UD1-100 - Коннектор RJ45/8P8C под витую пару, Кат.5e (Класс D), 100МГц, покрытие 50мкд, универсальные ножи, неэкранированный, круглый ввод, уп-ка 100шт. | руб. | 1448 | Складская программа
NMC-RJ88RZ50UE3-100 |  | NIKOMAX NMC-RJ88RZ50UE3-100 - Коннектор RJ45/8P8C под витую пару, Кат.6 (Класс E), 250МГц, покрытие 50мкд, универсальные ножи, неэкранированный, со вставкой, круглый ввод, уп-ка 100шт. | руб. | 2641 | Под заказ
EC-UP8P8C-5E-003-TR-1000 |  | Коннектор NETLAN RJ45/8P8C под витую пару, Кат.5e (Класс D), 100МГц, покрытие 3мкд, универсальные ножи, неэкранированный, уп-ка 1000шт. | руб. | 3443 | Под заказ
NMC-RJ88RZ50SE1-100 |  | NIKOMAX NMC-RJ88RZ50SE1-100 - Коннектор RJ45/8P8C под витую пару, Кат.6, 250МГц, покрытие 50мкд, универсальные ножи, экранированный, круглый ввод, уп-ка 100шт. Примечание: По причине больших диаметров кабелей 6-й категории (и выше), NMC-RJ88RZ50SE1-100 пригодны только для многожильных кабелей. Для стационарных кабелей используйте коннекторы NMC-RJ88SA2-NT-MT (Кат.6А) и NMC-RJ88SE2-NT-MT (Кат.6). | руб. | 3864 | Под заказ
NMC-RJBOOT55B-TR-100 |  | Защитный колпачок NIKOMAX для коннекторов RJ45, под кабели диаметром 5,5мм, с защитой защелки, прозрачный, уп-ка 100шт | руб. | 958 | Под заказ
05-1051 REXANT |  | ДЖЕК штекер 8Р8С быстрозажимной ручной REXANT Монтаж на кабель витая пара осуществляется руками с помощью специальных зажимов/ножей внутри корпуса джека и не требует никаких специальных инструментов (зачисток и обжимных). Благодаря современной конструкции, кабель надежно фиксируется, что исключает его выпадения из джека. Данный вариант прекрасно подойдет в тех случаях, когда нужно заменить один или два джека, и хочется обойтись без покупки дорогостоящего обжимного инструмента. Штекер изготовлен из качественного пластика и имеет золотое напыление на ножах для улучшения контакта с жилами кабеля. Продается в индивидуальной упаковке. | руб. | 190.5 | Под заказ
03-0121 Rexant(шт) |  | Розетка компьютерная REXANT 1-порт RJ-45 (8P8C), cat 5e, внешняя | руб. | 151.01 | Под заказ
03-0151 Rexant(шт) |  | Розетка компьютерная 2-порт RJ-45 (8P8C), cat 5e, внешняя REXANT | руб. | 217.38 | Под заказ
05-4001 REXANT(шт) |  | РАЗЪЕМ F-разъем RG-58 REXANT предназначен для соединения коаксиального кабеля волновым сопротивлением 50 Ом с телевизионным и видеооборудованием (ресиверы, телевизоры, всевозможная видеоаппаратура и т.д.). Разъем данного вида не имеет непосредственного штекера, поэтому роль штекера выполняет центральная жила кабеля, что позволяет избежать дополнительных потерь сигнала. F-коннектор изготовлен из никелированного сплава меди (биметалл). Разъем устанавливается на кабель методом накрутки гильзы разъема на внешнюю оболочку кабеля после соответствующей зачистки контактов и не требует применения каких-либо специальных инструментов. F-штекер выступает в роли своеобразного экрана за счет накручивания на оплетку кабеля для выполнения роли электрического контакта. | руб. | 16.39 | Под заказ
05-4002-4 PROconnect(шт) |  | РАЗЪЕМ F-разъем RG-59 PROconnect предназначен для соединения коаксиального кабеля волновым сопротивлением 75 Ом с телевизионным и видеооборудованием (ресиверы, телевизоры, всевозможная видеоаппаратура и т.д.). Разъем данного вида не имеет непосредственного штекера, поэтому роль штекера выполняет центральная жила кабеля, что позволяет избежать дополнительных потерь сигнала. F-коннектор изготовлен из никелированного металла. Разъем устанавливается на кабель методом накрутки гильзы разъема на внешнюю оболочку кабеля после соответствующей зачистки контактов и не требует применения каких-либо специальных инструментов. F-штекер выступает в роли своеобразного экрана за счет накручивания на оплетку кабеля для выполнения роли электрического контакта. | руб. | 9.98 | Под заказ
05-4003-6 PROconnect(шт) |  | РАЗЪЕМ F-разъем RG-6 PROconnect предназначен для соединения коаксиального кабеля волновым сопротивлением 75 Ом с телевизионным и видеооборудованием (ресиверы, телевизоры, всевозможная видеоаппаратура и т.д.). Разъем данного вида не имеет непосредственного штекера, поэтому роль штекера выполняет центральная жила кабеля, что позволяет избежать дополнительных потерь сигнала. F-коннектор изготовлен из никелированного металла. Разъем устанавливается на кабель методом накрутки гильзы разъема на внешнюю оболочку кабеля после соответствующей зачистки контактов и не требует применения каких-либо специальных инструментов. F-штекер выступает в роли своеобразного экрана за счет накручивания на оплетку кабеля для выполнения роли электрического контакта. | руб. | 4.94 | Под заказ
05-4003-4 PROconnect(шт) |  | РАЗЪЕМ F-разъем RG-6 "AB" PROconnect предназначен для соединения коаксиального кабеля волновым сопротивлением 75 Ом с телевизионным и видеооборудованием (ресиверы, телевизоры, всевозможная видеоаппаратура и т.д.). Разъем данного вида не имеет непосредственного штекера, поэтому роль штекера выполняет центральная жила кабеля, что позволяет избежать дополнительных потерь сигнала. F-коннектор изготовлен из никелированного металла. Разъем устанавливается на кабель методом накрутки гильзы разъема на внешнюю оболочку кабеля после соответствующей зачистки контактов и не требует применения каких-либо специальных инструментов. F-штекер выступает в роли своеобразного экрана за счет накручивания на оплетку кабеля для выполнения роли электрического контакта. | руб. | 7.15 | Под заказ
05-4003 REXANT(шт) |  | РАЗЪЕМ F-разъем RG-6 REXANT предназначен для соединения коаксиального кабеля волновым сопротивлением 75 Ом с телевизионным и видеооборудованием (ресиверы, телевизоры, всевозможная видеоаппаратура и т.д.). Разъем данного вида не имеет непосредственного штекера, поэтому роль штекера выполняет центральная жила кабеля, что позволяет избежать дополнительных потерь сигнала. F-коннектор изготовлен из никелированного сплава меди (биметалл). Разъем устанавливается на кабель методом накрутки гильзы разъема на внешнюю оболочку кабеля после соответствующей зачистки контактов и не требует применения каких-либо специальных инструментов. F-штекер выступает в роли своеобразного экрана за счет накручивания на оплетку кабеля для выполнения роли электрического контакта. | руб. | 15.64 | Под заказ
05-4005-4 PROconnect(шт) |  | РАЗЪЕМ F-разъем для SAT (с резиновым уплотнителем) PROconnect предназначен для соединения коаксиального кабеля волновым сопротивлением 75 Ом с телевизионным и видеооборудованием (ресиверы, телевизоры, всевозможная видеоаппаратура и т.д.). Разъем данного вида не имеет непосредственного штекера, поэтому роль штекера выполняет центральная жила кабеля, что позволяет избежать дополнительных потерь сигнала. F-коннектор изготовлен из никелированного металла и имеет резиновый уплотнитель, который убережет от попадания влаги в контактные соединения. Разъем устанавливается на кабель методом накрутки гильзы разъема на внешнюю оболочку кабеля, после соответствующей зачистки контактов, и не требует применения каких-либо специальных инструментов. F-штекер выступает в роли своеобразного экрана за счет накручивания на оплетку кабеля для выполнения роли электрического контакта. | руб. | 13.25 | Под заказ
05-4005 REXANT(шт) |  | РАЗЪЕМ F-разъем для SAT (с резиновым уплотнителем) REXANT предназначен для соединения коаксиального кабеля волновым сопротивлением 75 Ом с телевизионным и видеооборудованием (ресиверы, телевизоры, всевозможная видеоаппаратура и т.д.). Разъем данного вида не имеет непосредственного штекера, поэтому роль штекера выполняет центральная жила кабеля, что позволяет избежать дополнительных потерь сигнала. F-коннектор изготовлен из никелированного сплава меди (биметалл) и имеет резиновый уплотнитель, который убережет от попадания влаги в контактные соединения. Разъем устанавливается на кабель методом накрутки гильзы разъема на внешнюю оболочку кабеля после соответствующей зачистки контактов и не требует применения каких-либо специальных инструментов. F-штекер выступает в роли своеобразного экрана за счет накручивания на оплетку кабеля для выполнения роли электрического контакта. | руб. | 15.48 | Под заказ
05-4007-4 PROconnect(шт) |  | РАЗЪЕМ F-разъем RG-11 (с пином) PROconnect предназначен для соединения магистрального коаксиального кабеля волновым сопротивлением 75 Ом с распределительными или оконечными устройствами (усилители, головные станции и т.п.). F-коннектор изготовлен из никелированного металла. Разъем устанавливается на кабель методом накрутки гильзы разъема на внешнюю оболочку кабеля после соответствующей зачистки контактов и не требует применения каких-либо специальных инструментов. Для перехода с жилы кабеля RG-11 на стандартный размер штекера используется специальная вставка (пин). F-штекер выступает в роли своеобразного экрана за счет накручивания на оплетку кабеля для выполнения роли электрического контакта. | руб. | 65.43 | Под заказ
05-4007 REXANT(шт) |  | РАЗЪЕМ F-разъем RG-11 (с пином) REXANT предназначен для соединения магистрального коаксиального кабеля волновым сопротивлением 75 Ом с распределительными или оконечными устройствами (усилители, головные станции и т.п.). F-коннектор изготовлен из никелированного сплава меди (биметалл). Разъем устанавливается на кабель методом накрутки гильзы разъема на внешнюю оболочку кабеля, после соответствующей зачистки контактов, и не требует применения каких-либо специальных инструментов. Для перехода с жилы кабеля RG-11 на стандартный размер штекера используется специальная вставка (пин). F-штекер выступает в роли своеобразного экрана за счет накручивания на оплетку кабеля для выполнения роли электрического контакта. | руб. | 104.05 | Под заказ
05-4103-4 PROconnect(шт) |  | РАЗЪЕМ гнездо F на корпус с контактом PROconnect предназначен для передачи сигнала через коаксиальный кабель c волновым сопротивлением 50 и 75 Ом, идущий к телевизионной и видеоаппаратуре. Его используют для размещения на корпусе прибора, где надежно фиксируется гайкой. Специальный контакт разъема обеспечивает отвод наводок с экрана для улучшения качества передаваемого сигнала по кабелю. Использование сплава меди (биметалл) и никелевого покрытия повышает долговечность разъема и позволяет применять в условиях климатических перепадов. F-разъем обеспечит надежную и долговечную работу оборудования. | руб. | 18.55 | Под заказ
05-2011-4 PROconnect(шт) |  | РАЗЪЁМ штекер TV Никель c пружиной PROconnect предназначен для подключения эфирного, спутникового и кабельного телевидения с помощью радиочастотного кабеля. Такой разъем монтируется на телевизионный кабель и передает идущий по кабелю сигнал на ТВ-устройства. Установка провода в разъеме производится с помощью винтового зажима, что значительно сэкономит время на монтаж. Корпус разъема и контакты изготовлены из никелированного металла, обеспечивающие надежный и долговечный контакт. Разъём штекер оснащен специальным металлическим пружинным амортизатором кабеля (в народе именуемый "хвостом"), который позволяет кабелю гнуться только с безопасным радиусом изгиба. Простой монтаж и надёжное соединение, обеспечат защиту от помех и внешних воздействий. | руб. | 22.52 | Под заказ
05-2011 REXANT(шт) |  | Никелированный разъем REXANT штекер TV с пружиной предназначен для подключения эфирного, спутникового и кабельного телевидения с помощью радиочастотного кабеля. Разъем монтируется на телевизионный кабель и передает идущий по кабелю сигнал на ТВ устройства. Установка провода в разъеме производится с помощью винтового зажима, что значительно сэкономит время на монтаж. Корпус разъема и контакты изготовлены из никелированного медного сплава, обеспечивающие надежный и долговечный контакт. Разъём штекер оснащен специальным металлическим пружинным амортизатором кабеля (в народе именуемый "хвостом"), который позволяет кабелю гнуться только с безопасным радиусом изгиба. Простой монтаж и надёжное соединение обеспечат защиту от помех и внешних воздействий. | руб. | 23.46 | Под заказ
05-2041-2 PROconnect(шт) |  | РАЗЪЁМ штекер TV без пайки Белый PROconnect предназначен для подключения эфирного, спутникового и кабельного телевидения с помощью радиочастотного кабеля. Такой разъем монтируется на телевизионный кабель и передает идущий по кабелю сигнал на ТВ устройства. Установка провода в разъеме производится с помощью винтового зажима, что значительно сэкономит время на монтаж. Корпус разъема и контакты изготовлены из никелированного металла, а колпачок из белой пластмассы. Колпачок имеет амортизатор кабеля (в народе именуемый "хвостом"), который позволяет кабелю гнуться только с безопасным радиусом изгиба. Простой монтаж и надёжное соединение, обеспечат защиту от помех и внешних воздействий. | руб. | 8.89 | Под заказ
05-2061 REXANT(шт) |  | РАЗЪЁМ штекер TV без пайки Угловой REXANT предназначен для подключения эфирного, спутникового и кабельного телевидения с помощью радиочастотного кабеля. Такой разъем монтируется на телевизионный кабель и передает идущий по кабелю сигнал на ТВ устройства. Установка провода в разъеме производится с помощью винтового зажима, что значительно сэкономит время на монтаж. Корпус разъема изготовлен из белой пластмассы, а контакты из никелированного металла. Для удобства подключения в условиях ограниченного пространства штекер имеет угловую форму. Простой монтаж и надёжное соединение, обеспечат защиту от помех и внешних воздействий. | руб. | 15.78 | Под заказ
05-4201-6 PROconnect(шт) |  | ПЕРЕХОД гнездо F - гнездо F "БОЧКА" без кольца PROconnect предназначен для соединения двух частей коаксиального кабеля волновым сопротивлением 50 или 75 Ом, на концах которых расположены штекеры F-разъема. Применяется главным образом для подключения эфирного, кабельного и спутникового телевидения к телевизионному оборудованию. В частности, он позволяет увеличить длину антенного кабеля или соединить поврежденный участок. Изготовлен переход из никелированного сплава первичной меди (биметалл), что обеспечит долговечность соединения и возможность применять его в условиях климатических перепадов. Разъем соединяет кабель методом накрутки F-коннектора с обеих сторон после соответствующей зачистки контактов и не требует в ходе монтажа применения каких-либо специальных инструментов. | руб. | 7.63 | Под заказ
05-4201-4 PROconnect(шт) |  | ПЕРЕХОД гнездо F - гнездо F "БОЧКА" с кольцом PROconnect предназначен для соединения двух частей коаксиального кабеля волновым сопротивлением 50 или 75 Ом, на концах которых расположены штекеры F-разъема. Применяется главным образом для подключения эфирного, кабельного и спутникового телевидения к телевизионному оборудованию. В частности, он позволяет увеличить длину антенного кабеля или соединить поврежденный участок. Изготовлен переход из никелированного сплава первичной меди (биметалл), что обеспечит долговечность соединения и возможность применять его в условиях климатических перепадов. Разъем соединяет кабель методом накрутки F-коннектора с обеих сторон после соответствующей зачистки контактов и не требует в ходе монтажа применения каких-либо специальных инструментов. | руб. | 14.88 | Под заказ
05-4201 REXANT(шт) |  | ПЕРЕХОД гнездо F - гнездо F "БОЧКА" REXANT предназначен для соединения двух частей коаксиального кабеля волновым сопротивлением 50 или 75 Ом, на концах которых расположены штекеры F-разъема. Применяется главным образом для подключения эфирного, кабельного и спутникового телевидения к телевизионному оборудованию. В частности, он позволяет увеличить длину антенного кабеля или соединить поврежденный участок. Изготовлен переход из никелированного сплава первичной меди (биметалл), что обеспечит долговечность соединения и возможность применять его в условиях климатических перепадов. Разъем соединяет кабель методом накрутки F-коннектора с обеих сторон после соответствующей зачистки контактов и не требует в ходе монтажа применения каких-либо специальных инструментов. | руб. | 26.27 | Под заказ
05-4302-4 PROconnect(шт) |  | ПЕРЕХОД гнездо F - гнездо TV PROconnect предназначен для соединения двух кабелей волновым сопротивлением 50 или 75 Ом, имеющих на концах разные типы ТВ-разъемов. Применяется главным образом для подключения эфирного, кабельного и спутникового телевидения к телевизионному оборудованию. С одной стороны находится гнездо F-разъема, а с другой - гнездо ТВ-разъема. Изготовлен переход из никелированного сплава первичной меди (биметалл), что гарантирует минимальный уровень потерь при прохождении сигнала и обеспечит долговечность соединения. Разъем соединяет кабель методом накрутки F-коннектора с одной стороны, после соответствующей зачистки контактов, и стыковки штекера ТВ с другой, не требуя в ходе монтажа применения каких-либо специальных инструментов. | руб. | 17.88 | Под заказ
05-4301 REXANT(шт) |  | ПЕРЕХОД гнездо F - гнездо TV REXANT предназначен для соединения двух кабелей волновым сопротивлением 50 или 75 Ом, имеющих на концах разные типы ТВ-разъемов. Применяется главным образом для подключения эфирного, кабельного и спутникового телевидения к телевизионному оборудованию. С одной стороны находится гнездо F-разъема, а с другой - гнездо ТВ-разъема. Изготовлен переход из никелированного сплава первичной меди (биметалл), что гарантирует минимальный уровень потерь при прохождении сигнала и обеспечит долговечность соединения. Разъем соединяет кабель методом накрутки F-коннектора с одной стороны после соответствующей зачистки контактов, и стыковки штекера ТВ с другой, не требуя в ходе монтажа применения каких-либо специальных инструментов. | руб. | 45.18 | Под заказ
05-4312-4 PROconnect(шт) |  | ПЕРЕХОД гнездо F - гнездо TV угловой PROconnect предназначен для соединения двух кабелей волновым сопротивлением 50 или 75 Ом, имеющих на концах разные типы ТВ-разъемов. Применяется главным образом для подключения эфирного, кабельного и спутникового телевидения к телевизионному оборудованию. Отличительной особенностью переходника является угловая форма, позволяющая соединять провода, исключая сильных перегибов в ограниченном пространстве и наличие амортизирующего кольца. С одной стороны находится гнездо F-разъема, а с другой - гнездо ТВ-разъема. Изготовлен переход из никелированного сплава первичной меди (биметалл), что гарантирует минимальный уровень потерь при прохождении сигнала. Разъем соединяет кабель методом накрутки F-коннектора с одной стороны, после соответствующей зачистки контактов, и стыковки штекера ТВ с другой, не требуя в ходе монтажа применения каких-либо специальных инструментов. | руб. | 25.33 | Под заказ
05-4312 REXANT(шт) |  | ПЕРЕХОД гнездо F - гнездо TV угловой REXANT предназначен для соединения двух кабелей волновым сопротивлением 50 или 75 Ом, имеющих на концах разные типы ТВ-разъемов. Применяется главным образом для подключения эфирного, кабельного и спутникового телевидения к телевизионному оборудованию. Отличительной особенностью переходника является угловая форма, позволяющая соединять провода, исключая сильные перегибы в ограниченном пространстве и наличие амортизирующего кольца. С одной стороны находится гнездо F-разъема, а с другой - гнездо ТВ-разъема. Изготовлен переход из никелированного сплава первичной меди (биметалл), что гарантирует минимальный уровень потерь при прохождении сигнала и обеспечит долговечность соединения. Разъем соединяет кабель методом накрутки F-коннектора с одной стороны, после соответствующей зачистки контактов, и стыковки штекера ТВ с другой, не требуя в ходе монтажа применения каких-либо специальных инструментов. | руб. | 63.33 | Под заказ
05-4303-4 PROconnect(шт) |  | ПЕРЕХОД гнездо F - штекер TV PROconnect предназначен для подключения эфирного, спутникового и кабельного телевидения с помощью радиочастотного кабеля волновым сопротивлением 50 или 75 Ом. С одной стороны располагается гнездо F-разъема, а с другой штекер ТВ-разъема. Изготовлен переход из никелированного сплава первичной меди (биметалл), что гарантирует минимальный уровень потерь при прохождении сигнала. Переход соединяется с кабелем методом накрутки F-коннектора, после соответствующей зачистки контактов радиочастотного кабеля, не требуя в ходе монтажа применения каких-либо специальных инструментов. Данный соединитель подходит для кабелей типа RG-6 и других коаксиальных кабелей (SAT-50, SAT-703, DG-113), имеющих наружный диаметр около 6.8 мм. Данный ТВ-компонент незаменим для построения сети кабельного телевидения, различных видеосистем и подключения эфирного телевидения, обеспечивая великолепную передачу видео- и аудиосигнала с минимальным уровнем потерь. | руб. | 9.13 | Под заказ
05-4303-6 PROconnect(шт) |  | ПЕРЕХОД гнездо F - штекер TV PROconnect предназначен для подключения эфирного, спутникового и кабельного телевидения с помощью радиочастотного кабеля волновым сопротивлением 50 или 75 Ом. С одной стороны располагается гнездо F-разъема, а с другой штекер ТВ-разъема. Изготовлен переход из никелированного сплава первичной меди (биметалл), что гарантирует минимальный уровень потерь при прохождении сигнала. Переход соединяется с кабель методом накрутки F-коннектора, после соответствующей зачистки контактов радиочастотного кабеля, не требуя в ходе монтажа применения каких-либо специальных инструментов. Данный соединитель подходит для кабелей типа RG-6 и других коаксиальных кабелей (SAT-50, SAT-703, DG-113), имеющих наружный диаметр около 6.8 мм. Данный ТВ-компонент незаменим для построения сети кабельного телевидения, различных видеосистем и подключения эфирного телевидения, обеспечивая великолепную передачу видео- и аудиосигнала с минимальным уровнем потерь. | руб. | 8.64 | Под заказ
05-4303 REXANT(шт) |  | ПЕРЕХОД гнездо F - штекер TV REXANT предназначен для подключения эфирного, спутникового и кабельного телевидения с помощью радиочастотного кабеля волновым сопротивлением 50 или 75 Ом. С одной стороны располагается гнездо F-разъема, а с другой штекер ТВ-разъема. Изготовлен переход из никелированного сплава первичной меди (биметалл), что гарантирует минимальный уровень потерь при прохождении сигнала. Переход соединяется с кабелем методом накрутки F-коннектора, после соответствующей зачистки контактов радиочастотного кабеля, не требуя в ходе монтажа применения каких-либо специальных инструментов. Данный соединитель подходит для кабелей типа RG-6 и других коаксиальных кабелей (SAT-50, SAT-703, DG-113), имеющих наружный диаметр около 6.8 мм. Данный ТВ компонент незаменим для построения сети кабельного телевидения, различных видеосистем и подключения эфирного телевидения, обеспечивая великолепную передачу видео- и аудиосигнала с минимальным уровнем потерь. | руб. | 31.73 | Под заказ
05-4311-4 PROconnect(шт) |  | ПЕРЕХОД гнездо F - штекер TV угловой PROconnect предназначен для подключения эфирного, спутникового и кабельного телевидения с помощью радиочастотного кабеля волновым сопротивлением 50 или 75 Ом. Отличительной особенностью переходника является угловая форма, позволяющая подсоединять провода исключая сильных перегибов в ограниченном пространстве. С одной стороны располагается гнездо F-разъема, а с другой штекер ТВ-разъема. Изготовлен переход из никелированного сплава первичной меди (биметалл), что гарантирует минимальный уровень потерь при прохождении сигнала. Переход соединяется с кабелем методом накрутки F-коннектора после соответствующей зачистки контактов радиочастотного кабеля не требуя в ходе монтажа применения каких-либо специальных инструментов. Данный соединитель подходит для кабелей типа RG-6 и других коаксиальных кабелей (SAT-50, SAT-703, DG-113), имеющих наружный диаметр около 6.8 мм. | руб. | 25.33 | Под заказ
05-4311 REXANT(шт) |  | ПЕРЕХОД гнездо F - штекер TV угловой REXANT предназначен для подключения эфирного, спутникового и кабельного телевидения с помощью радиочастотного кабеля волновым сопротивлением 50 или 75 Ом. Отличительной особенностью переходника является угловая форма, позволяющая подсоединять провода исключая сильные перегибы в ограниченном пространстве. С одной стороны располагается гнездо F-разъема, а с другой штекер ТВ-разъема. Изготовлен переход из никелированного сплава первичной меди (биметалл), что гарантирует минимальный уровень потерь при прохождении сигнала. Переход соединяется с кабелем методом накрутки F-коннектора, после соответствующей зачистки контактов радиочастотного кабеля, не требуя в ходе монтажа применения каких-либо специальных инструментов. Данный соединитель подходит для кабелей типа RG-6 и других коаксиальных кабелей (SAT-50, SAT-703, DG-113), имеющих наружный диаметр около 6.8 мм. . | руб. | 63.33 | Под заказ
05-4204-4 PROconnect(шт) |  | ПЕРЕХОД соединитель x3 гнезда F (F-тройник) PROconnect предназначен для соединения коаксиальных проводов волновым сопротивлением 50 или 75 Ом, на концах которых расположены штекеры F-разъема. Применяется главным образом для подключения эфирного, кабельного и спутникового телевидения к телевизионному оборудованию. В частности, он позволяет разделить сигнал на две равные части и передать его на две линии при временном или предварительном подключении в период проведения ремонтно-восстановительных работ телевизионной линии. Изготовлен тройник из никелированного сплава первичной меди (биметалл), что обеспечит долговечность соединения и возможность применять его в условиях климатических перепадов. Переход соединяет кабели методом накрутки F-коннектора, после соответствующей зачистки контактов, и не требует в ходе монтажа применения каких-либо специальных инструментов. F-соединитель подходит для кабелей типа RG-6 и других коаксиальных кабелей (SAT-50, SAT-703, DG-113), имеющих наружный диаметр около 6.8 мм. | руб. | 28.01 | Под заказ
05-4362-4 PROconnect(шт) |  | ПЕРЕХОД штекер F - гнездо TV PROconnect предназначен для соединения двух ТВ-кабелей волновым сопротивлением 50 или 75 Ом с разными разъемами при подключении эфирного, спутникового и кабельного телевидения. С одной стороны располагается штекер F-разъема, а с другой - гнездо ТВ-разъема. Изготовлен переход из никелированного сплава первичной меди (биметалл), что гарантирует минимальный уровень потерь при прохождении сигнала. Переход в процессе монтажа не требует применения каких-либо специальных инструментов. Такой высокочастотный соединитель имеет ряд положительных преимуществ: - имеет высокую стойкость соединения разъем-кабель к внешним механическим воздействиям; - обладает низкой стоимостью. Данный ТВ компонент незаменим для построения сети кабельного телевидения, различных видеосистем и подключения эфирного телевидения, обеспечивая великолепную передачу видео- и аудиосигнала с минимальным уровнем потерь. | руб. | 34.38 | Под заказ
05-4301-4 PROconnect(шт) |  | ПЕРЕХОД гнездо F - гнездо TV с кольцом PROconnect предназначен для соединения двух кабелей волновым сопротивлением 50 или 75 Ом, имеющих на концах разные типы ТВ-разъемов. Применяется главным образом для подключения эфирного, кабельного и спутникового телевидения к телевизионному оборудованию. Отличительной особенностью переходника является наличие амортизирующего кольца для ТВ-гнезда, обеспечивающее наилучший контакт с разъемом. С одной стороны находится гнездо F-разъема, а с другой - гнездо ТВ-разъема. Изготовлен переход из никелированного сплава первичной меди (биметалл), что гарантирует минимальный уровень потерь при прохождении сигнала. Разъем соединяет кабель методом накрутки F-коннектора с одной стороны, после соответствующей зачистки контактов, и стыковки штекера ТВ с другой, не требуя в ходе монтажа применения каких-либо специальных инструментов | руб. | 18.95 | Под заказ
08-0312 Rexant(шт) |  | Rexant 08-0312 - Клемма плоская изолированная штекер 4.8мм 0.5-1.5мм? (РПи-п 1.5-(4.8)/РПИп 1,25-5) REXANT (1 шт) | руб. | 2.43 | Под заказ
29-0105 Rexant |  | Набор термоусадочных трубок №5 (СТАНДАРТ) REXANT состоит из заранее нарезанных нескольких видов термоусадки. Этот набор оптимально подойдет для использования в любых ситуациях. Диаметр трубки после усадки уменьшается в два раза. Трубки поставляются в нарезке по 10 см. Состав набора: диаметр 1,5 мм – 2 шт, 2,5 мм – 2 шт, диаметр 3мм - 2шт ,диаметр 3,5 мм – 2 шт, 4мм – 2шт, 5мм – 2шт, 6мм – 2шт, 8 мм – 2 шт, , 10 мм – 2 шт. | руб. | 87.9 | Под заказ
EC-CC-1F-1F-MT-100 |  | Кабельный соединитель NETLAN, F-F типа, металлик, уп-ка 100 шт. | руб. | 655 | Под заказ
EC-UCB-55-UD2-BK-10 |  | Кабельный соединитель NETLAN RJ45-RJ45 (8P8C), Кат.5e (Класс D), 100МГц, неэкранированный, черный, уп-ка 10шт. | руб. | 821 | Под заказ
EC-UCB-IDC-UD2-BK-10 |  | Кабельный соединитель NETLAN IDC-IDC, Кат.5e (Класс D), 100МГц, KRONE, T568A/B, неэкранированный, черный, уп-ка 10шт. | руб. | 1033 | Под заказ
EC-UKJ-SD2-MT-10 |  | Модуль-вставка типа Keystone, Кат.5e, экранированный, металлик, 10 шт | руб. | 968 | Под заказ
EC-UWO-1-UD2-WT-10 |  | Настенная розетка NETLAN, 1 порт, Кат.5e (Класс D), 100МГц, RJ45/8P8C, 110, T568A/B, неэкранированная, белая, уп-ка 10шт. | руб. | 791 | Под заказ
EC-UWO-2-UD2-WT-10 |  | Настенная розетка NETLAN, 2 порта, Кат.5e, RJ45/8P8C, 110, T568A/B, неэкранированная, белая | руб. | 1401 | Под заказ
NMC-KJSD2-NT-MT |  | Модуль NETLAN самозажимной, экранированный, категория 5e | руб. | 363 | Под заказ
NMC-KJSA2-FT-MT |  | Модуль NIKOMAX серии Fast Termination, экранированный, категория 6a | руб. | 749 | Под заказ
NMC-KJSA2-FT-MT |  | Модуль NIKOMAX серии Fast Termination, экранированный, категория 6a | руб. | 749 | Под заказ
NMC-KJSE2-FT-MT |  | Модуль серии Fast Termination, экранированный, категория 6. | руб. | 666 | Под заказ
NMC-KJUD2-FT-WT |  | Модуль-вставка NIKOMAX типа Keystone, Кат.5е (Класс D), 100МГц, RJ45/8P8C, FT-TOOL/110/KRONE, T568A/B, неэкранированный, белый. | руб. | 204 | Под заказ
NMC-KJUD2-VI-WT |  | Модуль Keystone, неэкранированный, категория 5e | руб. | 110 | Под заказ
NMC-KJUE2-FT-WT |  | Модуль серии Fast Termination, неэкранированный, категория 6, цвет: белый | руб. | 390 | Под заказ
NMC-MB2P-ST-WT |  | Корпус настенной розетки NIKOMAX, на 2 порт | руб. | 230 | Под заказ
NMC-RJ88RZ50SD1-100 |  | Коннектор NIKOMAX RJ45/8P8C под витую пару кат.5Е, уп-ка 100шт. | руб. | 3659 | Под заказ
NMC-RJ88RZ50UD2-100 |  | Коннектор NIKOMAX RJ45/8P8C под витую пару, Кат.5e (Класс D), 100МГц, покрытие 50мкд, универсальные ножи, неэкранированный, со вставкой, уп-ка 100шт. | руб. | 2441 | Под заказ
NMC-RJ88SA2-NT-MT |  | Коннектор NIKOMAX RJ45/8P8C под витую пару, самозажимной, экранированный, категории 6A | руб. | 763 | Под заказ
NMC-RJBOOT65B-TR-100 |  | Защитный колпачок NIKOMAX для коннекторов RJ45, под кабели диаметром 6,5мм, с защитой защелки, прозрачный, уп-ка 100шт. | руб. | 958 | Под заказ
NMC-WO1UD2-WT |  | Настенная розетка Nikomax неэкранированная, кат.5e, 1 порт, на печатных платах | руб. | 192 | Под заказ
NMF-OA1SM-SCU-SCU-2 |  | Адаптер NIKOMAX волоконно-оптический, соединительный, одномодовый, SC/UPC-SC/UPC, одинарный, пластиковый, синий, уп-ка 2шт. | руб. | 57 | Под заказ
NMF-OA1UN-FC-FC-2 |  | Адаптер NIKOMAX волоконно-оптический, соединительный, универсальный SM/MM, FC-FC, одинарный, латунный, металлик, уп-ка 2шт. | руб. | 85 | Под заказ
NMF-SPL32-WO |  | Сплайс-кассета NIKOMAX, до 32 КДЗС, с органайзером, АБС-пластик, черная | руб. | 72 | Под заказ
EC-SL-UY2-YL-100 |  | Соеденитель проводов NETLAN типа "скотчлок" в упаковке 100 шт. | руб. | 239 | Под заказ
NMC-CMR-0-YL-500 |  | Маркер кабельный, трубчатый, эластичный, под кабели 3,6-7,4мм, желтый, 500 шт. | руб. | 110 | Под заказ
NMC-CMR-1-YL-500 |  | Маркер кабельный NIKOMAX, трубчатый, эластичный, под кабели 3,6-7,4мм, желтый, 500 шт. | руб. | 110 | Под заказ
NMC-CMR-2-YL-500 |  | Маркер кабельный NIKOMAX, трубчатый, эластичный, под кабели 3,6-7,4мм, желтый, 500 шт. | руб. | 110 | Под заказ
NMC-CMR-3-YL-500 |  | Маркер кабельный NIKOMAX, трубчатый, эластичный, под кабели 3,6-7,4мм, желтый, 500 шт. | руб. | 110 | Под заказ
NMC-CMR-4-YL-500 |  | Маркер кабельный NIKOMAX, трубчатый, эластичный, под кабели 3,6-7,4мм, желтый, 500 шт. | руб. | 110 | Под заказ
NMC-CMR-6-YL-500 |  | Маркер кабельный NIKOMAX, трубчатый, эластичный, под кабели 3,6-7,4мм, желтый, 500 шт. | руб. | 110 | Под заказ
NMC-CMR-7-YL-500 |  | Маркер кабельный NIKOMAX, трубчатый, эластичный, под кабели 3,6-7,4мм, желтый, 500 шт. | руб. | 110 | Под заказ
NMC-CMR-8-YL-500 |  | Маркер кабельный NIKOMAX, трубчатый, эластичный, под кабели 3,6-7,4мм, желтый, 500 шт. | руб. | 110 | Под заказ
NMC-CMR-9-YL-500 |  | Маркер кабельный NIKOMAX, трубчатый, эластичный, под кабели 3,6-7,4мм, желтый, 500 шт. | руб. | 110 | Под заказ
NMC-CMR---YL-500 |  | Маркер кабельный NIKOMAX, трубчатый, эластичный, под кабели 3,6-7,4мм, желтый, 500 шт. | руб. | 110 | Под заказ
NMC-OV600-BK |  | Кольцо для вертикальной разводки кабельных линий NIKOMAX, 60мм, металлическое, черное | руб. | 95 | Под заказ
NMC-PL1PM-WT |  | Настенная лицевая панель NIKOMAX 80x80 мм под 1 вставку Mosaic 45x45 мм | руб. | 183 | Под заказ
NMC-PL2PM-WT |  | Настенная лицевая панель NIKOMAX 80x80 мм под 1 вставку Mosaic 45x45 мм | руб. | 278 | Под заказ
NMC-PL3PM-WT |  | Настенная лицевая панель NIKOMAX 80x80 мм под 1 вставку Mosaic 45x45 мм | руб. | 356 | Под заказ
NMC-SWB06-010-WT |  | Лента NIKOMAX спиральная для организации и защиты кабельных пучков, диаметр 6мм, толщина 1мм, для пучка до 50мм, белая, 10м | руб. | 114 | Под заказ
NMF-AL-DS-W |  | Устройство для размещения муфты и запаса оптического кабеля NIKOMAX | руб. | 1636 | Под заказ
NMF-OA2SM-LCU-LCU-2 |  | Оптический адаптер NIKOMAX, SM 9/125, LC/UPC-LC/UPC, двойной, 2 шт. | руб. | 174 | Под заказ
NMF-SC-2V-48-4HS |  | Муфта оптическая NIKOMAX, тупиковая, 48 волокон, термо герметизация | руб. | 4435 | Под заказ
NMF-SC-3V-48-6MS |  | Муфта оптическая NIKOMAX, тупиковая, 48 волокон, механическая герметизация | руб. | 3854 | Под заказ
KJ8-8P8C-C5e-180-WH |  | Hyperline KJ8-8P8C-C5e-180-WH Вставка Keystone Jack RJ-45(8P8C), категория 5e, тип 180 градусов, белая | руб. | 124 | Под заказ
KJ9-8P8C-C5e-90-WH |  | Hyperline KJ9-8P8C-C5e-90-WH Вставка Keystone Jack RJ-45(8P8C), категория 5e, белая | руб. | 122 | Под заказ
KJ8-8P8C-C6-180-WH |  | Hyperline KJ8-8P8C-C6-180-WH Вставка Keystone Jack RJ-45(8P8C), категория 6, тип 180 градусов, белая | руб. | 172 | Под заказ
BOOT-GY-10 |  | Hyperline BOOT-GY-10 Изолирующий колпачок для разъемов RJ-45, серый (10 шт.) | руб. | 172 | Под заказ
CA2-KJ-C6-BK |  | Hyperline CA2-KJ-C6-BK Проходной адаптер (coupler), RJ-45(8P8C) формата Keystone Jack, категория 6, 4 пары, черный | руб. | 195 | Под заказ
KJNE-8P8C-C5e-90-WH |  | Hyperline KJNE-8P8C-C5e-90-WH Вставка Keystone Jack RJ-45(8P8C), категория 5e, 110 IDC, заделка с помощью NE-TOOL, белая | руб. | 210 | Под заказ
KJ9-8P8C-C5e-90-WH |  | Hyperline KJ9-8P8C-C5e-90-WH Вставка Keystone Jack RJ-45(8P8C), категория 5e, белая | руб. | 122 | Под заказ
HT-2008AR |  | Cabeus Инструмент обжимной для RJ-45 (8р8с), RJ-11/12 (6р6с, 6р4с, 6р2с), 4р4с, 4р2с, профессиональный, с храповым механизмом | руб. | 2063 | Под заказ
CS1-1C5EU-11 |  | ITK Модуль Keystone Jack кат. 5E UTP 110 IDC 90 град. | руб. | 121 | Под заказ
PP24-1UC5EU-D05 |  | ITK 1U патч-панель кат.5Е UTP, 24 порта (IDC Dual) Тип патч-панели UTP; Категория 5E; Кол-во портов 24; Высота 1U; Тип монтажа на 19” профиль; Диаметр кабеля/патч-корда 22-26AWG; Тип модулей IDC Dual; Маркировка цифровая и цветовая; Материал контактов бронза с позолотой; Цвет панели с портами черный; Сила тока макс 1,5 А; Напряжение 150 В; Контактное сопротивление 20 мОм; Температура эксплуатации: 0°C – +60°C; Сопротивление изоляции 500 МОм; Кабеля в упаковке: 500 м; Особенности конструкции: исполнение с кабельным органайзером и без.; Материал корпуса металл 1,6 мм, ABS-пластик | руб. | 3628 | Под заказ
PP3-19-24-8P8C-C5E-110D |  | Hyperline PP3-19-24-8P8C-C5E-110D Патч-панель 19", 1U, 24 порта RJ-45, категория 5e, Dual IDC, ROHS, цвет черный | руб. | 5700 | Под заказ

## Монтажные материалы
Монтажные материалы
www.dssl.ru e-mail: info@dssl.ru
СОДЕРЖАНИЕ | Цены включают НДС
Монтажные коробки и аксессуары
Наименование | Изображение | Описание | Розница |  | Примечание
28-4003 Rexant |  | Коробка монтажная для камер видеонаблюдения 131х41,5 мм REXANT | руб. | 468.48 | Складская программа
28-4004 Rexant |  | Платформа кронштейна сквозная для камер видеонаблюдения REXANT | руб. | 115.36 | Складская программа
28-4005 Rexant |  | Трубка кронштейна для камер видеонаблюдения REXANT | руб. | 107.96 | Складская программа
28-4006 Rexant |  | Платформа под камеру для кронштейна REXANT | руб. | 115.01 | Складская программа
28-4008 Rexant |  | Платформа кронштейна глухая для камер видеонаблюдения REXANT | руб. | 109.16 | Складская программа
28-4001 Rexant |  | Коробка монтажная для камер видеонаблюдения130х130х50 мм REXANT | руб. | 571.89 | Складская программа
28-4007 Rexant |  | Крестовина кронштейна для камер видеонаблюдения REXANT | руб. | 122.82 | Складская программа
28-4010 Rexant |  | Коробка монтажная для камер видеонаблюдения 140х140х66 мм REXANT | руб. | 448.43 | Складская программа
МК-1 |  | Монтажная коробка предназначена для установки и подключения уличных видеокамер. Материал корпуса устойчив к УФ излучению, климатическим и температурным воздействиям. Что позволяет устанавливать изделие как внутри помещений, так и на улице. Пластиковый корпус. Размеры 140х140х66мм. Максимальная нагрузка 2,5кг. Вес 0,23кг. Цвет белый / черный. Диапазон рабочих температур °С -50 +60. IP65. Комплектность. Сальник PG-7 - нет. Тросик - нет. Кольцо шуруп 3х15мм - нет. Карабин тип А - нет. Шнур уплотнительный - нет. Шайба уплотнительная - 1шт. Сальник для ввода гофротрубы - 1шт. Саморез (креп.камеры) 3,9х16мм - 4шт. Саморез (креп.крышки) 4х40мм - 4шт. Саморез (креп.к стене) 4х60мм - 4шт. Дюбель распорный 6х35мм - 4шт. | руб. | 452 | Под заказ
МК-1 PRO |  | Монтажная коробка предназначена для установки и подключения уличных видеокамер. Материал корпуса устойчив к УФ излучению, климатическим и температурным воздействиям. Что позволяет устанавливать изделие как внутри помещений, так и на улице. Пластиковый корпус. Размеры 140х140х66мм. Максимальная нагрузка 2,5кг. Вес 0,23кг. Цвет белый / черный. Диапазон рабочих температур °С -50 +60. IP66. Комплектность. Сальник PG-7 - 1шт. Тросик - 1шт. Кольцо шуруп 3х15мм - 2шт. Карабин тип А - 1шт. Шнур уплотнительный - 1шт. Шайба уплотнительная - 2шт. Сальник для ввода гофротрубы - 2шт. Саморез (креп.камеры) 3,9х16мм - 4шт. Саморез (креп.крышки) 4х40мм - 4шт. Саморез (креп.к стене) 4х60мм - 4шт. Дюбель распорный 6х35мм - 4шт. | руб. | 628 | Под заказ
МК-2 |  | Монтажная коробка предназначена для установки и подключения уличных видеокамер. Материал корпуса устойчив к УФ излучению, климатическим и температурным воздействиям. Что позволяет устанавливать изделие как внутри помещений, так и на улице. Пластиковый корпус. Размеры 131х41,5мм. Максимальная нагрузка 1кг. Вес 0,13кг. Цвет белый / черный. Диапазон рабочих температур °С -50 +60. IP55. Комплектность. Хомут нейлоновый - 1шт. Шнур уплотнительный - нет. Шайба уплотнительная - 1шт. Сальник для ввода гофротрубы - 1шт. Саморез (креп.камеры) 3,9х16мм - 4шт. Саморез (креп.крышки) 3,9х16мм - 4шт. | руб. | 333 | Под заказ
МК-2 PRO |  | Монтажная коробка предназначена для установки и подключения уличных видеокамер. Материал корпуса устойчив к УФ излучению, климатическим и температурным воздействиям. Что позволяет устанавливать изделие как внутри помещений, так и на улице. Пластиковый корпус. Размеры 131х41,5мм. Максимальная нагрузка 1кг. Вес 0,15кг. Цвет белый / черный. Диапазон рабочих температур °С -50 +60. IP65. Комплектность. Хомут нейлоновый - 1шт. Шнур уплотнительный - 1шт. Шайба уплотнительная - 2шт. Сальник для ввода гофротрубы - 2шт. Саморез (креп.камеры) 3,9х16мм - 4шт. Саморез (креп.крышки) 3,9х16мм - 4шт. | руб. | 389 | Под заказ
МК-3 (Новинка) |  | Монтажная коробка предназначена для установки и подключения уличных видеокамер. Материал корпуса устойчив к УФ излучению, климатическим и температурным воздействиям. Что позволяет устанавливать изделие как внутри помещений, так и на улице. Пластиковый корпус. Размеры 140х140х46мм. Максимальная нагрузка 1,5кг. Вес 0,17кг. Цвет белый / черный. Диапазон рабочих температур °С -50 +60. IP55. Комплектность. Хомут нейлоновый - 1шт. Шнур уплотнительный - нет. Шайба уплотнительная - 1шт. Сальник для ввода гофротрубы - 1шт. Саморез (креп.камеры) 3,9х16мм - 4шт. Саморез (креп.крышки) 3,9х16мм - 4шт. | руб. | 418 | Под заказ
МК-3 PRO (Новинка) |  | Монтажная коробка предназначена для установки и подключения уличных видеокамер. Материал корпуса устойчив к УФ излучению, климатическим и температурным воздействиям. Что позволяет устанавливать изделие как внутри помещений, так и на улице. Пластиковый корпус. Размеры 140х140х46мм. Максимальная нагрузка 1,5кг. Вес 0,18кг. Цвет белый / черный. Диапазон рабочих температур °С -50 +60. IP65. Комплектность. Хомут нейлоновый - 1шт. Шнур уплотнительный - 1шт. Шайба уплотнительная - 2шт. Сальник для ввода гофротрубы - 2шт. Саморез (креп.камеры) 3,9х16мм - 4шт. Саморез (креп.крышки) 3,9х16мм - 4шт. | руб. | 475 | Под заказ
Кронштейны для камер
Наименование | Изображение | Описание | Розница |  | Примечание
КУ-2С |  | КУ-2С Кронштейн универсальный для видеокамер на столб (двойной). Из оцинкованной стали. Презназначен для крепления камер видеонаблюдения на столб. Крепится с помощью хомутов или бандажной ленты. Габаритные размеры 285х138х65мм, диаметр от 76мм, вес 1,16 кг, максимальная нагрузка 10кг, температура -50...+60. Подходят для установки камер как с использованием наших монтажных коробок МК, так и без их использования. | руб. | 2819 | Под заказ
КУ-2У |  | КУ-2У Кронштейн универсальный для видеокамер на угол зданий (двойной). Из оцинкованной стали. Презназначен для крепления камер видеонаблюдения на угол зданий. Крепится с помощью шурупов и резьбовых болтов. Габаритные размеры 285х138х75мм, вес 1,26 кг, максимальная нагрузка 10кг, температура -50...+60. Подходят для установки камер как с использованием наших монтажных коробок МК, так и без их использования. | руб. | 2819 | Под заказ
КУ-2П |  | КУ-2П Кронштейн универсальный для видеокамер на плоскость, стену (двойной). Из оцинкованной стали. Презназначен для крепления камер видеонаблюдения на плоскость, стену. Крепится с помощью шурупов и резьбовых болтов. Габаритные размеры 285х220х35мм, вес 1,01 кг, максимальная нагрузка 10кг, температура -50...+60. Подходят для установки камер как с использованием наших монтажных коробок МК, так и без их использования. | руб. | 2819 | Под заказ
КУ-2С исп2 |  | КУ-2С исп2. Кронштейн универсальный для видеокамер на столб (двойной). Из оцинкованной стали. Презназначен для крепления камер видеонаблюдения на столб. Крепится с помощью хомутов или бандажной ленты. Габаритные размеры 263х119х58мм, диаметр от 76мм, вес 0,91 кг, максимальная нагрузка 10кг, температура -50...+60. Не подходят для установки камер с использованием наших монтажных коробок МК. | руб. | 2218 | Под заказ
КУ-2У исп2 |  | КУ-2У исп2. Кронштейн универсальный для видеокамер на угол зданий (двойной). Из оцинкованной стали. Презназначен для крепления камер видеонаблюдения на угол зданий. Крепится с помощью шурупов и резьбовых болтов. Габаритные размеры 263х177х99мм, вес 1,25 кг, максимальная нагрузка 10кг, температура -50...+60. Не подходят для установки камер с использованием наших монтажных коробок МК. | руб. | 2218 | Под заказ
КУ-2П исп2 |  | КУ-2П исп2. Кронштейн универсальный для видеокамер на столб (двойной). Из оцинкованной стали. Презназначен для крепления камер видеонаблюдения на столб. Крепится с помощью шурупов и резьбовых болтов. Габаритные размеры 264х185х35мм, вес 0,87 кг, максимальная нагрузка 10кг, температура -50...+60. Не подходят для установки камер с использованием наших монтажных коробок МК. | руб. | 2218 | Под заказ
КУ-2С исп3 |  | КУ-2С исп3. Кронштейн универсальный для видеокамер на столб (двойной). Из оцинкованной стали. Презназначен для крепления камер видеонаблюдения на столб. Крепится с помощью хомутов или бандажной ленты. Габаритные размеры 263х119х58мм, диаметр от 76мм, вес 1,02 кг, максимальная нагрузка 10кг, температура -50...+60. Не подходят для установки камер с использованием наших монтажных коробок МК. | руб. | 2094 | Под заказ
КУ-2У исп3 |  | КУ-2У исп3. Кронштейн универсальный для видеокамер на угол зданий (двойной). Из оцинкованной стали. Презназначен для крепления камер видеонаблюдения на угол зданий. Крепится с помощью шурупов и резьбовых болтов. Габаритные размеры 263х177х99мм, вес 1,36 кг, максимальная нагрузка 10кг, температура -50...+60. Не подходят для установки камер с использованием наших монтажных коробок МК. | руб. | 2094 | Под заказ
КУ-2П исп3 |  | КУ-2П исп3. Кронштейн универсальный для видеокамер на плоскость, стену. Из оцинкованной стали. Презназначен для крепления камер видеонаблюдения на плоскость (стену). Крепится с помощью шурупов и резьбовых болтов. Габаритные размеры 132х185х35мм, вес 0,99 кг, максимальная нагрузка 10кг, температура -50...+60. Не подходят для установки камер с использованием наших монтажных коробок МК. | руб. | 2094 | Под заказ
КУ-1С |  | КУ-1С Кронштейн универсальный для видеокамер на столб. Из оцинкованной стали. Презназначен для крепления камер видеонаблюдения на столб. Крепится с помощью хомутов или бандажной ленты. Габаритные размеры 140х138х65мм, диаметр от 76мм, вес 0,56 кг, максимальная нагрузка 10кг, температура -50...+60. Подходят для установки камер как с использованием наших монтажных коробок МК, так и без их использования. | руб. | 1613 | Под заказ
КУ-1У |  | КУ-1У Кронштейн универсальный для видеокамер на угол. Из оцинкованной стали. Презназначен для крепления камер видеонаблюдения на угол зданий. Крепится с помощью шурупов и резьбовых болтов. Габаритные размеры 140х138х75мм, вес 0,6 кг, максимальная нагрузка 10кг, температура -50...+60. Подходят для установки камер как с использованием наших монтажных коробок МК, так и без их использования. | руб. | 1613 | Под заказ
КУ-1П |  | КУ-1П Кронштейн универсальный для видеокамер на плоскость, стену. Из оцинкованной стали. Презназначен для крепления камер видеонаблюдения на плоскость (стену). Крепится с помощью шурупов и резьбовых болтов. Габаритные размеры 138х220х35мм, вес 0,5 кг, максимальная нагрузка 10кг, температура -50...+60. Подходят для установки камер как с использованием наших монтажных коробок МК, так и без их использования. | руб. | 1613 | Под заказ
КУ-1С исп2 |  | КУ-1С исп2. Кронштейн универсальный для видеокамер на столб. Из оцинкованной стали. Презназначен для крепления камер видеонаблюдения на столб. Крепится с помощью хомутов или бандажной ленты. Габаритные размеры 132х119х58мм, диаметр от 76мм, вес 0,46 кг, максимальная нагрузка 10кг, температура -50...+60. Не подходят для установки камер с использованием наших монтажных коробок МК. | руб. | 1209 | Под заказ
КУ-1У исп2 |  | КУ-1У исп2. Кронштейн универсальный для видеокамер на угол. Из оцинкованной стали. Презназначен для крепления камер видеонаблюдения на угол зданий. Крепится с помощью шурупов и резьбовых болтов. Габаритные размеры 132х175х99мм, вес 0,62 кг, максимальная нагрузка 10кг, температура -50...+60. Не подходят для установки камер с использованием наших монтажных коробок МК. | руб. | 1209 | Под заказ
КУ-1П исп2 |  | КУ-1П исп2. Кронштейн универсальный для видеокамер на плоскость, стену. Из оцинкованной стали. Презназначен для крепления камер видеонаблюдения на плоскость (стену). Крепится с помощью шурупов и резьбовых болтов. Габаритные размеры 132х185х35мм, вес 0,44 кг, максимальная нагрузка 10кг, температура -50...+60. Не подходят для установки камер с использованием наших монтажных коробок МК. | руб. | 1209 | Под заказ
КУ-1С исп3 |  | КУ-1С исп3. Кронштейн универсальный для видеокамер на столб. Из оцинкованной стали. Презназначен для крепления камер видеонаблюдения на столб. Крепится с помощью хомутов или бандажной ленты. Габаритные размеры 132х119х58мм, диаметр от 76мм, вес 0,52 кг, максимальная нагрузка 10кг, температура -50...+60. Не подходят для установки камер с использованием наших монтажных коробок МК. | руб. | 1168 | Под заказ
КУ-1У исп3 |  | КУ-1У исп3. Кронштейн универсальный для видеокамер на угол. Из оцинкованной стали. Презназначен для крепления камер видеонаблюдения на угол зданий. Крепится с помощью шурупов и резьбовых болтов. Габаритные размеры 132х175х99мм, вес 0,68 кг, максимальная нагрузка 10кг, температура -50...+60. Не подходят для установки камер с использованием наших монтажных коробок МК. | руб. | 1168 | Под заказ
КУ-1П исп3 |  | КУ-1П исп3. Кронштейн универсальный для видеокамер на плоскость, стену. Из оцинкованной стали. Презназначен для крепления камер видеонаблюдения на плоскость (стену). Крепится с помощью шурупов и резьбовых болтов. Габаритные размеры 132х185х35мм, вес 0,49 кг, максимальная нагрузка 10кг, температура -50...+60. Не подходят для установки камер с использованием наших монтажных коробок МК. | руб. | 1168 | Под заказ
Хомуты
Наименование | Изображение | Описание | Розница |  | Примечание
07-0100 Rexant |  | Хомут-стяжка кабельная нейлоновая REXANT 100 x2,5 мм, белая, упаковка 100 шт. | руб. | 47.78 | Складская программа
07-0150 Rexant |  | Хомут-стяжка кабельная нейлоновая REXANT 150 x2,5 мм, белая, упаковка 100 шт. | руб. | 68.53 | Складская программа
07-0200-4 Rexant |  | Хомут-стяжка кабельная нейлоновая REXANT 200 x2,5 мм, белая, упаковка 100 шт. | руб. | 92.06 | Складская программа
07-0201-4 Rexant |  | Хомут-стяжка кабельная нейлоновая REXANT 200 x2,5 мм, черная, упаковка 100 шт. | руб. | 92.06 | Складская программа
07-0200 Rexant |  | Хомут-стяжка кабельная нейлоновая REXANT 200 x3,6 мм, белая, упаковка 100 шт. | руб. | 147.91 | Складская программа
07-0201 Rexant |  | Хомут-стяжка кабельная нейлоновая REXANT 200 x3,6 мм, черная, упаковка 100 шт. | руб. | 147.91 | Складская программа
07-0250 Rexant |  | Хомут-стяжка кабельная нейлоновая REXANT 250 x3,6 мм, белая, упаковка 100 шт. | руб. | 188.26 | Складская программа
07-0251 Rexant |  | 07-0251 - Хомут-стяжка кабельная нейлоновая REXANT 250 x3,6 мм, черная, упаковка 100 шт. | руб. | 188.26 | Складская программа
07-0300 Rexant |  | Хомут-стяжка кабельная нейлоновая REXANT 300 x3,6 мм, белая, упаковка 100 шт. | руб. | 214.68 | Складская программа
07-0301 Rexant |  | Хомут-стяжка кабельная нейлоновая REXANT 300 x3,6 мм, черная, упаковка 100 шт. | руб. | 214.68 | Складская программа
07-1303 Rexant |  | Хомут-стяжка кабельная нейлоновая REXANT 300 x4,8 мм, черная, упаковка 100 шт. | руб. | 302.41 | Складская программа
07-1302 Rexant |  | Хомут-стяжка кабельная нейлоновая REXANT 300 x4,8 мм, белая, упаковка 100 шт. | руб. | 302.41 | Складская программа
07-0350 Rexant |  | Хомут-стяжка кабельная нейлоновая REXANT 350 x4,8 мм, белая, упаковка 100 шт. | руб. | 351.75 | Складская программа
07-0400 Rexant |  | Хомут-стяжка кабельная нейлоновая REXANT 400 x4,8 мм, белая, упаковка 100 шт. | руб. | 407.49 | Складская программа
07-0503 Rexant |  | Хомут-стяжка кабельная нейлоновая REXANT 500 x7,6 мм, черная, упаковка 100 шт. | руб. | 1024.03 | Складская программа
07-0700-9 Rexant |  | Хомут-стяжка кабельная нейлоновая REXANT 700 x9,0 мм, белая, упаковка 100 шт. | руб. | 2391.52 | Складская программа
07-0609 Rexant |  | Хомут стальной 7,9 х 600 50 шт REXANT | руб. | 1362.47 | Под заказ
Розетки
Наименование | Изображение | Описание | Розница |  | Примечание
03-0121 Rexant(шт) |  | Розетка компьютерная REXANT 1-порт RJ-45 (8P8C), cat 5e, внешняя | руб. | 151.01 | Складская программа
03-0151 Rexant(шт) |  | Розетка компьютерная 2-порт RJ-45 (8P8C), cat 5e, внешняя REXANT | руб. | 217.38 | Складская программа

## Микрофоны
Микрофоны для видеонаблюдения
www.dssl.ru e-mail: info@dssl.ru
СОДЕРЖАНИЕ | Цены включают НДС
Активные микрофоны
Наименование | Изображение | Описание | Розница |  | Примечание
M-10 |  | Stelberry - Активный микрофон для видеонаблюдения. | руб. | 528 | Складская программа
M-20 |  | Stelberry - Активный микрофон для систем видеонаблюдения с регулировкой чувствительности | руб. | 669 | Складская программа
M-30 |  | Stelberry - Активный микрофон с АРУ для систем видеонаблюдения | руб. | 1120 | Складская программа
M-40 |  | Stelberry - Высокочувствительный микрофон с АРУ и регулировкой чувствительности | руб. | 1674 | Складская программа
M-50 |  | Stelberry - Высокочувствительный цифровой микрофон с быстродействующей АРУ и регулировкой усиления | руб. | 3169 | Складская программа
M-60 |  | Stelberry - Широкополосный MEMS микрофон с отключаемой АРУ и регулировкой усиления | руб. | 3617 | Складская программа
M-50HD |  | Stelberry - Высокочувствительный микрофон с АРУ и регулировкой чувствительности. Акустическая дальность до 35 метров; защита от электромагнитных помех; ветровая защита; полоса пропускания 270...4000 Гц; длина линии до 300 м | руб. | 4512 | Складская программа
М-50UltraHD (Новинка) |  | Высокочувствительный HD-микрофон с цифровой обработкой, речевым фильтром, быстродействующей АРУ и регулировкой чувствительности. Подключается к линейному аудиовходу IP камеры, видеорегистратора или аудиорегистратора. Сигнал/шум 80 дБ. Расширенный частотный диапазон. | руб. | 4984 | Под заказ
M-70 |  | Stelberry - Чувствительный цифровой микрофон с речевым диапазоном, отключаемой сверхбыстродействующей АРУ и регулировкой усиления | руб. | 4678 | Складская программа
M-65 |  | Stelberry - Широкополосный MEMS микрофон с отключаемой АРУ и регулировкой усиления в металлическом корпусе с комплектом крепежа с регулировкой чувствительности, отключаемой АРУ и включением нозкоомного выхода | руб. | 5010 | Складская программа
M-80 |  | Stelberry - Сверхчувствительный цифровой микрофон с регулировкой параметров при помощи миниатюрного джойстика и индикацией. Доступные регулировки: чувствительность, полоса пропускания, включение/выключение АРУ | руб. | 5607 | Складская программа
M-70HD |  | Stelberry - Чувствительный цифровой микрофон HD-качества с речевым диапазоном, отключаемой сверхбыстродействующей АРУ и регулировкой усиления | руб. | 5848 | Складская программа
М-70UltraHD (Новинка) |  | Сверхвысокочувствительный HD микрофон с цифровой обработкой, речевым фильтром, быстродействующей отключаемой АРУ и регулировкой чувствительности. Подключается к линейному аудиовходу IP камеры, видеорегистратора или аудиорегистратора. Расширенный частотный диапазон. | руб. | 6320 | Под заказ
M-90 |  | Stelberry - Сверхчувствительный цифровой микрофон с регулировкой параметров при помощи миниатюрного джойстика и индикацией. Доступные регулировки: чувствительность, полоса пропускания, включение/выключение АРУ, скорость срабатывания АРУ, "вырезание" 2-х произвольных частот | руб. | 5906 | Складская программа
M-75 |  | Stelberry - всенаправленный микрофон речевого диапазона с цифровой обработкой и быстродействующей АРУ | руб. | 6088 | Складская программа
M-75HD |  | Stelberry - Сверхчувствительный малошумящий всенаправленный микрофон с цифровой обработкой, речевым фильтром и АРУ. Акустическая дальность до 30 метров; ветровая защита; полоса пропускания (после цифровой обработки) 270...4000 Гц; длина линии до 300 м | руб. | 7610 | Складская программа
М-75UltraHD (Новинка) |  | Сверхвысокочувствительный HD микрофон в металлическом корпусе с комплектом крепежа, цифровой обработкой, речевым фильтром, быстродействующей отключаемой АРУ и регулировкой чувствительности. Подключается к линейному аудиовходу IP камеры, видеорегистратора или аудиорегистратора. Расширенный частотный диапазон. | руб. | 8081 | Под заказ
М-90HD |  | Stelberry - Сверхчувствительный цифровой микрофон HD-качества с регулировкой параметров при помощи миниатюрного джойстика и индикацией. Доступные регулировки: чувствительность, полоса пропускания, включение/выключение АРУ, скорость срабатывания АРУ, "вырезание" 2-х произвольных частот | руб. | 7382 | Складская программа
М-100 |  | Stelberry - Активный микрофон с аналоговым выходом с настройкой при помощи бесплатного ПО через microUSB-разъём | руб. | 8544 | Складская программа
Направленные активные микрофоны
Наименование | Изображение | Описание | Розница |  | Примечание
M-1100 (Снимается с производства) |  | Stelberry - 1-канальный двунаправленный микрофон речевого диапазона с регулировкой чувствительности, направленности и блокировкой меню | руб. | 12910 | Складская программа
M-1100HD |  | Stelberry - Двунаправленный чувствительный HD-микрофон с цифровой обработкой, речевым фильтром, регулировкой чувствительности. Применяется для записи разговоров двух собеседников. Соотношение сигнал/шум 75 дБ.Подключается к линейному аудиовходу IP камеры, видеорегистратора или аудиорегистратора. | руб. | 9619 | Под заказ
M-1105 (Снимается с производства) |  | Stelberry - Вандалозащищённый металлический 1-канальный двунаправленный микрофон речевого диапазона с регулировкой чувствительности, направленности и блокировкой меню | руб. | 16920 | Под заказ
M-1105HD |  | Stelberry - Двунаправленный чувствительный HD-микрофон в металическом корпусе с цифровой обработкой, речевым фильтром, регулировкой чувствительности. Применяется для записи разговоров двух собеседников. Соотношение сигнал/шум 75 дБ.Подключается к линейному аудиовходу IP камеры, видеорегистратора или аудиорегистратора. | руб. | 10625 | Под заказ
M-1200 |  | Stelberry - 2-канальный двунаправленный микрофон речевого диапазона с 2-мя аудиовыходами, регулировкой чувствительности, направленности и блокировкой меню | руб. | 20547 | Под заказ
Фильтры питания для микрофонов
Наименование | Изображение | Описание | Розница |  | Примечание
MX-100 |  | Stelberry - Фильтр питания для микрофонов. Позволяет избавиться от помех и наводок, которые могут присутствовать на линии питания микрофона. | руб. | 803 | Складская программа
MX-110 |  | Stelberry - Фильтр питания для микрофонов с повышенным коэффициентом подавления помех. Позволяет избавиться от помех и наводок, которые могут присутствовать на линии питания микрофона. Фильтр обладает повышенным коэфициентом подавления помех. | руб. | 909 | Складская программа
Блоки питания для микрофонов
Наименование | Изображение | Описание | Розница |  | Примечание
MX-225 |  | Stelberry - Универсальный проходной PoE-сплиттер. Блок питания микрофонов от IP-камер. Предназначен для питания внешних микрофонов от Ethernet-кабеля IP-камеры. Устанавливается в разрез Ethernet-кабеля, идущего к IP-камере. Работает со стандартами 10/100 DC on Spares (метод B) и 10/100 Mixed DC & Data (метод A). | руб. | 2088 | Складская программа
4-канальные цифровые аудиомикшеры
Наименование | Изображение | Описание | Розница |  | Примечание
MX-300 |  | Stelberry - 4-канальный цифровой аудиомикшер с сенсорным управлением для смешивания аудиосигналов с микрофонов. На выходе присутствует смешанный сигнал с 4-х каналов, усиление каждого аудиоканала регулируется индивидуально. | руб. | 7233 | Складская программа
MX-310 |  | Stelberry - Полупрофессиональный 4-канальный цифровой аудиомикшер с сенсорным управлением для смешивания аудиосигналов с микрофонов. Позволяет регулировать каждый аудиоканал индивидуально, отключая при регулировке остальные каналы. | руб. | 7597 | Под заказ
MX-305 (Новинка) |  | Stelberry - 4-канальный цифровой аудиомикшер с выходом для подключения наушников, сенсорным управлением для смешивания аудиосигналов с микрофонов. На выходе присутствует смешанный сигнал с 4-х каналов, усиление каждого аудиоканала регулируется индивидуально. Частота пропускания 20...30 000 Гц, тип меню: сенсорное, регулировка усиления индивидуальная на канал | руб. | 8278 | Под заказ
MX-320 |  | Stelberry - Профессиональный 4-канальный цифровой аудиомикшер с сенсорным управлением и для смешивания аудиосигналов с микрофонов. Позволяет подавать на выход любую комбинацию каналов. Регулировка любого из каналов, при отключенных остальных, позволяет более точно настроить каждый из аудиоканалов. | руб. | 8378 | Складская программа
MX-315 (Новинка) |  | Stelberry - Полупрофессиональный 4-канальный цифровой аудиомикшер с выходом для подключения наушников, сенсорным управлением для смешивания аудиосигналов с микрофонов. Позволяет регулировать каждый аудиоканал индивидуально, отключая при регулировке остальные каналы.. Частота пропускания 20...30 000 Гц, тип меню: сенсорное, регулировка усиления индивидуальная на канал | руб. | 9174 | Под заказ
MX-325 (Новинка) |  | Stelberry - Профессиональный 4-канальный цифровой аудиомикшер с выходом для подключения наушников, сенсорным управлением и для смешивания аудиосигналов с микрофонов. Позволяет подавать на выход любую комбинацию каналов. Регулировка любого из каналов, при отключенных остальных, позволяет более точно настроить каждый из аудиоканалов. Частота пропускания 20...30 000 Гц, тип меню: сенсорное, регулировка усиления индивидуальная на канал | руб. | 9423 | Под заказ
Переговорные устройства клиент-кассир
Наименование | Изображение | Описание | Розница |  | Примечание
S-400 |  | Stelberry - Дуплексное переговорное устройство "клиент-кассир"c выходом для записи переговоров | руб. | 11078 | Складская программа
S-410 |  | Stelberry - Дуплексное переговорное устройство "клиент-кассир" с возможностью переключения в режим «Симплекс» и выходом для записи переговоров | руб. | 14840 | Под заказ
S-500 |  | Stelberry - Дуплексное переговорное устройство "клиент-кассир" с функцией громкого оповещения и выходом для записи переговоров | руб. | 15639 | Под заказ
S-401 |  | Stelberry - Дуплексное переговорное устройство "клиент-кассир" с возможностью подключения наушников (в комплекте) и выходом для записи переговоров | руб. | 15103 | Под заказ
S-402 |  | Stelberry - Дуплексное переговорное устройство "клиент-кассир" с возможностью подключения гарнитуры (в комплекте) и выходом для записи переговоров | руб. | 15481 | Под заказ
S-420 |  | Stelberry - Дуплексное переговорное устройство "клиент-кассир" с возможностью переключения в режим «Симплекс», абонентской панелью с функцией "Вызов" и выходом для записи переговоров | руб. | 15909 | Под заказ
S-411 |  | Stelberry - Дуплексное переговорное устройство "клиент-кассир" с возможностью переключения в режим «Симплекс», возможностью подключения наушников (в комплекте) и выходом для записи переговоров | руб. | 16944 | Под заказ
S-412 |  | Stelberry - Дуплексное переговорное устройство "клиент-кассир" с возможностью переключения в режим «Симплекс», возможностью подключения гарнитуры (в комплекте) и выходом для записи переговоров | руб. | 17322 | Под заказ
S-510 |  | Stelberry - Дуплексное переговорное устройство "клиент-кассир" с функцией громкого оповещения, возможностью переключения в режим «Симплекс» и выходом для записи переговоров | руб. | 18419 | Под заказ
S-430 |  | Stelberry - Дуплексное переговорное устройство "клиент-кассир" с управлением встроенного в панель клиента реле (открытие замка), возможностью переключения в режим «Симплекс» и выходом для записи переговоров | руб. | 18604 | Под заказ
S-520 |  | Stelberry - Дуплексное переговорное устройство "клиент-кассир" с функцией громкого оповещения, возможностью переключения на режим «Симплекс», абонентской панелью с функцией "Вызов" и выходом для записи переговоров | руб. | 19596 | Под заказ
D-600 |  | Stelberry - Цифровое переговорное устройство офисной связи "директор-секретарь" с выходом для записи переговоров | руб. | 22965 | Под заказ
D-700 |  | Stelberry - Цифровое переговорное устройство офисной связи "директор-секретарь" с выходом для записи переговоров | руб. | 22965 | Под заказ
S-640 |  | Stelberry - 4-канальное переговорное устройство для АЗС класса «клиент-кассир» с функциями диспечерской связи, громкого оповещения, режимом «Симплекс» и выходом для записи переговоров | руб. | 30275 | Под заказ
S-660 |  | Stelberry - 6-канальное переговорное устройство для АЗС класса «клиент-кассир» с функциями диспечерской связи, громкого оповещения, режимом «Симплекс» и выходом для записи переговоров | руб. | 31916 | Под заказ
S-425 |  | Stelberry - Дуплексное переговорное устройство "клиент-кассир" с отметкой конфликтных ситуаций со стороны клиента и кассира для применения с системой записи разговоров Sprut-SR 1000 | руб. | 30437 | Под заказ
S-740 |  | Stelberry - 4-канальное селекторное переговорное устройство с функциями диспетчерской связи, громкого оповещения, режимом «Симплекс», радиусом действия до 1000 м, выходом для записи переговоров и управлением встроенного в панели клиентов реле (открытие замка) | руб. | 34804 | Под заказ
S-760 |  | Stelberry - 6-канальное селекторное переговорное устройство с функциями диспечерской связи, громкого оповещения, режимом «Симплекс», радиусом действия до 1000 м, выходом для записи переговоров и управлением встроенного в панели клиентов реле (открытие замка) | руб. | 36730 | Под заказ
S-505 |  | Stelberry - Комплект переговорного устройства клиент-кассир для АЗС с системой громкого оповещения, встроенным усилителем, рупором на 15 Ватт и выходом для записи переговоров. Рупор идёт в комплекте с 15 метрами кабеля. Панель клиента, угловое крепление панели и блок питания в комплекте. | руб. | 37248 | Под заказ
S-515 |  | Stelberry - Комплект переговорного устройства клиент-кассир для АЗС с системой громкого оповещения, функцией "симплекс", встроенным усилителем, рупором на 15 Ватт и выходом для записи переговоров. Рупор идёт в комплекте с 15 метрами кабеля. Панель клиента, угловое крепление панели и блок питания в комплекте. | руб. | 38970 | Под заказ
S-525 |  | Stelberry - Комплект переговорного устройства клиент-кассир для АЗС с системой громкого оповещения, функцией "симплекс", функцией "вызов", встроенным усилителем, рупором на 15 Ватт и выходом для записи переговоров. Рупор идёт в комплекте с 15 метрами кабеля. Панель клиента, угловое крепление панели и блок питания в комплекте. | руб. | 39976 | Под заказ
S-645 |  | Stelberry - Комплект 4+1-канального переговорного устройства клиент-кассир для АЗС с системой громкого оповещения, функцией "симплекс", функцией "вызов", встроенным усилителем, рупором на 15 Ватт и выходом для записи переговоров. Рупор идёт в комплекте с 15 метрами кабеля. Панель клиента, угловое крепление панели и блоки питания в комплекте. | руб. | 50940 | Под заказ
S-665 |  | Stelberry - Комплект 6+1-канального переговорного устройства клиент-кассир для АЗС с системой громкого оповещения, функцией "симплекс", функцией "вызов", встроенным усилителем, рупором на 15 Ватт и выходом для записи переговоров. Рупор идёт в комплекте с 15 метрами кабеля. Панель клиента, угловое крепление панели и блоки питания в комплекте. | руб. | 52509 | Под заказ
SX-400/1 (Новинка) |  | Комплекс цифрового дуплексного переговорного устройства "клиент-кассир" с системой записи переговоров. 1 канал | руб. | 87783 | Под заказ
SX-400/2 (Новинка) |  | Комплекс цифрового дуплексного переговорного устройства "клиент-кассир" с системой записи переговоров. 2 канала | руб. | 100815 | Под заказ
SX-400/3 (Новинка) |  | Комплекс цифрового дуплексного переговорного устройства "клиент-кассир" с системой записи переговоров. 3 канала | руб. | 113848 | Под заказ
SX-400/4 (Новинка) |  | Комплекс цифрового дуплексного переговорного устройства "клиент-кассир" с системой записи переговоров. 4 канала | руб. | 126880 | Под заказ
SX-401/1 (Новинка) |  | Комплекс цифрового дуплексного переговорного устройства "клиент-кассир" с возможностью подключения наушников (в комплекте) с системой записи переговоров. 1 канал | руб. | 89853 | Под заказ
SX-401/2 (Новинка) |  | Комплекс цифрового дуплексного переговорного устройства "клиент-кассир" с возможностью подключения наушников (в комплекте) с системой записи переговоров. 2 канала | руб. | 104957 | Под заказ
SX-401/3 (Новинка) |  | Комплекс цифрового дуплексного переговорного устройства "клиент-кассир" с возможностью подключения наушников (в комплекте) с системой записи переговоров. 3 канала | руб. | 120060 | Под заказ
SX-401/4 (Новинка) |  | Комплекс цифрового дуплексного переговорного устройства "клиент-кассир" с возможностью подключения наушников (в комплекте) с системой записи переговоров. 4 канала | руб. | 135163 | Под заказ
SX-402/1 (Новинка) |  | Комплекс цифрового дуплексного переговорного устройства "клиент-кассир" с возможностью подключения гарнитуры (в комплекте) с системой записи переговоров. 1 канал | руб. | 90231 | Под заказ
SX-402/2 (Новинка) |  | Комплекс цифрового дуплексного переговорного устройства "клиент-кассир" с возможностью подключения гарнитуры (в комплекте) с системой записи переговоров. 2 канала | руб. | 105713 | Под заказ
SX-402/3 (Новинка) |  | Комплекс цифрового дуплексного переговорного устройства "клиент-кассир" с возможностью подключения гарнитуры (в комплекте) с системой записи переговоров. 3 канала | руб. | 121194 | Под заказ
SX-402/4 (Новинка) |  | Комплекс цифрового дуплексного переговорного устройства "клиент-кассир" с возможностью подключения гарнитуры (в комплекте) с системой записи переговоров. 4 канала | руб. | 136675 | Под заказ
SX-410/1 (Новинка) |  | Комплекс цифрового дуплексного переговорного устройства "клиент-кассир" с возможностью переключения на режим «Симплекс» с системой записи переговоров. 1 канал | руб. | 89590 | Под заказ
SX-410/2 (Новинка) |  | Комплекс цифрового дуплексного переговорного устройства "клиент-кассир" с возможностью переключения на режим «Симплекс» с системой записи переговоров. 2 канала | руб. | 104431 | Под заказ
SX-410/3 (Новинка) |  | Комплекс цифрового дуплексного переговорного устройства "клиент-кассир" с возможностью переключения на режим «Симплекс» с системой записи переговоров. 3 канала | руб. | 119271 | Под заказ
SX-410/4 (Новинка) |  | Комплекс цифрового дуплексного переговорного устройства "клиент-кассир" с возможностью переключения на режим «Симплекс» с системой записи переговоров. 4 канала | руб. | 134112 | Под заказ
SX-411/1 (Новинка) |  | Комплекс цифрового дуплексного переговорного устройства "клиент-кассир" с возможностью переключения на режим «Симплекс» с возможностью подключения наушников (в комплекте) с системой записи переговоров. 1 канал | руб. | 91694 | Под заказ
SX-411/2 (Новинка) |  | Комплекс цифрового дуплексного переговорного устройства "клиент-кассир" с возможностью переключения на режим «Симплекс» с возможностью подключения наушников (в комплекте) с системой записи переговоров. 2 канала | руб. | 108638 | Под заказ
SX-411/3 (Новинка) |  | Комплекс цифрового дуплексного переговорного устройства "клиент-кассир" с возможностью переключения на режим «Симплекс» с возможностью подключения наушников (в комплекте) с системой записи переговоров. 3 канала | руб. | 125582 | Под заказ
SX-411/4 (Новинка) |  | Комплекс цифрового дуплексного переговорного устройства "клиент-кассир" с возможностью переключения на режим «Симплекс» с возможностью подключения наушников (в комплекте) с системой записи переговоров. 4 канала | руб. | 142526 | Под заказ
SX-412/1 (Новинка) |  | Комплекс цифрового дуплексного переговорного устройства "клиент-кассир" с возможностью переключения на режим «Симплекс» и с возможностью подключения гарнитуры (в комплекте) с системой записи переговоров. 1 канал | руб. | 92072 | Под заказ
SX-412/2 (Новинка) |  | Комплекс цифрового дуплексного переговорного устройства "клиент-кассир" с возможностью переключения на режим «Симплекс» и с возможностью подключения гарнитуры (в комплекте) с системой записи переговоров. 2 канала | руб. | 109394 | Под заказ
SX-412/3 (Новинка) |  | Комплекс цифрового дуплексного переговорного устройства "клиент-кассир" с возможностью переключения на режим «Симплекс» и с возможностью подключения гарнитуры (в комплекте) с системой записи переговоров. 3 канала | руб. | 126716 | Под заказ
SX-412/4 (Новинка) |  | Комплекс цифрового дуплексного переговорного устройства "клиент-кассир" с возможностью переключения на режим «Симплекс» и с возможностью подключения гарнитуры (в комплекте) с системой записи переговоров. 4 канала | руб. | 144038 | Под заказ
SX-420/1 (Новинка) |  | Комплекс цифрового дуплексного переговорного устройства "клиент-кассир" с возможностью переключения на режим «Симплекс» и абонентской панелью с функцией "Вызов" и с системой записи переговоров. 1 канал | руб. | 90659 | Под заказ
SX-420/2 (Новинка) |  | Комплекс цифрового дуплексного переговорного устройства "клиент-кассир" с возможностью переключения на режим «Симплекс» и абонентской панелью с функцией "Вызов" и с системой записи переговоров. 2 канала | руб. | 106567 | Под заказ
SX-420/3 (Новинка) |  | Комплекс цифрового дуплексного переговорного устройства "клиент-кассир" с возможностью переключения на режим «Симплекс» и абонентской панелью с функцией "Вызов" и с системой записи переговоров. 3 канала | руб. | 122476 | Под заказ
SX-420/4 (Новинка) |  | Комплекс цифрового дуплексного переговорного устройства "клиент-кассир" с возможностью переключения на режим «Симплекс» и абонентской панелью с функцией "Вызов" и с системой записи переговоров. 4 канала | руб. | 138385 | Под заказ
SX-425/1 (Новинка) |  | Комплекс цифрового дуплексного переговорного устройства "клиент-кассир" с возможностью переключения на режим «Симплекс» и абонентской панелью с функцией "Вызов" с системой записи переговоров и возможностью установки метки комфликтных ситуаций. 1 канал | руб. | 105187 | Под заказ
SX-425/2 (Новинка) |  | Комплекс цифрового дуплексного переговорного устройства "клиент-кассир" с возможностью переключения на режим «Симплекс» и абонентской панелью с функцией "Вызов" с системой записи переговоров и возможностью установки метки комфликтных ситуаций. 2 канала | руб. | 135624 | Под заказ
SX-425/3 (Новинка) |  | Комплекс цифрового дуплексного переговорного устройства "клиент-кассир" с возможностью переключения на режим «Симплекс» и абонентской панелью с функцией "Вызов" с системой записи переговоров и возможностью установки метки комфликтных ситуаций. 3 канала | руб. | 166060 | Под заказ
SX-425/4 (Новинка) |  | Комплекс цифрового дуплексного переговорного устройства "клиент-кассир" с возможностью переключения на режим «Симплекс» и абонентской панелью с функцией "Вызов" с системой записи переговоров и возможностью установки метки комфликтных ситуаций. 4 канала | руб. | 196497 | Под заказ
SX-500/1 (Новинка) |  | Комплекс цифрового дуплексного переговорного устройства "клиент-кассир" с функцией громкого оповещения с системой записи переговоров. 1 канал | руб. | 90389 | Под заказ
SX-500/2 (Новинка) |  | Комплекс цифрового дуплексного переговорного устройства "клиент-кассир" с функцией громкого оповещения с системой записи переговоров. 2 канала | руб. | 106028 | Под заказ
SX-500/3 (Новинка) |  | Комплекс цифрового дуплексного переговорного устройства "клиент-кассир" с функцией громкого оповещения с системой записи переговоров. 3 канала | руб. | 121668 | Под заказ
SX-500/4 (Новинка) |  | Комплекс цифрового дуплексного переговорного устройства "клиент-кассир" с функцией громкого оповещения с системой записи переговоров. 4 канала | руб. | 137307 | Под заказ
SX-510/1 (Новинка) |  | Комплекс цифровое дуплексного переговорного устройства "клиент-кассир" с функцией громкого оповещения и возможностью переключения на режим «Симплекс» с системой записи переговоров. 1 канал | руб. | 93169 | Под заказ
SX-510/2 (Новинка) |  | Комплекс цифровое дуплексного переговорного устройства "клиент-кассир" с функцией громкого оповещения и возможностью переключения на режим «Симплекс» с системой записи переговоров. 2 канала | руб. | 111588 | Под заказ
SX-510/3 (Новинка) |  | Комплекс цифровое дуплексного переговорного устройства "клиент-кассир" с функцией громкого оповещения и возможностью переключения на режим «Симплекс» с системой записи переговоров. 3 канала | руб. | 130007 | Под заказ
SX-510/4 (Новинка) |  | Комплекс цифровое дуплексного переговорного устройства "клиент-кассир" с функцией громкого оповещения и возможностью переключения на режим «Симплекс» с системой записи переговоров. 4 канала | руб. | 148426 | Под заказ
SX-520/1 (Новинка) |  | Комплекс цифрового дуплексного переговорного устройства "клиент-кассир" с функцией громкого оповещения, с возможностью переключения на режим «Симплекс» и абонентской панелью с функцией "Вызов" с системой записи переговоров. 1 канал | руб. | 94346 | Под заказ
SX-520/2 (Новинка) |  | Комплекс цифрового дуплексного переговорного устройства "клиент-кассир" с функцией громкого оповещения, с возможностью переключения на режим «Симплекс» и абонентской панелью с функцией "Вызов" с системой записи переговоров. 2 канала | руб. | 113942 | Под заказ
SX-520/3 (Новинка) |  | Комплекс цифрового дуплексного переговорного устройства "клиент-кассир" с функцией громкого оповещения, с возможностью переключения на режим «Симплекс» и абонентской панелью с функцией "Вызов" с системой записи переговоров. 3 канала | руб. | 133538 | Под заказ
SX-520/4 (Новинка) |  | Комплекс цифрового дуплексного переговорного устройства "клиент-кассир" с функцией громкого оповещения, с возможностью переключения на режим «Симплекс» и абонентской панелью с функцией "Вызов" с системой записи переговоров. 4 канала | руб. | 153134 | Под заказ
Абонентские панели и аксессуары
Наименование | Изображение | Описание | Розница |  | Примечание
S-005 |  | Stelberry - Универсальный металлический защитный козырёк с резиновой прокладкой. Для панелей S-100, S-120, S-130. | руб. | 1528 | Под заказ
S-100 |  | Stelberry - Антивандальная абоненская панель в комплекте с угловым креплением | руб. | 4388 | Под заказ
S-120 |  | Stelberry - Антивандальная абоненская панель с кнопкой "Вызов" | руб. | 5210 | Под заказ
S-130 |  | Stelberry - Антивандальная абонентская панель с кнопкой "Вызов" и встроенным реле. Предназначена для моделей S-740, S-760. | руб. | 6490 | Под заказ
S-105 |  | Stelberry - Антивандальная абоненская панель с защитным козырьком и угловым креплением. Класс защиты IP-64. | руб. | 6327 | Под заказ
S-122 |  | Stelberry - Жёлтая антивандальная абоненская панель с кнопкой "Вызов". Применяется в качестве вызывной панели для МГН (маломобильных групп населения). Совместима с переговорными устройствами S-640, S-660, S-740, S-760. | руб. | 6492 | Под заказ
S-125 |  | Stelberry - Антивандальная абоненская панель с защитным козырьком и кнопкой "Вызов". Класс защиты IP-64 | руб. | 7198 | Под заказ
S-135 |  | Stelberry - Антивандальная абоненская панель с защитным козырьком, кнопкой "Вызов" и встроенным реле. Предназначена для моделей S-740, S-760. Класс защиты IP-64 | руб. | 8719 | Под заказ
D-120 |  | Stelberry - Абонентский пульт с кнопкой "Вызов" для переговорных устройств S-740 и S-760 с регулировками чувствительности и громкости | руб. | 11768 | Под заказ
S-350 |  | Stelberry - Усилитель индукционной петли для слабослышащих. В комплект входит провод для петли и блок питания. Основное применение: передача речи кассира с переговорного устройства Stelberry S-423 на слуховой аппарат, находящийся в режиме «Т». Для качественного звука, может использоваться с микрофоном M-1305. Очень перспекттивная разработка для проектов типа "доступная среда для инвалидов по слуху". | руб. | 71583 | Под заказ

## Сетевая периферия
Сетевая периферия
www.dssl.ru e-mail: info@dssl.ru
СОДЕРЖАНИЕ | Цены включают НДС
Инжекторы и сплиттеры PoE
Наименование | Изображение | Описание | Розница |  | Примечание
Midspan-1/P1 |  | Osnovo - Пассивный PoE-инжектор/PoE-сплиттер. Предназначен для питания оконечных сетевых устройств. Напряжение PoE - до 57V(конт. 4,5 (+), 7,8 (-)). Fast Ethernet. Максимальный ток - 1A. Порты: вх./вых. - RJ45(FE, 10/100 Base-T)/роз.2.1*5.5мм(DC). Не требует питания. Размеры: 76 x 27 x 20 мм. Рабочая температура -40 ... +70°C. | руб. | 284 | Складская программа
NS-PI-PoEBT/A (Новинка) |  | Passive PoE инжектор и сплиттер до 60V. Комплект позволяет подать данные и питание на IP устройства без поддержки PoE. Рабочее напряжение: 5V-60V DC. Скорость передачи данных: 10/100 Мбит/с. Пины питаниия PoE: 4,5(+) 7,8(-). Разъем для данных: RJ45 (8P8C). Разъем питания: DC2.1x5.5мм. Размеры (ШхВхГ): 38x17x17мм + кабель 17см. Рабочая температура: -30... +75°C. | руб. | 330 | Под заказ
PPK-11 |  | Osnovo - Пассивный комплект (инжектор + сплиттер) для передачи PoE по кабелю Cat 5e. Предназначен для питания оконечных сетевых устройств. Напряжение PoE - до 57V(конт. 4,5 (+); 7,8 (-)). Fast Ethernet. Инжектор: вх. - RJ45(FE, 10/100 Base-T)/роз.2.1*5.5мм(DC), вых. - RJ45(PoE). Сплиттер: вх. - RJ45(PoE), вых. - RJ45(FE, 10/100 Base-T)/штекер 2.1*5.5мм (DC). Цвет черный. Не требует питания. Размеры(каждое устройство): 40 x 19 x 19 мм + кабель 20см. Рабочая температура 0 ... +40°C. | руб. | 514 | Складская программа
PoE15F-48V-I |  | Tenda PoE15F-48V-I - PoE инжектор Tenda, Совместимость с IEEE 802.3af Compliant PDs, пластиковый корпус; 2 порта 10/100 Base-TX RJ45, Бюджет PoE 15Вт макс. | USD | Цена по запросу | Под заказ
NS-PI-1F-15/A |  | PoE-инжектор NST Fast Ethernet на 1 порт. Совместим с оборудованием PoE IEEE 802.3af. Мощность PoE на порт - до 15.4W. Напряжение PoE - 50V(конт. 4,5(+); 7,8(-)). Порты: вх. - 1 x RJ45(10/100 Base-T), вых. 1 x RJ45(10/100 Base-T, PoE, 50V). Питание: AC100-240V. Не требует монтажа, устанавливается на электрическую розетку. Размеры (ШхВхГ): 83x31x45мм. Рабочая температура -20...+40 гр.С. | руб. | 830 | Складская программа
PoE15F |  | Tenda PoE15F - PoE инжектор Tenda, Совместимость с IEEE 802.3af Compliant PDs, пластиковый корпус; 2 порта FE RJ45, блок питания 15Вт макс. (постоянный ток: 48 В). | USD | Цена по запросу | Под заказ
Midspan-1/151A |  | Osnovo - PoE-инжектор Fast Ethernet на 1 порт. Совместим с оборудованием PoE IEEE 802.3af. Мощность PoE на порт - до 15.4W. Напряжение PoE - 50V(конт. 4,5(+), 7,8(-)). Порты: вх. - 1 x RJ45(10/100 Base-T), вых. 1 x RJ45(10/100 Base-T, PoE, 50V). Питание: AC100-240V. Не требует монтажа, устанавливается на электрическую розетку. Размеры (ШхВхГ): 83x31x45мм. Рабочая температура -20...+40 гр.С. | руб. | 908 | Складская программа
NS-PI-1G-15/A |  | PoE-инжектор NST Gigabit Ethernet на 1 порт. Совместим с оборудованием PoE IEEE 802.3af. Мощность PoE на порт - до 15.4W. Напряжение PoE - 50V(конт. 4,5(+); 7,8(-)). Порты: вх. - 1 x RJ45(10/100/1000 Base-T), вых. 1 x RJ45(10/100/1000 Base-T, PoE, 50V). Питание: AC100-240V. Не требует монтажа, устанавливается на электрическую розетку. Размеры (ШхВхГ): 83x31x45мм. Рабочая температура -10 ... +40 гр. С. | руб. | 980 | Складская программа
NS-PS-1F-AF |  | PoE-сплиттер NST Fast Ethernet. Соответствует стандартам PoE IEEE 802.3af. Предназначен для питания оконечных сетевых устройств, не поддерживающих PoE. Порты: вх. - RJ45(10/100 Base-T, IEEE 802.3af), вых. - кабель RJ45(10/100 Base-T)/штекер 5.5x2.1мм. Входное напряжение: DC36-57V. Выходное напряжение: DC12V/1A Встроенная грозозащита - 4kV. Размеры (ШхВхГ): 80x31x26мм. Длина кабеля - 17см. Рабочая температура 0...+40°C. | руб. | 1050 | Складская программа
Midspan-1/151GA |  | Osnovo - PoE-инжектор Gigabit Ethernet на 1 порт. Совместим с оборудованием PoE IEEE 802.3af. Мощность PoE на порт - до 15.4W. Напряжение PoE - 50V(конт. 4,5(+); 7,8(-)). Порты: вх. - 1 x RJ45(10/100/1000 Base-T), вых. 1 x RJ45(10/100/1000 Base-T, PoE, 50V). Питание: AC100-240V. Не требует монтажа, устанавливается на электрическую розетку. Размеры (ШхВхГ): 83x31x45мм. Рабочая температура -10 ... +40 гр. С. | руб. | 1071 | Под заказ
PoE10R |  | TP-Link - Сплиттер PoE, поддержка IEEE 802.3af, передача данных и питания по одному кабелю до 100м, пластиковый корпус, 5В/9В/12В выходное напряжение, пластиковый корпус, карманный размер, Plug and Play | USD | 13.67 | Складская программа
NS-PS-1F-AT |  | PoE-сплиттер NST Fast Ethernet. Соответствует стандартам PoE IEEE 802.3af/at. Предназначен для питания оконечных сетевых устройств, не поддерживающих PoE. Порты: вх. - RJ45(10/100 Base-T, IEEE 802.3af/at), вых. - кабель RJ45(10/100 Base-T)/штекер 5.5x2.1мм. Входное напряжение: DC36-57V. Выходное напряжение: DC12V/2A. Встроенная защита от перенапряжения, короткого замыкания. Размеры (ШхВхГ): 80x31x26мм. Длина кабеля - 12см. Рабочая температура -25...+75°C. | руб. | 1170 | Под заказ
PoE Splitter/2 |  | Osnovo - PoE-сплиттер Fast Ethernet. Соответствует стандартам PoE IEEE 802.3af. Предназначен для питания оконечных сетевых устройств, не поддерживающих PoE. Порты: вх. - RJ45(10/100 Base-T, IEEE 802.3af), вых. - кабель RJ45(10/100 Base-T)/штекер DC12V/1A. Входное напряжение: 36-57V. Встроенная грозозащита - 4kV. Размеры (ШхВхГ) - 80 x 31 x 26 мм. Длина кабеля - 17см. Рабочая температура 0 ... +40°C. | руб. | 1149 | Складская программа
NS-PS-1F-AF/W |  | Уличный PoE-сплиттер NST Fast Ethernet. Соответствует стандартам PoE IEEE 802.3af. Предназначен для питания оконечных сетевых устройств, не поддерживающих PoE. Порты: вх. - RJ45(10/100 Base-T, IEEE 802.3af), вых. - кабель RJ45(10/100 Base-T)/штекер 5.5x2.1 мм. Входное напряжение: DC42-57V. Выходное напряжение: DC12V/1A. Класс защиты - IP66. Размеры (ШхВхГ) - 85 x 27 x 30 мм. Длина кабеля - 8см. Рабочая температура -40 ... +60°C. | руб. | 1390 | Под заказ
PoE30G-AT |  | Tenda PoE30G-AT - PoE инжектор Tenda, Совместимость с IEEE802.3at; 2 порта GE RJ45; 1000M PoE расширение. (48В/30Вт) | USD | 19.81 | Складская программа
TL-POE2412G |  | TP-Link - Инжектор, Passive PoE 24 В, 2 порта 10/100/1000 Мбит/с (разъем RJ45) с автосогласованием/авто MDI/MDIX, 1 входной порт 100–240 В переменного тока 50–60 Гц | USD | 15.78 | Под заказ
Midspan-8/P |  | Osnovo - Пассивный PoE-инжектор Fast Ethernet на 8 портов. Предназначен для питания оконечных сетевых устройств. Напряжение PoE - до 57V(конт. 4,5 (+), 7,8 (-)). Максимальный ток на каждый порт - 650мA. Порты: вх. - 8 х RJ45(FE, 10/100 Base-T)/роз.2.1*5.5мм(DC), вых. - 8 х RJ45(FE+PoE, 10/100 Base-T). Блок питания в комплект не входит. Пластиковый корпус. Размеры: 175 x 37 x 20 мм. Рабочая температура -40 ... +70°C. | руб. | 1298 | Складская программа
PoE Splitter/2W |  | OSNOVO - Уличный PoE-сплиттер Fast Ethernet. Соответствует стандартам PoE IEEE 802.3af. Предназначен для питания оконечных сетевых устройств, не поддерживающих PoE. Порты: вх. - RJ45(10/100 Base-T, IEEE 802.3af), вых. - кабель RJ45(10/100 Base-T)/штекер 5.5x2.1 мм. Входное напряжение: DC42-57V. Выходное напряжение: DC12V/1A. Класс защиты - IP66. Размеры (ШхВхГ) - 85 x 27 x 30 мм. Длина кабеля - 10см. Рабочая температура -40 ... +60°C. | руб. | 1499 | Под заказ
TL-POE4824G |  | TP-Link - Инжектор, Passive PoE 48 В, 2 порта 10/100/1000 Мбит/с (разъем RJ45), 1 входной порт 100–240 В переменного тока 50–60 Гц, автоматическое определение требуемой мощности | USD | 17.88 | Под заказ
NS-PI-1G-30/A |  | PoE-инжектор NST Gigabit Ethernet на 1 порт, мощностью до 30W. Совместим с оборудованием PoE IEEE 802.3af/at. Мощность PoE на порт - до 30W. Напряжение PoE - 48V(конт. 4,5(+), 7,8(-)). Порты: вх. - 1 x RJ45(10/100/1000 Base-T), вых. 1 x RJ45(10/100/1000 Base-T, PoE 48V). Питание: AC100-240V. Размеры (ШхВхГ): 50x30x105мм. Рабочая температура : -10...+55 гр. С. | руб. | 1670 | Под заказ
Midspan-1/300GA |  | Osnovo - Midspan-1/300GA PoE-инжектор. Мощность PoE - до 30W. Напряжение PoE - 48V. (конт. 4,5 (+); 7,8 (-)), Gigabit Ethernet. Совместим с оборудованием PoE IEEE 802.3af/at. Порты: вх. - RJ45 (GE, 10/100/1000 Base-T), вых. - RJ45(GE + PoE). Питание: AC100-240V . Размеры (ШхВхГ): 60x40х143 мм. Рабочая температура : -10 ... +50 гр. С. | руб. | 1766 | Складская программа
TL-POE150S |  | TP-Link - Инжектор PoE, поддержка IEEE 802.3af, передача данных и питания по одному кабелю до 100м, пластиковый корпус, карманный размер, Plug and Play | USD | 19.99 | Складская программа
NS-PI-1F-15 |  | PoE-инжектор NST Fast Ethernet на 1 порт. Соответствует стандартам PoE IEEE 802.3af. Автоматическое определение PoE устройств. Мощность PoE на порт - до 15.4W. Вх. 1 x RJ45(10/100 Base-T), вых. - 1 x RJ45(10/100 Base-T, PoE, IEEE 802.3af). Питание: AC100-240V. Не требует монтажа, устанавливается на электрическую розетку. Размеры (ШхВхГ): 83x31x45мм. Рабочая температура -20...+40 гр.С. | руб. | 1780 | Под заказ
NS-PI-1G-15 |  | PoE-инжектор NST Gigabit Ethernet на 1 порт. Соответствует стандартам PoE IEEE 802.3af. Автоматическое определение PoE устройств. Мощность PoE на порт - до 15.4W. Вх. 1 x RJ45(10/100/1000 Base-T), вых. - 1 x RJ45(10/100/1000 Base-T, PoE, IEEE 802.3af). Питание: AC100-240V. Не требует монтажа, устанавливается на электрическую розетку. Размеры (ШхВхГ): 83x31x45мм. Рабочая температура -10...+40 гр.С. | руб. | 2080 | Под заказ
CN-PoE24/G |  | Osnovo - PoE-конвертер Gigabit Ethernet 48V в 24V. Порты: вх. - RJ45(10/100/1000 Base-T, IEEE 802.3af/at), вых. - кабель RJ45(10/100/1000 Base-T, 24V 1A). Входное напряжение: DC36-57В. Методы PoE: вх. - A(1,2(+);3,6(-)) и B(4,5(+);7,8(-)), вых.- B(4,5(+);7,8(-)). Предназначен для подключения Wi-Fi точек доступа к PoE оборудованию. 0...+50°C. 22x22x100 мм. Длина кабеля - 15см. | руб. | 2492 | Под заказ
Midspan-1/151 |  | Osnovo - PoE-инжектор. Соответствует стандартам PoE IEEE 802.3af. Автоматическое определение PoE устройств.. Мощность PoE - до 15.4W. Fast Ethernet. Порты: вх. - RJ45(FE, 10/100 Base-T), вых. - RJ45(PoE, IEEE 802.3af). Питание: AC100-240V. Не требует монтажа, устанавливается на сетевую розетку. Размеры: 90 x 72 x 46 мм. Рабочая температура -10 ... +40 гр. С. | руб. | 1921 | Складская программа
Midspan-1/151G |  | Osnovo - PoE-инжектор Gigabit Ethernet на 1 порт. Соответствует стандартам PoE IEEE 802.3af. Автоматическое определение PoE устройств. Мощность PoE на порт - до 15.4W. Вх. 1 x RJ45(10/100/1000 Base-T), вых. - 1 x RJ45(10/100/1000 Base-T, PoE, IEEE 802.3af). Питание: AC100-240V. Не требует монтажа, устанавливается на электрическую розетку. Размеры (ШхВхГ): 83x31x45мм. Рабочая температура -10...+40 гр.С. | руб. | 2267 | Под заказ
IP05S |  | SC&T - PoE сплиттер. Обеспечивает разделение питающего напряжения и данных, передаваемых по Ethernet от инжектора PoE. Соответствует стандарту PoE IEEE 802.3af. Выходное напряжение: 5VDC/12VDC. Скорость передачи 10/100/1000Base-T. Разъёмы: вх.RJ45(PoE), вых. RJ45/DC (5В(2A)/12В(1A)). Рабочая температура -40...+55гр.С. Размеры: 87x67x27мм. | руб. | 1737 | Под заказ
NS-PI-1G-65/A |  | PoE-инжектор NST Gigabit Ethernet на 1 порт, мощностью до 65W. Совместим с оборудованием PoE IEEE 802.3af/at/bt. Мощность PoE на порт - до 65W. Напряжение PoE - 52V(конт. 1,2,4,5(+), 3,6,7,8(-)). Порты: вх. - 1 x RJ45(10/100/1000 Base-T), вых. 1 x RJ45(10/100/1000 Base-T, PoE 52V). Встроенная грозозащита 3kV. Питание: AC100-240V. Размеры (ШхВхГ): 60x40x120мм. Вес: 0,3кг. Рабочая температура -10...+65 гр.С | руб. | 2590 | Под заказ
NS-PS-1G-AT |  | PoE-сплиттер NST Gigabit Ethernet с функцией выбора напряжения на 5/9/12/18V. Соответствует стандартам PoE IEEE 802.3af/at. Предназначен для питания оконечных сетевых устройств, не поддерживающих PoE. Порты: вх. - RJ45(10/100/1000 Base-T, IEEE 802.3af/at), вых. - RJ45(10/100/1000 Base-T)/штекер (DC5V(3А), 9V(2,5A), 12V(2A), 18V(1,6A). Переключатель выходного напряжения. Размеры (ШxВxГ), 73x30x78мм. Рабочая температура 0 ... +40°C. | руб. | 3050 | Под заказ
NS-PI-1G-30 |  | PoE-инжектор NST Gigabit Ethernet на 1 порт, мощностью до 30W. Соответствует стандартам PoE IEEE 802.3af/at. (конт. 1,2(+); 3,6(-)). Автоматическое определение PoE устройств. Мощность PoE - до 30W. Gigabit Ethernet. Порты: вх. - RJ45(GE, 10/100/1000 Base-T), вых. - RJ45(PoE, IEEE 802.3af/at). Питание: AC100-240V. Размеры (ШхВхГ): 50x30x105мм. Рабочая температура : -5...+55 гр. С. | руб. | 3420 | Под заказ
NS-PI-1G-65 |  | PoE-инжектор NST 65W Gigabit Ethernet на 1 порт. мощностью до 65W. Соответствует стандартам PoE IEEE 802.3af/at/bt. Автоматическое определение PoE устройств. Мощность PoE на порт - до 65W. Вх. 1 x RJ45(10/100/1000 Base-T), вых. - 1 x RJ45(10/100/1000 Base-T, PoE, IEEE 802.3af/at/bt). Встроенная грозозащита 3kV. Питание: AC100-240V. Размеры (ШхВхГ): 60x40x120мм. Вес: 0,3кг. Рабочая температура -10...+65 гр.С | руб. | 4280 | Под заказ
Midspan-1/300G |  | Osnovo - PoE-инжектор. Соответствует стандартам PoE IEEE 802.3af/at. (конт. 1,2(+); 3,6(-)). Автоматическое определение PoE устройств. Мощность PoE - до 30W. Gigabit Ethernet. Порты: вх. - RJ45(GE, 10/100/1000 Base-T), вых. - RJ45(PoE, IEEE 802.3af/at). Размеры (ШхВхГ): 60x40х143 мм. Рабочая температура -10 ... +45 гр. С. | руб. | 3735 | Складская программа
Midspan-12/P |  | Osnovo - Пассивный PoE-инжектор Fast Ethernet на 12 портов. Предназначен для питания оконечных сетевых устройств. Напряжение PoE - до 57V(конт. 4,5 (+), 7,8 (-)). Максимальный ток на каждый порт - 650 мА. Защита портов от коротких замыканий.. Порты: вх. - 12 х RJ45(FE, 10/100 Base-T)/роз.2.1*5.5мм(DC), вых. - 12 х RJ45(FE+PoE, 10/100 Base-T). Блок питания в комплект не входит. Металлический корпус. Монтаж в 19" стойку. Размеры: 482,6 x 44,3 x 25 мм. Рабочая температура -40 ... +70°C. | руб. | 4550 | Под заказ
NS-PI-2G-30 |  | PoE-инжектор NST Gigabit Ethernet на 2 порта. Соответствует стандартам PoE IEEE 802.3af/at. Автоматическое определение PoE устройств. Мощность PoE на порт - до 30W. Суммарная мощность PoE - до 60W. Вх. - 2 x RJ45 (10/100/1000 Base-T), вых. - 2 x RJ45(10/100/1000 Base-T, PoE, IEEE 802.3af/at). Питание: AC100-240V. Встроенный БП. Размеры(ШхВхГ): 83x44x172мм. Рабочая температура: -10...+45 гр. C | руб. | 6110 | Под заказ
ST-AC005PA |  | Smartec - POE адаптер 5 В, 0.7 А предназначен для питания терминалов учета рабочего времени или контроллеров системы доступа Smartec по линии Ethernet | USD | 74.52 | Под заказ
ST-AC012PA |  | Smartec - POE адаптер 12 В, 0.3 А предназначен для питания терминалов учета рабочего времени или контроллеров системы доступа Smartec по линии Ethernet | USD | 74.52 | Под заказ
Midspan-2/602G |  | Osnovo - PoE-инжектор Gigabit Ethernet на 2 порта. Соответствует стандартам PoE IEEE 802.3af/at. Автоматическое определение PoE устройств. Мощность PoE на порт - до 30W. Суммарная мощность PoE - до 60W. Вх. - 2 x RJ45 (10/100/1000 Base-T), вых. - 2 x RJ45(10/100/1000 Base-T, PoE, IEEE 802.3af/at). Питание: AC100-240V. Встроенный БП. Размеры(ШхВхГ): 83x44x172мм. Рабочая температура: -10...+45 гр. C | руб. | 6659 | Под заказ
Midspan-1/652G |  | Osnovo - PoE-инжектор 65W Gigabit Ethernet на 1 порт. Соответствует стандартам PoE IEEE 802.3af/at/bt. Автоматическое определение PoE устройств. Мощность PoE на порт - до 65W. Вх. 1 x RJ45(10/100/1000 Base-T), вых. - 1 x RJ45(10/100/1000 Base-T, PoE, IEEE 802.3af/at/bt). Встроенная грозозащита 3kV. Питание: AC100-240V. Размеры (ШхВхГ): 70x35x180мм. Рабочая температура -10...+65 гр.С | руб. | 6691 | Под заказ
FSE-4B |  | Tfortis - РоЕ инжектор 4-х канальный (НЕ КОММУТАТОР); IEEE802.3af; Мощность на порт/Суммарная мощность - 15.4/50 Вт; 220 АС; -15 до +40°C; 130х42х137 мм. | руб. | Цена по запросу | Под заказ
Midspan-1/303G |  | Osnovo - Промышленный гигабитный PoE-инжектор. Соответствует стандартам PoE IEEE 802.3af/at. Автоматическое определение PoE устройств. Мощность PoE - до 30W. Поддержка скорости 10/100/1000Base-T. вх. - RJ45 (10/100/1000 Base-T), вых. - RJ45(10/100/1000 Base-T, PoE, IEEE 802.3af/at). Размеры(ШхВхГ):: 32x102x75мм. Металлический корпус, Монтаж на DIN-рейку. Питание DC48-56V. Рабочая температура -40 ... +75 гр. С. | руб. | 10584 | Под заказ
STG-HPOE1 |  | Smartec - Инжектор питания Hi-PoE для термокожуха STH-5231S-HPOE; формируемая мощность 50Вт; стандарт 802.3at+ | USD | 125 | Под заказ
POE12-60W-EU0101F |  | PoE инжектор Zyxel PoE12-60W, 802.3af/at/bt (60 Вт), 5G | USD | 79.47 | Под заказ
NS-PI-1G-90 |  | PoE-инжектор NST 90W Gigabit Ethernet на 1 порт. Соответствует стандартам PoE IEEE 802.3af/at/bt. Автоматическое определение PoE устройств. Мощность PoE на порт - до 90W. Вх. 1 x RJ45(10/100/1000 Base-T), вых. - 1 x RJ45(10/100/1000 Base-T, PoE, IEEE 802.3af/at/bt). Питание: AC100-240V. Размеры (ШхВхГ): 70x35x180мм. Рабочая температура -5...+55 гр.С | руб. | 10880 | Под заказ
Midspan-1/902G |  | Osnovo - PoE-инжектор 90W Gigabit Ethernet на 1 порт. Соответствует стандартам PoE IEEE 802.3af/at. Автоматическое определение PoE устройств. Мощность PoE на порт - до 90W. Вх. 1 x RJ45(10/100/1000 Base-T), вых. - 1 x RJ45(10/100/1000 Base-T, PoE, IEEE 802.3af/at/bt). Питание: AC100-240V. Размеры (ШхВхГ): 180x35x70мм. Рабочая температура -5...+55 гр.С | руб. | 11874 | Под заказ
NS-PI-1G-90/I |  | Промышленный PoE-инжектор NST Gigabit Ethernet на 90W. Соответствует стандартам PoE IEEE 802.3af/at/bt. Автоматическое определение PoE устройств. Мощность PoE - до 90W. Поддержка скорости 10/100/1000Base-T. вх. - RJ45 (10/100/1000 Base-T), вых. - RJ45(10/100/1000 Base-T, PoE, IEEE 802.3af/at/bt). Встроенная грозозащита 6kV.Размеры(ШхВхГ): 30x105x89 мм. Металлический корпус, Монтаж на DIN-рейку и на стену. Питание DC48-57V. Вес: 0,35 кг. Рабочая температура -40...+80 гр. С. | руб. | 15540 | Под заказ
FSE-2C |  | Tfortis - РоЕ инжектор 2-х канальный (НЕ КОММУТАТОР); 2 сквозных порта RJ-45 с РоЕ мощностью по 15.4 Вт на порт (IEEE802.3af);187…242 АС; -45...+40°C; 130х42х137 мм. Инжектор предназначен для питания по РоЕ 2-х камер, установленных в термокожухи TFortis TH-01, TH-02 или ТН-03 ("гибридный РоЕ": 802.3af + разработка производителя). | руб. | Цена по запросу | Под заказ
FSE-2G+ |  | Tfortis - HighPoE инжектор 2-х канальный (НЕ КОММУТАТОР); 2 сквозных порта RJ-45 с РоЕ мощностью по 30 Вт на порт, суммарно 80 Вт (IEEE802.3at);187…242 АС, 80 Вт; -40...+50°C; 90х42х160 мм. Имеет возможность запитать одну PTZ камеру мощностью 60 Вт. | руб. | 13200 | Под заказ
NS-PI-8G |  | PoE-инжектор NST Gigabit Ethernet на 8 портов. Соответствует стандартам PoE IEEE 802.3af/at. Автоматическое определение PoE устройств. Мощность PoE на порт - до 30W. Суммарная мощность PoE - до 150W. Вх. - 8 x RJ45 (10/100/1000 Base-T), вых. - 8 x RJ45(10/100/1000 Base-T, PoE, IEEE 802.3af/at). Питание: AC100-240V. Встроенный БП. Монтаж в 19" стойку, крепление в комплекте. Размеры(ШхВхГ): 270x44x180мм. Рабочая температура: -10...+45 гр. C | руб. | 18870 | Под заказ
NS-PI-1G-90/IB |  | Промышленный PoE-инжектор NST Gigabit Ethernet на 90W с бустером напряжения. Соответствует стандартам PoE IEEE 802.3af/at/bt. Автоматическое определение PoE устройств. Мощность PoE - до 90W. Поддержка скорости 10/100/1000Base-T. вх. - RJ45 (10/100/1000 Base-T), вых. - RJ45(10/100/1000 Base-T, PoE, IEEE 802.3af/at/bt). Встроенная грозозащита 6kV.Размеры(ШхВхГ): 30x105x89 мм. Металлический корпус, Монтаж на DIN-рейку и на стену. Питание DC12-57V. Вес: 0,35 кг. Рабочая температура -40...+80 гр. С. | руб. | 18320 | Под заказ
Midspan-8/150RG |  | Osnovo - PoE-инжектор Gigabit Ethernet на 8 портов. Соответствует стандартам PoE IEEE 802.3af/at. Автоматическое определение PoE устройств. Мощность PoE на порт - до 30W. Суммарная мощность PoE - до 150W. Вх. - 8 x RJ45 (10/100/1000 Base-T), вых. - 8 x RJ45(10/100/1000 Base-T, PoE, IEEE 802.3af/at). Питание: AC100-240V. Встроенный БП. Монтаж в 19" стойку, крепление в комплекте. Размеры(ШхВхГ): 270x44x180мм. Рабочая температура: -10...+45 гр. C | руб. | 17522 | Под заказ
NS-PI-8G-L |  | Управляемый PoE-инжектор NST Gigabit Ethernet на 8 портов. Соответствует стандартам PoE IEEE 802.3af/at. Автоматическое определение PoE устройств. Мощность PoE на порт - до 30W. Суммарная мощность PoE - до 150W. Вх. - 8 x RJ45 (10/100/1000 Base-T), вых. - 8 x RJ45(10/100/1000 Base-T, PoE, IEEE 802.3af/at), 1 x RJ45 Порт управления. Web интерфейс. Питание: AC100-240V. Встроенный БП. Монтаж в 19" стойку, крепление в комплекте. Размеры (ШхВхГ): 320x44x180мм. Рабочая температура: -10...+45 гр. C | руб. | 21090 | Под заказ
Midspan-8/150RGM |  | Osnovo - Управляемый PoE-инжектор Gigabit Ethernet на 8 портов. Соответствует стандартам PoE IEEE 802.3af/at. Автоматическое определение PoE устройств. Мощность PoE на порт - до 30W. Суммарная мощность PoE - до 150W. Вх. - 8 x RJ45 (10/100/1000 Base-T), вых. - 8 x RJ45(10/100/1000 Base-T, PoE, IEEE 802.3af/at),1 x RJ45 Порт управления. Web интерфейс. Питание: AC100-240V. Встроенный БП. Монтаж в 19" стойку, крепление в комплекте. Размеры(ШхВхГ): 320x44x180мм. Рабочая температура: -10...+45 гр. C | руб. | 20648 | Под заказ
NS-PI-12G |  | PoE-инжектор NST Gigabit Ethernet на 12 портов. Соответствует стандартам PoE IEEE 802.3af/at. Автоматическое определение PoE устройств. Мощность PoE на порт - до 30W. Суммарная мощность PoE - до 180W. Вх. - 12 x RJ45 (10/100/1000 Base-T), вых. - 12 x RJ45(10/100/1000 Base-T, PoE, IEEE 802.3af/at). Питание: AC100-240V. Встроенный БП. Монтаж в 19" стойку, крепление в комплекте. Размеры(ШхВхГ): 320x44x210мм. Вес: 2,6кг. Рабочая температура: 0...+40 гр. C | руб. | 27860 | Под заказ
NS-PI-12G-L |  | Управляемый PoE-инжектор NST Gigabit Ethernet на 12 портов. Соответствует стандартам PoE IEEE 802.3af/at. Автоматическое определение PoE устройств. Мощность PoE на порт - до 30W. Суммарная мощность PoE - до 180W. Вх. - 12 x RJ45 (10/100/1000 Base-T), вых. - 12 x RJ45(10/100/1000 Base-T, PoE, IEEE 802.3af/at), 1 x RJ45 Порт управления. Web интерфейс. Питание: AC100-240V. Встроенный БП. Монтаж в 19" стойку, крепление в комплекте. Размеры(ШхВхГ): 440x44x200мм. Рабочая температура: -10...+45 гр. C | руб. | 30860 | Под заказ
NS-PI-16G |  | PoE-инжектор NST Gigabit Ethernet на 16 портов. Соответствует стандартам PoE IEEE 802.3af/at. Автоматическое определение PoE устройств. Мощность PoE на порт - до 30W. Суммарная мощность PoE - до 250W. Вх. - 16 x RJ45 (10/100/1000 Base-T), вых. - 16 x RJ45(10/100/1000 Base-T, PoE, IEEE 802.3af/at). Питание: AC100-240V. Встроенный БП. Монтаж в 19" стойку, крепление в комплекте. Размеры (ШхВхГ): 440x44x200мм. Рабочая температура: 0...+40 гр.C | руб. | 32410 | Под заказ
Midspan-12/180RG |  | Osnovo - PoE-инжектор Gigabit Ethernet на 12 портов. Соответствует стандартам PoE IEEE 802.3af/at. Автоматическое определение PoE устройств. Мощность PoE на порт - до 30W. Суммарная мощность PoE - до 180W. Вх. - 12 x RJ45 (10/100/1000 Base-T), вых. - 12 x RJ45(10/100/1000 Base-T, PoE, IEEE 802.3af/at). Питание: AC100-240V. Встроенный БП. Монтаж в 19" стойку, крепление в комплекте. Размеры(ШхВхГ): 440x44x200мм. Рабочая температура: -10...+45 гр. C | руб. | 26922 | Под заказ
Midspan-12/180RGM |  | Osnovo - Управляемый PoE-инжектор Gigabit Ethernet на 12 портов. Соответствует стандартам PoE IEEE 802.3af/at. Автоматическое определение PoE устройств. Мощность PoE на порт - до 30W. Суммарная мощность PoE - до 180W. Вх. - 12 x RJ45 (10/100/1000 Base-T), вых. - 12 x RJ45(10/100/1000 Base-T, PoE, IEEE 802.3af/at), 1 x RJ45 Порт управления. Web интерфейс. Питание: AC100-240V. Встроенный БП. Монтаж в 19" стойку, крепление в комплекте. Размеры(ШхВхГ): 440x44x200мм. Рабочая температура: -10...+45 гр. C | руб. | 28786 | Под заказ
Midspan-16/250RG |  | Osnovo - PoE-инжектор Gigabit Ethernet на 16 портов. Соответствует стандартам PoE IEEE 802.3af/at. Автоматическое определение PoE устройств. Мощность PoE на порт - до 30W. Суммарная мощность PoE - до 250W. Вх. - 16 x RJ45 (10/100/1000 Base-T), вых. - 16 x RJ45(10/100/1000 Base-T, PoE, IEEE 802.3af/at). Питание: AC100-240V. Встроенный БП. Монтаж в 19" стойку, крепление в комплекте. Размеры(ШхВхГ): 440x44x200мм. Рабочая температура: -10...+45 гр. C | руб. | 29867 | Под заказ
NS-PI-16G-L |  | Управляемый PoE-инжектор NST Gigabit Ethernet на 16 портов. Соответствует стандартам PoE IEEE 802.3af/at. Автоматическое определение PoE устройств. Мощность PoE на порт - до 30W. Суммарная мощность PoE - до 250W. Вх. - 16 x RJ45 (10/100/1000 Base-T), вых. - 16 x RJ45(10/100/1000 Base-T, PoE, IEEE 802.3af/at), 1 x RJ45 Порт управления. Web интерфейс. Питание: AC100-240V. Встроенный БП. Монтаж в 19" стойку, крепление в комплекте. Размеры (ШхВхГ): 440x44x200мм. Рабочая температура: -10...+45 гр. C | руб. | 36080 | Под заказ
Midspan-16/250RGM |  | Osnovo - Управляемый PoE-инжектор Gigabit Ethernet на 16 портов. Соответствует стандартам PoE IEEE 802.3af/at. Автоматическое определение PoE устройств. Мощность PoE на порт - до 30W. Суммарная мощность PoE - до 250W. Вх. - 16 x RJ45 (10/100/1000 Base-T), вых. - 16 x RJ45(10/100/1000 Base-T, PoE, IEEE 802.3af/at) 1 x RJ45 Порт управления. Web интерфейс. Питание: AC100-240V. Встроенный БП. Монтаж в 19" стойку, крепление в комплекте. Размеры(ШхВхГ): 440x44x200мм. Рабочая температура: -10...+45 гр. C | руб. | 33403 | Под заказ
NS-PI-24G |  | PoE-инжектор NST Gigabit Ethernet на 24 порта. Соответствует стандартам PoE IEEE 802.3af/at. Автоматическое определение PoE устройств. Мощность PoE на порт - до 30W. Суммарная мощность PoE - до 370W. Вх. - 24 x RJ45 (10/100/1000 Base-T), вых. - 24 x RJ45(10/100/1000 Base-T, PoE, IEEE 802.3af/at). Питание: AC100-240V. Встроенный БП. Монтаж в 19" стойку, крепление в комплекте. Размеры(ШхВхГ): 440x44x200мм. Вес: 3,7кг. Рабочая температура: -10...+45 гр. C | руб. | 39410 | Под заказ
Midspan-24/370RG |  | Osnovo - PoE-инжектор Gigabit Ethernet на 24 порта. Соответствует стандартам PoE IEEE 802.3af/at. Автоматическое определение PoE устройств. Мощность PoE на порт - до 30W. Суммарная мощность PoE - до 370W. Вх. - 24 x RJ45 (10/100/1000 Base-T), вых. - 24 x RJ45(10/100/1000 Base-T, PoE, IEEE 802.3af/at). Питание: AC100-240V. Встроенный БП. Монтаж в 19" стойку, крепление в комплекте. Размеры(ШхВхГ): 440x44x350мм. Рабочая температура: -10...+45 гр. C | руб. | 37157 | Под заказ
NS-PI-24G-L |  | Управляемый PoE-инжектор NST Gigabit Ethernet на 24 порта. Соответствует стандартам PoE IEEE 802.3af/at. Автоматическое определение PoE устройств. Мощность PoE на порт - до 30W. Суммарная мощность PoE - до 370W. Вх. - 24 x RJ45 (10/100/1000 Base-T), вых. - 24 x RJ45(10/100/1000 Base-T, PoE, IEEE 802.3af/at), 1 x RJ45 Порт управления. Web интерфейс. Питание: AC100-240V. Встроенный БП. Монтаж в 19" стойку, крепление в комплекте. Размеры (ШхВхГ): 440x44x200мм. Вес: 4кг. Рабочая температура: -10...+45 гр.C | руб. | 44400 | Под заказ
Midspan-24/370RGM |  | Osnovo - Управляемый PoE-инжектор Gigabit Ethernet на 24 порта. Соответствует стандартам PoE IEEE 802.3af/at. Автоматическое определение PoE устройств. Мощность PoE на порт - до 30W. Суммарная мощность PoE - до 370W. Вх. - 24 x RJ45 (10/100/1000 Base-T), вых. - 24 x RJ45(10/100/1000 Base-T, PoE, IEEE 802.3af/at), 1 x RJ45 Порт управления. Web интерфейс. Питание: AC100-240V. Встроенный БП. Монтаж в 19" стойку, крепление в комплекте. Размеры(ШхВхГ): 440x44x350мм. Рабочая температура: -10...+45 гр. C | руб. | 43756 | Под заказ
Удлинители PoE по витой паре
Наименование | Изображение | Описание | Розница |  | Примечание
NS-EX-1FP/A |  | PoE удлинитель NST 10M/100M Fast Ethernet на 400м (до 30W).Увеличение расстояния передачи данных + питание на 100м (В режиме "S" - до 400м). Совместим с оборудованием PoE IEEE 802.3af/at. Порты: вх.- 1 x RJ45 (10/100 Base-T), роз. 2.1x5мм DC; вых.- 1 x RJ45 (10/100 Base-T). Выходной порт имеет возможность выбора метода подачи PoE (A, B, A+B).2 способа получения питания: от источника PoE/ от блока питания через DC разъем). Питание: DC12-56V(30W). Размеры (ШxВxГ): 88x25x60мм. Рабочая температура: -10...+55 гр. С. | руб. | 3000 | Под заказ
E-PoE/1A |  | Osnovo - PoE удлинитель 10M/100M Fast Ethernet на 400м (до 30W).Увеличение расстояния передачи данных + питание на 100м (В режиме "S" - до 400м). Совместим с оборудованием PoE IEEE 802.3af/at. Порты: вх.- 1 x RJ45 (10/100 Base-T), роз. 2.1x5мм DC, вых.- 1 x RJ45 (10/100 Base-T). Выходной порт имеет возможность выбора метода подачи PoE (A, B, A+B).2 способа получения питания: от источника PoE/ от блока питнаия через DC разъем). Питание: DC12-56V(30W). Размеры (ШxВxГ): 88x25x60мм. Рабочая температура: -10...+55 гр. С. | руб. | 3640 | Под заказ
NS-EX-1FP |  | PoE удлинитель NST 10M/100M Fast Ethernet до 500м. Увеличение расстояния передачи данных + питание на 100м. При каскадном подключении - 2 до 300м (до 12W), 3 до 400м (до 6W), 4 до 500м (До 4W). Соответствует стандартам PoE IEEE 802.3af/at. Автоматическое определение PoE устройств. Порты: вх.- FE (10/100 Base-T), вых.- FE (10/100 Base-T). Не требует дополнительного питания. Размеры (ШхВхГ): 94 x 48 x 28 мм. Металлический корпус. Рабочая температура: -40...+75 гр. С. | руб. | 4500 | Под заказ
E-PoE/1 |  | Osnovo - PoE удлинитель 10M/100M Fast Ethernet до 500м (до 22W).Увеличение расстояния передачи данных + питание на 100м. При каскадном подключении - 2 x E-Poe/1: до 300м (до 12W), 3 x E-Poe/1: до 400м (до 6W), 4 x E-Poe/1: до 500м (До 4W). Соответствует стандартам PoE IEEE 802.3af/at. Автоматическое определение PoE устройств. Порты: вх.- FE (10/100 Base-T), вых.- FE (10/100 Base-T). Не требует дополнительного питания. Размеры: 130 x 48 x 36 мм. Рабочая температура: -40...+75 гр. С. | руб. | 5373 | Складская программа
NS-EX-1FP/W |  | Уличный Ultra PoE удлинитель Fast Ethernet до 250м на 1 порт. Порты Ethernet: Вход - 1x10/100Base-T RJ45; Выход - 1x10/100Base-T RJ45. Порты PoE: Вход - 1xIEEE 802.3af/at/bt/Passive POE (до 120W); Выход - 1xIEEE 802.3af/at/bt (до 90W). Автоматическое определение PoE устройств. PoE WatchDog (Антизависание PoE устройств). Встроенная грозозащита 6kV. Максимальная длина сегмента линии - 250м (скорость 10Мбит/c)/150м (скорость 100Мбит/c). Возможность последовательного подключения до 5 устройств (скорость/расстояние/выходная мощность): 10мбит/c - 1500м - 8W или 100мбит/с - 900м - 10W. Дополнительное питание не требуется. Размеры (ШхВхГ): 160x43x43мм. Материал корпуса - алюминий. Степень защиты - IP67. Вес: 0,19кг. Рабочая температура: -40…+80°С. | руб. | 7500 | Под заказ
NS-EX-1GP |  | PoE удлинитель NST 10/100/1000M Gigabit Ethernet до 500м. Увеличение расстояния передачи данных + питание на 100м. При каскадном подключении - 2 до 300м (до 12W), 3 до 400м (до 6W), 4 до 500м (До 4W). Соответствует стандартам PoE IEEE 802.3af/at. Автоматическое определение PoE устройств. Порты: вх.- GE (10/100/1000 Base-T), вых.- GE (10/100/1000 Base-T). Не требует дополнительного питания. Размеры (ШхВхГ): 94 x 48 x 28 мм. Металлический корпус. Рабочая температура: -40...+75 гр. С. | руб. | 6500 | Под заказ
E-PoE/1G |  | Osnovo - PoE удлинитель 10/100/1000M Gigabit Ethernet до 500м (до 22W).Увеличение расстояния передачи данных + питание на 100м. При каскадном подключении - 2 x E-Poe/1G: до 300м (до 12W), 3 x E-Poe/1G: до 400м (до 6W), 4 x E-Poe/1G: до 500м (До 4W). Соответствует стандартам PoE IEEE 802.3af/at. Автоматическое определение PoE устройств. Порты: вх.- GE (10/100/1000 Base-T), вых.- GE (10/100/1000 Base-T). Не требует дополнительного питания. Размеры: 130 x 48 x 36 мм. Рабочая температура: -40...+75 гр. С. | руб. | 7152 | Складская программа
E-PoE/1W |  | Osnovo - Уличный PoE удлинитель 10M/100M Fast Ethernet до 500м (до 22W). Степень защиты - IP65. Увеличение расстояния передачи данных + питание на 100м. При каскадном подключении - 2 x E-Poe/1: до 300м (до 12W), 3 x E-Poe/1: до 400м (до 6W), 4 x E-Poe/1: до 500м (До 4W). Соответствует стандартам PoE IEEE 802.3af/at. Автоматическое определение PoE устройств. Порты: вх.- FE (10/100 Base-T), вых.- FE (10/100 Base-T). Не требует дополнительного питания. Размеры: 190 x 48 x 38 мм. Рабочая температура: -40...+75 гр. С. | руб. | 8484 | Складская программа
NS-EXLP-1FP/W |  | Уличный PoE удлинитель NST 10M/100M Fast Ethernet до 500м (до 22W) со встроенной грозозащитой 6kV. Увеличение расстояния передачи данных + питание на 100м. При каскадном подключении - 2 до 300м (до 12W), 3 до 400м (до 6W), 4 до 500м (До 4W). Соответствует стандартам PoE IEEE 802.3af/at. Автоматическое определение PoE устройств. Порты: вх.- FE (10/100 Base-T), вых.- FE (10/100 Base-T). Не требует дополнительного питания. Размеры (ШхВхГ):185x45x45мм. Степень защиты - IP67. Вес: 0,26кг. Рабочая температура: -40...+70 гр. С. | руб. | 9930 | Под заказ
SW-8030/D(90W) |  | PoE Удлинитель/Коммутатор Gigabit Ethernet на 3 RJ45 порта. Порты: 1 х GE (10/100/1000 Base-T) с поддержкой BT PoE (до 90W), 1 х GE (10/100/1000 Base-T) с поддержкой PoE (до 30W); 1 x GE (10/100/1000 Base-T) Uplink с поддержкой питания по PoE (Входная мощность до 90W). Соответствует стандартам PoE IEEE 802.3af/at/bt. Автоматическое определение PoE устройств. Суммарная выходная мощность PoE до 85W. Питание: Через порт Uplink (до 90W) или разъем DC12-57V для передачи данных или DC42-57V для передачи данных + PoE. Блок питания в комплект не входит. Размеры (ШхВхГ): 88 x25 x 70 мм. Рабочая температура: -10...+55 гр. С. | руб. | 9511 | Под заказ
E-PoE/2W |  | Osnovo - Уличный PoE удлинитель 10M/100M Fast Ethernet до 500м (до 22W) со встроенной грозозащитой 6kV. Степень защиты - IP65. Увеличение расстояния передачи данных + питание на 100м. При каскадном подключении - 2 x E-Poe/1: до 300м (до 12W), 3 x E-Poe/1: до 400м (до 6W), 4 x E-Poe/1: до 500м (До 4W). Соответствует стандартам PoE IEEE 802.3af/at. Автоматическое определение PoE устройств. Порты: вх.- FE (10/100 Base-T), вых.- FE (10/100 Base-T). Не требует дополнительного питания. Размеры: 220 x 48 x 38 мм. Рабочая температура: -40...+75 гр. С. | руб. | 9750 | Под заказ
NS-EX-1GP/W |  | Уличный Ultra PoE удлинитель Gigabit Ethernet до 250м на 1 порт. Порты Ethernet: Вход - 1x10/100/1000Base-T RJ45; Выход - 1x10/100/1000Base-T RJ45. Порты PoE: Вход - 1xIEEE 802.3af/at/bt/Passive POE (до 120W); Выход - 1xIEEE 802.3af/at/bt (до 90W). Автоматическое определение PoE устройств. PoE WatchDog (Антизависание PoE устройств). Встроенная грозозащита 6kV. Максимальная длина сегмента линии - 250м (скорость 10Мбит/c)/150м (скорость 1000Мбит/c). Возможность последовательного подключения до 5 устройств (скорость/расстояние/выходная мощность): 10мбит/c - 1500м - 8W или 1000мбит/с - 900м - 10W. Дополнительное питание не требуется. Размеры (ШхВхГ): 160x43x43мм. Материал корпуса - алюминий. Степень защиты - IP67. Вес: 0,19кг. Рабочая температура: -40…+80°С.. | руб. | 9500 | Под заказ
E-PoE/1GW |  | Osnovo - Уличный PoE удлинитель 10/100/1000M Gigabit Ethernet до 500м (до 22W). Степень защиты - IP65. Увеличение расстояния передачи данных + питание на 100м. При каскадном подключении - 2 x E-Poe/1GW: до 300м (до 12W), 3 x E-Poe/1GW: до 400м (до 6W), 4 x E-Poe/1GW: до 500м (До 4W). Соответствует стандартам PoE IEEE 802.3af/at. Автоматическое определение PoE устройств. Порты: вх.- FE (10/100/1000 Base-T), вых.- FE (10/100/1000 Base-T). Не требует дополнительного питания. Размеры: 190 x 48 x 38 мм. Рабочая температура: -40...+75 гр. С. | руб. | 11005 | Складская программа
NS-EXLP-1GP/W |  | Уличный PoE удлинитель NST 10/100/1000M Gigabit Ethernet до 500м (до 22W) со встроенной грозозащитой 6kV. . Увеличение расстояния передачи данных + питание на 100м. При каскадном подключении - 2 до 300м (до 12W), 3 до 400м (до 6W), 4 до 500м (До 4W). Соответствует стандартам PoE IEEE 802.3af/at. Автоматическое определение PoE устройств. Порты: вх.- FE (10/100/1000 Base-T), вых.- FE (10/100/1000 Base-T). Не требует дополнительного питания. Размеры (ШхВхГ): 190x48x38 мм. Степень защиты - IP65. Рабочая температура: -40...+75 гр. С. | руб. | 12210 | Под заказ
NS-EXSW-5GP/W (Новинка) |  | Уличный Ultra PoE удлинитель - коммутатор Gigabit Ethernet до 250м на 5 портов. Порты Ethernet: Вход - 1x10/100/1000Base-T RJ45; Выход - 4x10/100/1000Base-T RJ45. Порты PoE: Вход - 1xIEEE 802.3af/at/bt/Passive POE (до 120W); Выход - 1xIEEE 802.3af/at/bt (до 90W), 3xIEEE 802.3af/at (до 30W); Вход питания DC44-57V(180W) - Клеммы. Автоматическое определение PoE устройств. PoE WatchDog (Антизависание PoE устройств). Встроенная грозозащита 6kV. Максимальная длина сегмента линии - 250м (скорость 10Мбит/c)/150м (скорость 1000Мбит/c). Возможность последовательного подключения до 5 устройств (скорость/расстояние/выходная мощность): 10мбит/c - 1500м - 8W или 1000мбит/с - 900м - 10W. При подключении к источнику PoE, дополнительное питание не требуется. Размеры (ШхВхГ): 177x145x45мм. Степень защиты - IP67. Вес: 0,49кг. Рабочая температура: -40…+80°С. | руб. | 17000 | Под заказ
SFP модули
Наименование | Изображение | Описание | Розница |  | Примечание
NS-SFP-S-LC53-G-3 (Новинка) |  | Оптический SFP Модуль. Одно волокно Single Mode. Скорость: до 1,25 Гбит/c. Тип разъема: LC. Оптический бюджет: 12дБ. Расстояние передачи - до 3км. Рабочая длина волны,нм - Tx:1550/Rx:1310. Поддержка DDM. Размеры (ШхВхГ): 13,7x8,5x55,35мм. Рабочая температура: 0…+70°С. | руб. | 1330 | Под заказ
NS-SFP-S-LC35-G-3 |  | Оптический SFP модуль NST. Одно волокно Single Mode. Скорость: до 1,25 Гбит/c. Тип разъема: LC. Оптический бюджет: 12дБ. Расстояние передачи - до 3км. Рабочая длина волны,нм - Tx:1310/Rx:1550. Поддержка DDM. Размеры (ШхВхГ): 13,7x8,5x55,35мм. Рабочая температура: 0…+70°С. | руб. | 1330 | Под заказ
NS-SFP-SLC53-G-3 |  | Оптический SFP модуль NST. Одно волокно Single Mode. Скорость: до 1,25 Гбит/c. Тип разъема: LC. Оптический бюджет: 12дБ. Расстояние передачи - до 3км. Рабочая длина волны,нм - Tx:1550/Rx:1310. Поддержка DDM. Размеры (ШхВхГ): 13,7x8,5x55,35мм. Рабочая температура: 0…+70°С. | руб. | 1330 | Под заказ
NS-SFP-S-SC35-G-3 |  | Оптический SFP модуль NST. Одно волокно Single Mode. Скорость: до 1,25 Гбит/c. Тип разъема: SC. Оптический бюджет: 12дБ. Расстояние передачи - до 3км. Рабочая длина волны,нм - Tx:1310/Rx:1550. Поддержка DDM. Размеры (ШхВхГ): 13,7x11x63,8мм. Рабочая температура: 0…+70°С. | руб. | 1440 | Под заказ
NS-SFP-S-SC53-G-3 |  | Оптический SFP модуль NST. Одно волокно Single Mode. Скорость: до 1,25 Гбит/c. Тип разъема: SC. Оптический бюджет: 12дБ. Расстояние передачи - до 3км. Рабочая длина волны,нм - Tx:1550/Rx:1310. Поддержка DDM. Размеры (ШхВхГ): 13,7x11x63,8мм. Рабочая температура: 0…+70°С. | руб. | 1440 | Под заказ
NS-SFP-S-2LC33-G-20 |  | Оптический SFP модуль NST. Два волокна Single Mode. Скорость: до 1,25 Гбит/c. Тип разъема: 2xLC. Оптический бюджет: 15дБ. Расстояние передачи - до 20км. Рабочая длина волны,нм - Tx:1310/Rx:1310. Поддержка DDM. Размеры (ШхВхГ): 14,8x12,4x56,5мм. Рабочая температура: 0…+70°С. | руб. | 1670 | Под заказ
SFP-S1LC12-G-1310-1550 |  | Osnovo - Оптический SFP Модуль. Одно волокно Single Mode. Скорость: до 1,25 Гбит/c. Тип разъема: LC. Оптический бюджет: 12дБ. Расстояние передачи - до 3км. Рабочая длина волны,нм - Tx:1310/Rx:1550. Поддержка DDM. Размеры (ШхВхГ): 13,7x8,5x55,35мм. Рабочая температура: 0…+70°С. | руб. | 1420 | Складская программа
SFP-S1LC12-G-1550-1310 |  | Osnovo - Оптический SFP Модуль. Одно волокно Single Mode. Скорость: до 1,25 Гбит/c. Тип разъема: LC. Оптический бюджет: 12дБ. Расстояние передачи - до 3км. Рабочая длина волны,нм - Tx:1550/Rx:1310. Поддержка DDM. Размеры (ШхВхГ): 13,7x8,5x55,35мм. Рабочая температура: 0…+70°С. | руб. | 1420 | Складская программа
SFP-S1SC12-G-1310-1550 |  | Osnovo - Оптический SFP Модуль. Одно волокно Single Mode. Скорость: до 1,25 Гбит/c. Тип разъема: SC. Оптический бюджет: 12дБ. Расстояние передачи - до 3км. Рабочая длина волны,нм - Tx:1310/Rx:1550. Поддержка DDM. Размеры (ШхВхГ): 13,7x11x63,8мм. Рабочая температура: 0…+70°С. | руб. | 1420 | Складская программа
SFP-S1SC12-G-1550-1310 |  | Osnovo - Оптический SFP Модуль. Одно волокно Single Mode. Скорость: до 1,25 Гбит/c. Тип разъема: SC. Оптический бюджет: 12дБ. Расстояние передачи - до 3км. Рабочая длина волны,нм - Tx:1550/Rx:1310. Поддержка DDM. Размеры (ШхВхГ): 13,7x11x63,8мм. Рабочая температура: 0…+70°С. | руб. | 1420 | Складская программа
NS-SFP-S-SC35-F-20 |  | Оптический SFP модуль NST. Одно волокно Single Mode. Скорость: до 155 мбит/c. Тип разъема: SC. Оптический бюджет: 18дБ. Расстояние передачи - до 20км. Рабочая длина волны,нм - Tx:1310/Rx:1550. Поддержка DDM. Размеры (ШхВхГ): 13,7x11x63,8мм. Рабочая температура: 0…+70°С. | руб. | 1670 | Под заказ
NS-SFP-S-SC53-F-20 |  | Оптический SFP модуль NST. Одно волокно Single Mode. Скорость: до 155 мбит/c. Тип разъема: SC. Оптический бюджет: 18дБ. Расстояние передачи - до 20км. Рабочая длина волны,нм - Tx:1550/Rx:1310. Поддержка DDM. Размеры (ШхВхГ): 13,7x11x63,8мм. Рабочая температура: 0…+70°С. | руб. | 1670 | Под заказ
NS-SFP-S-LC35-G-20 |  | Оптический SFP модуль NST. Одно волокно Single Mode. Скорость: до 1,25 Гбит/c. Тип разъема: LC. Оптический бюджет: 13дБ. Расстояние передачи - до 20км. Рабочая длина волны,нм - Tx:1310/Rx:1550. Поддержка DDM. Размеры (ШхВхГ): 13,7x8,5x55,35мм. Рабочая температура: 0…+70°С. | руб. | 2000 | Под заказ
NS-SFP-S-LC53-G-20 |  | Оптический SFP модуль NST. Одно волокно Single Mode. Скорость: до 1,25 Гбит/c. Тип разъема: LC. Оптический бюджет: 13дБ. Расстояние передачи - до 20км. Рабочая длина волны,нм - Tx:1550/Rx:1310. Поддержка DDM. Размеры (ШхВхГ): 13,7x8,5x55,35мм. Рабочая температура: 0…+70°С. | руб. | 2000 | Под заказ
SFP-M2LC15-G-850-850 |  | Osnovo - Оптический SFP Модуль. Два волокна Multi Mode. Скорость: до 1,25 Гбит/c. Тип разъема: 2LC. Оптический бюджет: 15дБ. Расстояние передачи - до 550м. Рабочая длина волны,нм - Tx:850/Rx:850. Поддержка DDM. Размеры (ШхВхГ): 13,8x12,9x56,5мм. Рабочая температура: 0…+70°С | руб. | 2109 | Под заказ
NS-SFP-S-SC35-G-20 |  | Оптический SFP модуль NST. Одно волокно Single Mode. Скорость: до 1,25 Гбит/c. Тип разъема: SC. Оптический бюджет: 13дБ. Расстояние передачи - до 20км. Рабочая длина волны,нм - Tx:1310/Rx:1550. Поддержка DDM. Размеры (ШхВхГ): 13,7x11x63,8мм. Рабочая температура: 0…+70°С. | руб. | 2050 | Под заказ
NS-SFP-S-SC53-G-20 |  | Оптический SFP модуль NST. Одно волокно Single Mode. Скорость: до 1,25 Гбит/c. Тип разъема: SC. Оптический бюджет: 13дБ. Расстояние передачи - до 20км. Рабочая длина волны,нм - Tx:1550/Rx:1310. Поддержка DDM. Размеры (ШхВхГ): 13,7x11x63,8мм. Рабочая температура: 0…+70°С. | руб. | 2050 | Под заказ
NS-SFP-S-SC35-G-3/I |  | Оптический SFP модуль NST промышленный. Одно волокно Single Mode. Скорость: до 1,25 Гбит/c. Тип разъема: SC. Оптический бюджет: 12дБ. Расстояние передачи - до 3км. Рабочая длина волны,нм - Tx:1310/Rx:1550. Поддержка DDM. Размеры (ШхВхГ): 13,7x11x63,8мм. Рабочая температура: -40…+85°С. | руб. | 2220 | Под заказ
NS-SFP-S-SC53-G-3/I |  | Оптический SFP модуль NST промышленный. Одно волокно Single Mode. Скорость: до 1,25 Гбит/c. Тип разъема: SC. Оптический бюджет: 12дБ. Расстояние передачи - до 3км. Рабочая длина волны,нм - Tx:1550/Rx:1310. Поддержка DDM. Размеры (ШхВхГ): 13,7x11x63,8мм. Рабочая температура: -40…+85°С. | руб. | 2220 | Под заказ
NS-SFP-M-2LC88-G10-03 |  | Оптический SFP модуль NST 10G. Два волокна Multi Mode. Скорость: 10 Гбит/c. Тип разъема: 2LC. Оптический бюджет: 5дБ. Расстояние передачи - до 300м. Рабочая длина волны,нм - Tx:850/Rx:850. Поддержка DDM. Размеры (ШхВхГ): 13,7x8,5x55,35мм. Рабочая температура: 0…+70°С | руб. | 3500 | Под заказ
SFP-S2LC15-G-1310-1310 |  | Osnovo - Оптический SFP Модуль. Два волокна Single Mode. Скорость: до 1,25 Гбит/c. Тип разъема: 2xLC. Оптический бюджет: 15дБ. Расстояние передачи - до 20км. Рабочая длина волны,нм - Tx:1310/Rx:1310. Поддержка DDM. Размеры (ШхВхГ): 14,8x12,4x56,5мм. Рабочая температура: 0…+70°С. | руб. | 1570 | Под заказ
SFP-S1LC13-G-1310-1550 |  | Osnovo - Оптический SFP Модуль. Одно волокно Single Mode. Скорость: до 1,25 Гбит/c. Тип разъема: LC. Оптический бюджет: 13дБ. Расстояние передачи - до 20км. Рабочая длина волны,нм - Tx:1310/Rx:1550. Поддержка DDM. Размеры (ШхВхГ): 13,7x8,5x55,35мм. Рабочая температура: 0…+70°С. | руб. | 2167 | Под заказ
SFP-S1LC13-G-1550-1310 |  | Osnovo - Оптический SFP Оптический SFP Модуль. Одно волокно Single Mode. Скорость: до 1,25 Гбит/c. Тип разъема: LC. Оптический бюджет: 13дБ. Расстояние передачи - до 20км. Рабочая длина волны,нм - Tx:1550/Rx:1310. Поддержка DDM. Размеры (ШхВхГ): 13,7x8,5x55,35мм. Рабочая температура: 0…+70°С. | руб. | 2167 | Под заказ
SFP-S1SC13-G-1310-1550 |  | Оптический SFP Модуль. Одно волокно Single Mode. Скорость: до 1,25 Гбит/c. Тип разъема: SC. Оптический бюджет: 13дБ. Расстояние передачи - до 20км. Рабочая длина волны,нм - Tx:1310/Rx:1550. Поддержка DDM. Размеры (ШхВхГ): 13,7x11x63,8мм. Рабочая температура: 0…+70°С. | руб. | 2204 | Складская программа
SFP-S1SC13-G-1550-1310 |  | Оптический SFP Модуль. Одно волокно Single Mode. Скорость: до 1,25 Гбит/c. Тип разъема: SC. Оптический бюджет: 13дБ. Расстояние передачи - до 20км. Рабочая длина волны,нм - Tx:1550/Rx:1310. Поддержка DDM. Размеры (ШхВхГ): 13,7x11x63,8мм. Рабочая температура: 0…+70°С. | руб. | 2204 | Складская программа
SFP-S1SC12-G-1310-1550-I |  | Osnovo - Оптический SFP Модуль промышленный. Одно волокно Single Mode. Скорость: до 1,25 Гбит/c. Тип разъема: SC. Оптический бюджет: 12дБ. Расстояние передачи - до 3км. Рабочая длина волны,нм - Tx:1310/Rx:1550. Поддержка DDM. Размеры (ШхВхГ): 13,7x11x63,8мм. Рабочая температура: -40…+85°С. | руб. | 2337 | Под заказ
SFP-S1SC12-G-1550-1310-I |  | Osnovo - Оптический SFP Модуль промышленный. Одно волокно Single Mode. Скорость: до 1,25 Гбит/c. Тип разъема: SC. Оптический бюджет: 12дБ. Расстояние передачи - до 3км. Рабочая длина волны,нм - Tx:1550/Rx:1310. Поддержка DDM. Размеры (ШхВхГ): 13,7x11x63,8мм. Рабочая температура: -40…+85°С. | руб. | 2337 | Под заказ
SFP-M2LC05-10G-850-850 |  | Osnovo - Оптический SFP Модуль 10G. Два волокна Multi Mode. Скорость: 10 Гбит/c. Тип разъема: 2LC. Оптический бюджет: 10дБ. Расстояние передачи - до 300м. Рабочая длина волны,нм - Tx:850/Rx:850. Поддержка DDM. Размеры (ШхВхГ): 13,7x8,5x55,35мм. Рабочая температура: 0…+70°С. | руб. | 2344 | Под заказ
NS-SFP-RJ45-FG-01 |  | Медный SFP модуль NST Gigabit Ethernet с разъемом RJ45. Скорость 10/100/1000 Мбит/с.Интерфейс: SGMII. Расстояние передачи - до 100 м. Размеры (ШхВхГ): 14,3x12,7x63мм. Рабочая температура: 0…+70°С. | руб. | 2900 | Под заказ
NS-SFP-S-2LC33-G-20/I |  | Оптический SFP модуль NST промышленный. Два волокна Single Mode. Скорость: до 1,25 Гбит/c. Тип разъема: 2xLC. Оптический бюджет: 15дБ. Расстояние передачи - до 20км. Рабочая длина волны,нм - Tx:1310/Rx:1310. Поддержка DDM. Размеры (ШхВхГ): 14,8x12,4x56,5мм. Рабочая температура: -40…+85°С. | руб. | 2780 | Под заказ
NS-SFP-S-SC35-G-20/I |  | Промышленный SFP модуль NST. Одно волокно Single Mode. Скорость: до 1,25 Гбит/c. Тип разъема: SC. Оптический бюджет: 13дБ. Расстояние передачи - до 20км. Рабочая длина волны,нм - Tx:1310/Rx:1550. Поддержка DDM. Размеры (ШхВхГ): 13,7x11x63,8мм. Рабочая температура: -40…+85°С. | руб. | 2780 | Под заказ
NS-SFP-S-SC53-G-20/I |  | Оптический SFP модуль NST промышленный. Одно волокно Single Mode. Скорость: до 1,25 Гбит/c. Тип разъема: SC. Оптический бюджет: 13дБ. Расстояние передачи - до 20км. Рабочая длина волны,нм - Tx:1550/Rx:1310. Поддержка DDM. Размеры (ШхВхГ): 13,7x11x63,8мм. Рабочая температура: -40…+85°С. | руб. | 2780 | Под заказ
NS-SFP-RJ45-G-01 |  | Медный SFP модуль NST Gigabit Ethernet с разъемом RJ45. Скорость 1000 Мбит/с. Интерфейс: SERDES. Расстояние передачи - до 100 м. Размеры (ШхВхГ): 14,3x12,7x63мм. Вес: 0,03кг. Рабочая температура: 0…+70°С. | руб. | 2900 | Под заказ
SFP-TP-RJ45 |  | Osnovo - Медный SFP модуль Gigabit Ethernet с разъемом RJ45. Скорость до 1,25Гбит/с. Расстояние передачи до 100 м. Размеры (ШхВхГ): 14,3x12,7x63мм. Рабочая температура: 0…+70°С. | руб. | 2869 | Складская программа
NS-SFP-S-LC35-G-20/I |  | Оптический SFP модуль NST промышленный. Одно волокно Single Mode. Скорость: до 1,25 Гбит/c. Тип разъема: LC. Оптический бюджет: 13дБ. Расстояние передачи - до 20км. Рабочая длина волны,нм - Tx:1310/Rx:1550. Поддержка DDM. Размеры (ШхВхГ): 13,7x8,5x55,35мм. Рабочая температура: -40…+85°С. | руб. | 3000 | Под заказ
NS-SFP-S-LC53-G-20/I |  | Оптический SFP модуль NST промышленный. Одно волокно Single Mode. Скорость: до 1,25 Гбит/c. Тип разъема: LC. Оптический бюджет: 13дБ. Расстояние передачи - до 20км. Рабочая длина волны,нм - Tx:1550/Rx:1310. Поддержка DDM. Размеры (ШхВхГ): 13,7x8,5x55,35мм. Рабочая температура: -40…+85°С. | руб. | 3000 | Под заказ
NS-SFP-S-SC35-F-20/I |  | Оптический SFP модуль NST промышленный. Одно волокно Single Mode. Скорость: до 155 мбит/c. Тип разъема: SC. Оптический бюджет: 18дБ. Расстояние передачи - до 20км. Рабочая длина волны,нм - Tx:1310/Rx:1550. Поддержка DDM. Размеры (ШхВхГ): 13,7x11x63,8мм. Рабочая температура: -40…+85°С. | руб. | 3000 | Под заказ
NS-SFP-S-SC53-F-20/I |  | Оптический SFP модуль NST промышленный. Одно волокно Single Mode. Скорость: до 155 мбит/c. Тип разъема: SC. Оптический бюджет: 18дБ. Расстояние передачи - до 20км. Рабочая длина волны,нм - Tx:1550/Rx:1310. Поддержка DDM. Размеры (ШхВхГ): 13,7x11x63,8мм. Рабочая температура: -40…+85°С. | руб. | 3000 | Под заказ
SFP-S1LC13-G-1310-1550-I |  | Osnovo - Оптический SFP Модуль промышленный. Одно волокно Single Mode. Скорость: до 1,25 Гбит/c. Тип разъема: LC. Оптический бюджет: 13дБ. Расстояние передачи - до 20км. Рабочая длина волны,нм - Tx:1310/Rx:1550. Поддержка DDM. Размеры (ШхВхГ): 13,7x8,5x55,35мм. Рабочая температура: -40…+85°С. | руб. | 3216 | Под заказ
SFP-S1LC13-G-1550-1310-I |  | Osnovo - Оптический SFP Модуль промышленный. Одно волокно Single Mode. Скорость: до 1,25 Гбит/c. Тип разъема: LC. Оптический бюджет: 13дБ. Расстояние передачи - до 20км. Рабочая длина волны,нм - Tx:1550/Rx:1310. Поддержка DDM. Размеры (ШхВхГ): 13,7x8,5x55,35мм. Рабочая температура: -40…+85°С. | руб. | 3216 | Под заказ
SFP-S1SC18-F-1310-1550-I |  | Оптический SFP Модуль промышленный. Одно волокно Single Mode. Скорость: до 155 мбит/c. Тип разъема: SC. Оптический бюджет: 18дБ. Расстояние передачи - до 20км. Рабочая длина волны,нм - Tx:1310/Rx:1550. Поддержка DDM. Размеры (ШхВхГ): 13,7x11x63,8мм. Рабочая температура: -40…+85°С. | руб. | 3228 | Под заказ
SFP-S1SC18-F-1550-1310-I |  | Оптический SFP Модуль промышленный. Одно волокно Single Mode. Скорость: до 155 мбит/c. Тип разъема: SC. Оптический бюджет: 18дБ. Расстояние передачи - до 20км. Рабочая длина волны,нм - Tx:1550/Rx:1310. Поддержка DDM. Размеры (ШхВхГ): 13,7x11x63,8мм. Рабочая температура: -40…+85°С. | руб. | 3228 | Под заказ
SFP-S1LC19-G-1310-1550 |  | Osnovo - Оптический SFP Модуль. Одно волокно Single Mode. Скорость: до 1,25 Гбит/c. Тип разъема: LC. Оптический бюджет: 19дБ. Расстояние передачи - до 40км. Рабочая длина волны,нм - Tx:1310/Rx:1550. Поддержка DDM. Размеры (ШхВхГ): 13,7x8,5x55,35мм. Рабочая температура: 0…+70°С | руб. | 3853 | Под заказ
SFP-S2LC15-G-1310-1310-I |  | Osnovo - Оптический SFP Модуль промышленный. Два волокна Single Mode. Скорость: до 1,25 Гбит/c. Тип разъема: 2xLC. Оптический бюджет: 15дБ. Расстояние передачи - до 20км. Рабочая длина волны,нм - Tx:1310/Rx:1310. Поддержка DDM. Размеры (ШхВхГ): 14,8x12,4x56,5мм. Рабочая температура: -40…+85°С. | руб. | 2896 | Под заказ
SFP-TP-RJ45(1G) |  | Osnovo - Медный SFP модуль Gigabit Ethernet с разъемом RJ45. Скорость 1000 Мбит/с. Интерфейс: SERDES. Расстояние передачи - до 100 м. Размеры (ШхВхГ): 13,8x13,7x68мм. Вес: 0,03кг. Рабочая температура: 0…+70°С. | руб. | 3171 | Под заказ
SFP-M2LC15-G-850-850-I |  | Osnovo - SFP-M2LC15-G-850-850-I Оптический SFP Модуль. Два волокна Multi Mode. Скорость: до 1,25 Гбит/c. Тип разъема: 2LC. Оптический бюджет: 15дБ. Расстояние передачи - до 550м. Рабочая длина волны,нм - Tx:850/Rx:850. Поддержка DDM. Размеры (ШхВхГ): 13,8x12,9x56,5мм. Рабочая температура: -40…+70°С | руб. | 3329 | Под заказ
SFP-S2LC15-10G-1310-1310 |  | Оптический SFP Модуль OSNOVO 10G. Два волокна Single Mode. Скорость: 10 Гбит/c. Тип разъема: 2LC. Оптический бюджет: 15дБ. Расстояние передачи - до 20км. Рабочая длина волны,нм - Tx:1310/Rx:1310. Поддержка DDM. Размеры (ШхВхГ): 14x13,2x57мм. Рабочая температура: 0…+70°С | руб. | 4162 | Под заказ
SFP-TP-RJ45(1G)-I |  | Osnovo - SFP-TP-RJ45(1G)-I Медный SFP модуль Gigabit Ethernet с разъемом RJ45. Скорость 1000 Мбит/с. Интерфейс: SERDES. Расстояние передачи - до 100 м. Размеры (ШхВхГ): 13,8x13,7x68мм. Вес: 0,03кг. Рабочая температура: -40…+85°С. | руб. | 4439 | Под заказ
NS-SFP-S-SC35-G-40 |  | Оптический SFP модуль NST. Одно волокно Single Mode. Скорость: до 1,25 Гбит/c. Тип разъема: SC. Оптический бюджет: 19дБ. Расстояние передачи - до 40км. Рабочая длина волны,нм - Tx:1310/Rx:1550. Поддержка DDM. Размеры (ШхВхГ): 13,7x11x63,8мм. Рабочая температура: 0…+70°С. | руб. | 3550 | Под заказ
NS-SFP-S-LC35-G-40 |  | Оптический SFP модуль NST. Одно волокно Single Mode. Скорость: до 1,25 Гбит/c. Тип разъема: LC. Оптический бюджет: 19дБ. Расстояние передачи - до 40км. Рабочая длина волны,нм - Tx:1310/Rx:1550. Поддержка DDM. Размеры (ШхВхГ): 13,7x8,5x55,35мм. Рабочая температура: 0…+70°С | руб. | 3550 | Под заказ
NS-SFP-S-SC53-G-40 |  | Оптический SFP модуль NST. Одно волокно Single Mode. Скорость: до 1,25 Гбит/c. Тип разъема: SC. Оптический бюджет: 19дБ. Расстояние передачи - до 40км. Рабочая длина волны,нм - Tx:1550/Rx:1310. Поддержка DDM. Размеры (ШхВхГ): 13,7x11x63,8мм. Рабочая температура: 0…+70°С. | руб. | 3550 | Под заказ
SFP-S1LC15-10G-1270-1330 |  | Оптический SFP Модуль 10G. Одно волокно Single Mode. Скорость: до 10 Гбит/c. Тип разъема: LC. Оптический бюджет: 15дБ. Расстояние передачи - до 20км. Рабочая длина волны,нм - Tx:1270/Rx:1330. Поддержка DDM. Размеры (ШхВхГ): 13,7x11x63,8мм. Рабочая температура: 0…+70°С. | руб. | 4828 | Под заказ
SFP-S1LC15-10G-1330-1270 |  | Оптический SFP Модуль 10G. Одно волокно Single Mode. Скорость: до 10 Гбит/c. Тип разъема: LC. Оптический бюджет: 15дБ. Расстояние передачи - до 20км. Рабочая длина волны,нм - Tx:1330/Rx:1270. Поддержка DDM. Размеры (ШхВхГ): 13,7x11x63,8мм. Рабочая температура: 0…+70°С | руб. | 4828 | Под заказ
NS-SFP-S-2LC33-G10-20 |  | Оптический SFP модуль NST 10G. Два волокна Single Mode. Скорость: 10 Гбит/c. Тип разъема: 2LC. Оптический бюджет: 15дБ. Расстояние передачи - до 20км. Рабочая длина волны,нм - Tx:1310/Rx:1310. Поддержка DDM. Размеры (ШхВхГ): 13,7x8,5x55,35мм. Рабочая температура: 0…+70°С. | руб. | 4665.9 | Под заказ
NS-SFP-S-LC53-G-40 |  | Оптический SFP модуль NST. Одно волокно Single Mode. Скорость: до 1,25 Гбит/c. Тип разъема: LC. Оптический бюджет: 19дБ. Расстояние передачи - до 40км. Рабочая длина волны,нм - Tx:1550/Rx:1310. Поддержка DDM. Размеры (ШхВхГ): 13,7x8,5x55,35мм. Рабочая температура: 0…+70°С | руб. | 3550 | Под заказ
SFP-S1SC19-G-1310-1550 |  | Osnovo - Оптический SFP Модуль. Одно волокно Single Mode. Скорость: до 1,25 Гбит/c. Тип разъема: SC. Оптический бюджет: 19дБ. Расстояние передачи - до 40км. Рабочая длина волны,нм - Tx:1310/Rx:1550. Поддержка DDM. Размеры (ШхВхГ): 13,7x11x63,8мм. Рабочая температура: 0…+70°С. | руб. | 3853 | Под заказ
SFP-S1SC19-G-1550-1310 |  | Osnovo - Оптический SFP Модуль. Одно волокно Single Mode. Скорость: до 1,25 Гбит/c. Тип разъема: SC. Оптический бюджет: 19дБ. Расстояние передачи - до 40км. Рабочая длина волны,нм - Tx:1550/Rx:1310. Поддержка DDM. Размеры (ШхВхГ): 13,7x11x63,8мм. Рабочая температура: 0…+70°С. | руб. | 4014 | Под заказ
NS-SFP-RJ45-FG-01/I |  | Промышленный медный SFP модуль NST Gigabit Ethernet с разъемом RJ45. Скорость 10/100/1000 Мбит/с. Интерфейс: SGMII. Расстояние передачи до 100 м. Размеры (ШхВхГ): 14,3x12,7x63мм. Рабочая температура: -40…+85°С. | руб. | 4110 | Под заказ
NS-SFP-RJ45-G-01/I |  | Медный SFP модуль NST Gigabit Ethernet с разъемом RJ45. Скорость 1000 Мбит/с. Интерфейс: SERDES. Расстояние передачи - до 100 м. Размеры (ШхВхГ): 14,3x12,7x63мм. Вес: 0,03кг. Рабочая температура: -40…+85°С. | руб. | 4110 | Под заказ
SFP-S1LC19-G-1550-1310 |  | Osnovo - Оптический SFP Модуль. Одно волокно Single Mode. Скорость: до 1,25 Гбит/c. Тип разъема: LC. Оптический бюджет: 19дБ. Расстояние передачи - до 40км. Рабочая длина волны,нм - Tx:1550/Rx:1310. Поддержка DDM. Размеры (ШхВхГ): 13,7x8,5x55,35мм. Рабочая температура: 0…+70°С | руб. | 4177 | Под заказ
NS-SFP-S-LC23-G10-20 |  | Оптический SFP модуль NST 10G. Одно волокно Single Mode. Скорость: до 10 Гбит/c. Тип разъема: LC. Оптический бюджет: 15дБ. Расстояние передачи - до 20км. Рабочая длина волны,нм - Tx:1270/Rx:1330. Поддержка DDM. Размеры (ШхВхГ): 13,7x11x63,8мм. Рабочая температура: 0…+70°С. | руб. | 4440 | Под заказ
NS-SFP-S-LC32-G10-20 |  | Оптический SFP модуль NST 10G. Одно волокно Single Mode. Скорость: до 10 Гбит/c. Тип разъема: LC. Оптический бюджет: 15дБ. Расстояние передачи - до 20км. Рабочая длина волны,нм - Tx:1330/Rx:1270. Поддержка DDM. Размеры (ШхВхГ): 13,7x11x63,8мм. Рабочая температура: 0…+70°С | руб. | 4440 | Под заказ
SFP-TP-RJ45/I |  | Osnovo - Промышленный медный SFP модуль Gigabit Ethernet с разъемом RJ45. Скорость до 1,25Гбит/с. Расстояние передачи до 100 м. Размеры (ШхВхГ): 14,3x12,7x63мм. Рабочая температура: -40…+85°С. | руб. | 4439 | Под заказ
TBSF-13-3-12gSC-3i1310 |  | Tfortis - SFP-модуль одномодовый индустриальный; SC; до 3 км; 1.25 Гбит/с; 1310TX/1550RX; Оптический бюджет 11 дБ (-13...-7/-24 дБ); 3.3В;-40…+85°C. Возможность горячей замены. Данные модули продаются только в паре с TFORTIS TBSF-15-3-12gSC-3i1550 | руб. | 6400 | Под заказ
TBSF-15-3-12gSC-3i1550 |  | Tfortis - SFP-модуль одномодовый индустриальный; SC; до 3 км; 1.25 Гбит/с; 1550TX/1310RX; Оптический бюджет 11 дБ (-13...-7/-24 дБ); 3.3В;-40…+85°C. Возможность горячей замены. Данные модули продаются только в паре с TFORTIS TBSF-13-3-12gSC-3i1310 | руб. | 6400 | Под заказ
EOLS-BI1312-10-DI |  | Tfortis - SFP-модуль оптический TFortis, 1Гбит/с, разъем SC, до 10 км. Длина волны, нм 1310TX/1550RX; cкорость передачи данных 1.25Gb/s | руб. | 8800 | Складская программа
EOLS-BI1512-10-DI |  | Tfortis - SFP-модуль оптический TFortis, 1Гбит/с, разъем SC, до 10 км. Длина волны, нм 1550TX/1310RX; cкорость передачи данных 1.25Gb/s | руб. | 8800 | Складская программа
SFP-T1000 industrial |  | Tfortis - SFP-Модуль RG-45 индустриальный; 1000Base-T (1.25Gb/s); Питание 3.3В; -40 ...+85 С. Возможность горячей замены. | руб. | 11800 | Под заказ
Оптические медиаконвертеры
Наименование | Изображение | Описание | Розница |  | Примечание
БП для FC-2 |  | Tfortis - Блок питания для медиаконвертера FC-2; Входное напряжение AC 85...264 В; Входное напряжение DC 120...370 В; Выходное напряжение DC 24 В; Выходной ток 0.42 А; Защита от короткого замыкания, перегрузки, перенапряжения; -20...70 °C; 22.5x90x100 мм; Крепеж на DIN-рейку. | руб. | Цена по запросу | Под заказ
OMC-100-11S5a |  | Osnovo - Оптический Fast Ethernet медиаконвертер для передачи Ethernet по одному волокну одномодового оптического кабеля до 20км (по многомодовому кабелю до 1,5км). Поддерживает скорость 10/100М (IEEE 802.3i, IEEE 802.3u, IEEE 802.3x). Автоопределение MDI/MDI-X. Вх. - Роз.2,1х5мм(DC5V), Вх./вых. - RJ45(Ethernet)/SC(tx1310/rx1550нм). В комплекте: БП DC5V(1A). Размеры (ШхВхГ): 70x25х93мм. Может устанавливаться в бокс для 19 дюймовой стойки модели О-142B (1 слот). Рабочая температура: 0…+60гр.С. | руб. | 3329 | Под заказ
OMC-100-11S5b |  | Osnovo - Оптический Fast Ethernet медиаконвертер для передачи Ethernet по одному волокну одномодового оптического кабеля до 20км (по многомодовому кабелю до 1,5км). Поддерживает скорость 10/100М (IEEE 802.3i, IEEE 802.3u, IEEE 802.3x). Автоопределение MDI/MDI-X. Вх. - Роз.2,1х5мм(DC5V), Вх./вых. - RJ45(Ethernet)/SC(tx1550/rx1310нм). В комплекте: БП DC5V(1A). Размеры (ШхВхГ): 70x25х93мм. Может устанавливаться в бокс для 19 дюймовой стойки модели О-142B (1 слот). Рабочая температура: 0…+60гр.С. | руб. | 3329 | Под заказ
NS-MC-1G1GX (Новинка) |  | Медиаконвертер Gigabit Ethernet, SFP 1000Мбит/c, RJ45 10/100/1000Мбит/c, поддержка LFP. Металлический корпус. БП DC12V(1A) в комплекте. Размеры (ШхВхГ): 70x25x95мм. Вес: 0,2кг. Рабочая температура: -10…+55°С. Совместим с шасси NS-MCB-14. | руб. | 3500 | Под заказ
OMC-1000-11X |  | Osnovo - Медиаконвертер Gigabit Ethernet 1xRJ45, 1xSFP. Порты: 1 x GE (10/100/1000Base-T), 1 x GE SFP (1000Base-X). В комплекте: БП DC5V(1A). Размеры (ШхВхГ): 71x26х95мм. Может устанавливаться в бокс для 19 дюймовой стойки O-142B (1 слот). Рабочая температура: -10…+55гр.С. | руб. | 4122 | Под заказ
OMC-100-21S5a |  | Osnovo - Оптический медиаконвертер Fast Ethernet. 2 медных порта (RJ45) 10/100Base-T (IEEE 802.3i, IEEE 802.3u, IEEE 802.3x), 1 оптический порт (SC, tx1310нм/rx1550нм) 100Base-FX. Дальность передачи по оптической линии до 20км (одномод, одно волокно (WDM мультиплексирование) (по многомодовому кабелю до 1,5км). Автоопределение MDI/MDI-X. Режимы работы: дуплекс/полудуплекс. В комплекте: БП DC5V(1A). Размеры(ШхВхГ): 70x25х93мм. Может устанавливаться в бокс для 19 дюймовой стойки модели О-142B (1 слот). Рабочая температура: 0…+60гр.С. | руб. | 4598 | Под заказ
OMC-100-21S5b |  | Osnovo - Оптический медиаконвертер Fast Ethernet. 2 медных порта(RJ45) 10/100Base-T (IEEE 802.3i, IEEE 802.3u, IEEE 802.3x), 1 оптический порт (SC, tx1550нм/rx1310нм) 100Base-FX. Дальность передачи по оптической линии до 20км (одномод, одно волокно (WDM мультиплексирование). Автоопределение MDI/MDI-X. Режимы работы: дуплекс/полудуплекс. В комплекте: БП DC5V(1A). Размеры (ШхВхГ): 70x25х93мм. Рабочая температура: 0…+60гр.С. | руб. | 4598 | Под заказ
OMC-1000-11S5b |  | Osnovo - Оптический Gigabit Ethernet медиаконвертер для передачи Ethernet по одному волокну одномодового оптического кабеля до 20км (по многомодовому кабелю до 500м). Поддерживает скорость 10/100/1000М (IEEE 802.3i, IEEE 802.3u, IEEE 802.3ab, IEEE 802.3z). Автоопределение MDI/MDI-X. Вх. - Роз.2,1х5мм(DC5V); Вх./вых. - RJ45(Ethernet)/SC(tx1550/rx1310нм). В комплекте: БП DC5V(1A). Размеры (ШхВхГ): 70x25х93мм. Может устанавливаться в бокс для 19 дюймовой стойки модели О-142B (1 слот). Рабочая температура: 0…+60гр.С. | руб. | 6342 | Под заказ
OMC-1000-11S5a |  | Osnovo - Оптический Gigabit Ethernet медиаконвертер для передачи Ethernet по одному волокну одномодового оптического кабеля до 20км (по многомодовому кабелю до 500м). Поддерживает скорость 10/100/1000М (IEEE 802.3i, IEEE 802.3u, IEEE 802.3ab, IEEE 802.3z). Автоопределение MDI/MDI-X. Вх. - Роз.2,1х5мм(DC5V), Вх./вых. - RJ45(Ethernet)/SC(tx1310/rx1550нм). В комплекте: БП DC5V(1A). Размеры (ШхВхГ): 70x25х93мм. Может устанавливаться в бокс для 19 дюймовой стойки модели О-142B (1 слот). Рабочая температура: 0…+60гр.С. | руб. | 6342 | Под заказ
NS-MC-1G1GX/IS (Новинка) |  | Промышленный компактный медиаконвертер Gigabit Ethernet, SFP 1000Мбит/c, RJ45 10/100/1000Мбит/c, поддержка LFP; Встроенная грозозащита 6kV. Питание: 1 x вход DC12-57V(6W), БП в комплект НЕ входит. Монтаж на DIN-рейку (крепление в комплекте); Размеры (ШхВхГ): 36х44х45мм. Вес: 0,1кг. Рабочая температура: -40…+80°С. | руб. | 10000 | Под заказ
NS-MC-1G1GX/I |  | Промышленный медиаконвертер Gigabit Ethernet, SFP 1000Мбит/c, RJ45 10/100/1000Мбит/c, поддержка LFP. Поддержка режима CCTV: Увеличение расстояния передачи данных - до 250 м (10 мбит/c); Fiber WatchDog: Антизависание SFP модулей; Встроенная грозозащита 6kV. Питание: 3 x входа DC12-57V(6W), БП в комплект НЕ входит. Монтаж на DIN-рейку или на стену (крепление в комплекте); Размеры (ШхВхГ): 30х111х95мм. Вес: 0,3кг. Рабочая температура: -40…+80°С | руб. | 12770 | Под заказ
NS-MC-1G1GX-P/IS (Новинка) |  | Промышленный компактный Ultra PoE медиаконвертер Gigabit Ethernet, SFP 1000Мбит/c, RJ45 10/100/1000Мбит/c, поддержка LFP. Порт PoE: до 90W (IEEE 802.3af/at/bt). Автоматическое определение PoE устройств. Суммарная мощность PoE - до 90W; Встроенная грозозащита 6kV. Питание: 1 x вход DC37-57V(93W), БП в комплект НЕ входит. Монтаж на DIN-рейку (крепление в комплекте); Размеры (ШхВхГ): 36х44х45мм. Вес: 0,15кг. Рабочая температура: -40…+80°С. | руб. | 13000 | Под заказ
OMC-1000-11X/I |  | Osnovo - Промышленный компактный медиаконвертер Gigabit Ethernet. Порты: 1 x GE (10/100/1000Base-T), 1 x GE SFP (1000Base-X). Вход для резервного питания. Встроенная грозозащита. Питание DC12-36V (5W). БП в комплект НЕ входит. Размеры (ШхВхГ): 116x60x112мм. Монтаж на DIN-рейку. Рабочая температура: -40…+85°С. | руб. | 13543 | Под заказ
NS-MC-1G1GX-P/I |  | Промышленный Ultra PoE медиаконвертер Gigabit Ethernet, SFP 1000Мбит/c, RJ45 10/100/1000Мбит/c, поддержка LFP. Порт PoE: до 90W (IEEE 802.3af/at/bt). Автоматическое определение PoE устройств. Суммарная мощность PoE - до 90W. Поддержка режима CCTV: Увеличение расстояния передачи данных и питания - до 250 м (10 мбит/c); Fiber WatchDog: Антизависание SFP модулей; Встроенная грозозащита 6kV. Питание: 3 x входа DC37-57V(96W), БП в комплект НЕ входит. Монтаж на DIN-рейку или на стену (крепление в комплекте); Размеры (ШхВхГ): 30х111х95мм. Вес: 0,35кг. Рабочая температура: -40…+80°С | руб. | 16100 | Под заказ
OMC-1000-11HX/I |  | Osnovo - Промышленный компактный медиаконвертер Gigabit Ethernet с поддержкой PoE. Порты: 1 x GE (10/100/1000Base-T) с PoE (до 30W), 1 x GE SFP (1000Base-X). Вход для резервного питания. Встроенная грозозащита. Соответствует стандартам PoE IEEE 802.3af/at. Автоматическое определение PoE устройств. Питание DC48-53V (35W). БП в комплект НЕ входит. Размеры (ШхВхГ): 116x60x112мм. Монтаж на DIN-рейку. Рабочая температура: -40…+85°С. | руб. | 17327 | Под заказ
OMC-1000-11BX-I |  | Osnovo - OMC-1000-11BX-I Промышленный компактный медиаконвертер Gigabit Ethernet с поддержкой PoE BT до 90W. Порты: 1 x GE (10/100/1000Base-T) с PoE (до 90W), 1 x GE SFP (100/1000Base-X). Соответствует стандартам PoE IEEE 802.3af/at/bt. Поддержка режима CCTV: Увеличение расстояния передачи данных и питания до 250м. Встроенная грозозащита. Вход для резервного питания. Автоматическое определение PoE устройств. Питание DC37-57V (95W). БП в комплект НЕ входит. Размеры (ШхВхГ): 30x111x95мм. Монтаж на DIN-рейку. Рабочая температура: -40…+75°С. | руб. | 19976 | Под заказ
OMC-1000-11HX/W |  | Osnovo - Уличный медиаконвертер Gigabit Ethernet с поддержкой PoE. Порты: 1 x GE (10/100/1000Base-T) с PoE (до 30W), 1 x GE SFP (1000Base-X). Встроенная грозозащита. Соответствует стандартам PoE IEEE 802.3af/at. Автоматическое определение PoE устройств. Питание AC195-265V (36W). Размеры (ШхВхГ): 300x230x111мм. Рабочая температура: -40…+50°С. | руб. | 23415 | Под заказ
O-142B |  | Osnovo - Бокс для установки в 19 дюймовую стойку на 14 слотов, для медиаконвертеров OSNOVO. Два блока питания (AC220V) для повышения надёжности системы. При повреждении одного БП происходит автоматическое переключение на второй. Размеры (ШхВхГ): 485х90x238мм (2U). Рабочая температура: -10…+60гр.С. | руб. | 36009 | Под заказ
Грозозащита
Наименование | Изображение | Описание | Розница |  | Примечание
NS-LP-AC220/D (Новинка) |  | Однофазное устройство грозозащиты линий 220В (УЗИП). Класс II. Защищает оборудование, подключенное к линиям AC 220В от наведенного напряжения высоких энергий. Номинальное рабочее напряжение Un - 220V AC. Максимльное рабочее напряжение Um - 275V AC. Номинальный ток разряда In - до 10kA. Максимальный ток разряда Imax - до 20kA. Время отклика - до 25нс. Тип подключения - L-N/N-PE. Материал корпуса - пластик. Размеры (ШxВxГ): 23x90x65мм. Вес: 0,1кг. Монтаж на DIN-рейку. Рабочая температура: -40…+80°С. | руб. | 2000 | Под заказ
NS-LP-1GP/2D (Новинка) |  | Устройство грозозащиты линий Ethernet + PoE на 1 канал (УЗИП). Класс II. Защищает PoE оборудование, подключенное к линиям Ethernet от наведенного напряжения высоких энергий. Скорость передачи данных: 10/100/1000 Мбит/c. Стандарты PoE: IEEE802.3 af/at/bt до 90W. Защищаемые контакты: 1-8. Номинальное рабочее напряжение Un - 48V DC. Максимльное рабочее напряжение Um - 60V DC. Номинальный ток разряда In - до 5kA. Максимльный ток разряда Imax - до 10kA. Время отклика - до 1нс. Вход - Розетка RJ45, Выход - Розетка RJ45. Заземление - клеммная колодка. Материал корпуса - пластик. Размеры (ШxВxГ): 18x90x62мм. Вес: 0,1кг. Монтаж на DIN-рейку. Рабочая температура: -40…+85°С. | руб. | 2200 | Под заказ
SP006 |  | SC&T - Устройство грозозащиты Ethernet на одноканальное. Скорость передачи данных 10/100 Base-T. Максимальное напряжение перегрузки 4КВ. Защищает 4 пары. Вх. - RJ45. Вых. - RJ45. Размеры (ШxВxГ): 87x27x67мм. Рабочая температура -40...+55°C. | руб. | 2774 | Под заказ
SP-IP/100(ver.2) |  | Osnovo - Устройство грозозащиты для локальной вычислительной сети (скорость до 100 Мб/с), 1 вход (RJ45-мама), 1 выход (RJ45-мама). Максимальное рабочее напряжение 6V. Номинальный ток пробоя (8/20 мкс) 5kA.Максимальный ток пробоя (8/20 мкс) 10kA. Общий ток пробоя (8/20 мкс) 20kA. Уровень защитного напряжения 35V. Размеры (ШxВxГ): 25x104x25мм. Рабочая температура: -40…+80°С. | руб. | 2828 | Складская программа
SP-IP/100D |  | Osnovo - Устройство грозозащиты для локальной вычислительной сети (скорость до 100 Мб/с). Двухступенчатая защита. Максимальное длительное рабочее напряжение (Uс) DC6V. Номинальный ток разряда (8/20мкс, In) 5kA. Суммарный ток разряда (8/20мкс, Itotal) 20kA. Время отклика не более 1нс (линия-линия), не более 100нс (линия-земля). 1 вход (RJ45-мама), 1 выход (RJ45-мама). Монтаж на DIN-рейку. Размеры (ШxВxГ): 25x104x25мм. Рабочая температура: -40…+80°С. | руб. | 2995 | Под заказ
SP-IP/1000(ver.2) |  | Osnovo - Устройство грозозащиты для локальной вычислительной сети (скорость до 1000 Мб/с), 1 вход (RJ45-мама), 1 выход (RJ45-мама). Максимальное рабочее напряжение 6V. Номинальный ток пробоя (8/20 мкс) 2,5kA.Максимальный ток пробоя (8/20 мкс) 5kA. Уровень защитного напряжения 15V. Время реакции линия-линия 1 нc. Время реакции линия - PE 100 нс. Размеры (ШxВxГ): 25x25x104мм. Рабочая температура: -40…+80°С. | руб. | 3251 | Под заказ
SP-IP/100PD |  | Osnovo - Устройство грозозащиты для локальной вычислительной сети (скорость до 100Мбит/с) с защитой линий PoE (af/at, метод B, контакты 4/5, 7/8), двухуровневая защита. 1 вход (RJ45-мама), 1 выход (RJ45-мама). Максимальное длительное рабочее напряжение (данные/питание) 7,5V/60V. Номинальный ток разряда (8/20мкс, In, данные/питание) 2kA/2,5kA. Суммарный ток разряда (8/20мкс, Itotal) 4kA. Время отклика для линии данных не более 1нс (линия-линия), не более 100нс (линия-земля); для линии PoE не более 25нс. Монтаж на DIN-рейку. Размеры (ШxВxГ): 25x104x25мм. Рабочая температура: -40…+80°С. | руб. | 3502 | Под заказ
SP-IP/100PS |  | Osnovo - Устройство грозозащиты для локальной вычислительной сети (скорость до 100Мбит/с) с защитой линий PoE (af/at, метод B, контакты 4/5, 7/8), двухступенчатая защита. 1 вход (RJ45-мама), 1 выход (RJ45-мама). Максимальное длительное рабочее напряжение (данные/питание) 6V/60V. Номинальный ток разряда (8/20мкс, In, данные/питание) 2kA/3kA. Суммарный ток разряда (8/20мкс, Itotal) 4kA. Время отклика для линии данных не более 1нс (для линии PoE не более 25нс). Монтаж на стену. Размеры (ШxВxГ): 82x29x79мм. Рабочая температура: -40…+80°С. | руб. | 3502 | Под заказ
SP-IP/1000PD |  | Osnovo - Устройство грозозащиты для локальной вычислительной сети (скорость до 1000 Мбит/с) с защитой линий PoE (af/at, методы A + B, контакты 1/2, 3/6, 4/5, 7/8). Двухступенчатая защита. Максимальное длительное рабочее напряжение (Uс) DC57V. Номинальный ток разряда (8/20 мкс, In) 2,5kA. Суммарный ток разряда (8/20 мкс, Itotal) 10kA. Время отклика 1нс. 1 вход (RJ45-мама), 1 выход (RJ45-мама). Монтаж на DIN-рейку. Размеры (ШхВхГ): 25x104x25мм. Рабочая температура: -40…+80°С. | руб. | 3798 | Под заказ
NS-LP-1GP/D (Новинка) |  | Устройство грозозащиты линий Ethernet + PoE на 1 канал (УЗИП). Класс II. Защищает PoE оборудование, подключенное к линиям Ethernet от наведенного напряжения высоких энергий. Скорость передачи данных: 10/100/1000 Мбит/c. Стандарты PoE: IEEE802.3 af/at/bt до 90W. Защищаемые контакты: 1-8. Номинальное рабочее напряжение Un - 48V DC. Максимльное рабочее напряжение Um - 60V DC. Номинальный ток разряда In - до 5kA. Максимльный ток разряда Imax - до 10kA. Время отклика - до 1нс. Вход - Розетка RJ45, Выход - Розетка RJ45. Заземление - клеммная колодка. Материал корпуса - пластик. Размеры (ШxВxГ): 18x90x62мм. Вес: 0,1кг. Монтаж на DIN-рейку. Рабочая температура: -40…+85°С. | руб. | 3890 | Под заказ
SP006H |  | SC&T - Устройство грозозащиты Ethernet одноканальное. Скорость передачи данных до 10Гбит/с. Позволяет защищать линии передачи Ethernet до 10GBase-T (100/1000/10GBase-T), а так же линии HDBaseT при передаче HDMI по кабелю витой пары. Максимальное напряжение перегрузки 6КВ. Вх. - RJ45. Вых. - RJ45. Размеры (ШхВхГ): 87x27x67мм. Рабочая температура -40...+75°C. | руб. | 3995 | Под заказ
NS-LP-1GP/W |  | Уличное устройство грозозащиты для локальной вычислительной сети (скорость до 1000 Мб/с) с защитой линий PoE (af/at/bt 90W, методы A + B, контакты 1/2, 3/6, 4/5, 7/8). Двухступенчатая защита. Максимальное длительное рабочее напряжение (Uс) DC58V. Номинальный ток разряда (8/20 мкс, In) 5kA. Суммарный ток разряда (8/20 мкс, Itotal) 10kA. Время отклика 1нс. 1 вход (Клеммы KeyStone), 1 выход (Клеммы KeyStone). Уличное исполнение, класс защиты IP65. Размеры (ШхВхГ): 125x40x80мм. Рабочая температура: -40…+70°С. | руб. | 5330 | Под заказ
SP006P |  | SC&T - Устройство грозозащиты Ethernet c PoE одноканальное. Скорость передачи данных 10/100Base-T. Совместимо с оборудованием PoE IEEE 802.3af/at. Максимальное напряжение перегрузки 4КВ. Вх. - RJ45. Вых. - RJ45. Размеры (ШxВxГ): 25.4x25.4x88.8мм. Рабочая температура -40...+55°C. | руб. | 6331 | Под заказ
SP006PH |  | SC&T - Устройство грозозащиты для локальной вычислительной сети (скорость до 1000 Мбит/с) с защитой линий PoE (af/at, методы A + B, контакты 1/2, 3/6, 4/5, 7/8). Двухступенчатая защита. Максимальное длительное рабочее напряжение (Uс) DC60V. Номинальный ток разряда (8/20 мкс, In) 2kA. Суммарный ток разряда (8/20 мкс, Itotal) 5kA. Время отклика 1нс. 1 вход (RJ45-мама), 1 выход (RJ45-мама); 67x27x87мм; -40…+70°С. | руб. | 6342 | Под заказ
SP-IP/1000PWA |  | Уличное устройство грозозащиты для локальной вычислительной сети (скорость до 1000 Мб/с) с защитой линий PoE (af/at, методы A + B, контакты 1/2, 3/6, 4/5, 7/8). Двухступенчатая защита. Максимальное длительное рабочее напряжение (Uс) DC58V. Номинальный ток разряда (8/20 мкс, In) 2,5kA. Суммарный ток разряда (8/20 мкс, Itotal) 10kA. Время отклика 1нс. 1 вход (RJ45-мама), 1 выход (RJ45-мама). Промышленное исполнение: алюминивый корпус, класс защиты IP67.Крепление на DIN-рейку. Размеры (ШхВхГ): 170x34x40мм. Рабочая температура: -40…+80°С. | руб. | 6330 | Под заказ
SP-IP4/100 |  | SP-IP4/100 - Устройство грозозащиты для локальной вычислительной сети на 4 порта (скорость до 100 Мб/с) Защищаемые контакты 1/2, 3/6. Двухступенчатая защита. Максимальное длительное рабочее напряжение (Uс) DC6V. Номинальный ток разряда (8/20 мкс, In) 2,5kA. Суммарный ток разряда (8/20 мкс, Itotal) 10kA. Время отклика 1нс. 4 входа (RJ45-мама), 4 выхода (RJ45-мама). Возможность монтажа на стену. Размеры (ШхВхГ): 100x96x29мм. Рабочая температура: -40…+80°С. | руб. | 7317 | Под заказ
SP006PHO |  | SC&T - Уличное устройство грозозащиты Ethernet c PoE одноканальное. Скорость передачи данных 10/100/1000 Base-T. Совместимо с оборудованием PoE IEEE 802.3af/at/bt. Поддержка PoE устройств мощностью до 90Вт. Максимальное длительное рабочее напряжение (Uс) DC60В. Максимальное напряжение импульса 20кВ(8/20 мкс). Суммарный ток разряда 10кA(8/20 мкс). Время отклика <0,7нс. Корпуса из ABS пластика, класс защиты IP66. Вх. - RJ45. Вых. - RJ45. Размеры (ШxВxГ): 158x45x80мм. Рабочая температура: -40...+70гр. С. | руб. | 8323 | Под заказ
SG-Cam |  | Tfortis - Дополнительная грозозащита для IP-камер и помех большой энергии, наведенных мощными грозовыми разрядами. IP67; PoE/PoE+ IEEE802.3af/at (до 60Вт); 10/100/1000Base-TХ; -55...+80°С; 220х120х90 мм. | руб. | 11100 | Под заказ
SP-IP4/1000P |  | Osnovo - Устройство грозозащиты для локальной вычислительной сети на 4 порта (скорость до 1000 Мб/с) с защитой линий PoE (af/at, методы A + B, контакты 1/2, 3/6, 4/5, 7/8) Двухступенчатая защита. Максимальное длительное рабочее напряжение (Uс) DC58V. Номинальный ток разряда (8/20 мкс, In) 2,5kA. Суммарный ток разряда (8/20 мкс, Itotal) 20kA. Время отклика 1нс. 4 входа (RJ45-мама), 4 выхода (RJ45-мама). Возможность монтажа на стену; 156x102x32мм; -40…+80°С. | руб. | 15186 | Под заказ
SP-IP/1000PW |  | Osnovo - Уличное устройство грозозащиты для локальной вычислительной сети (скорость до 1000 Мб/с) с защитой линий PoE (af/at, методы A + B, контакты 1/2, 3/6, 4/5, 7/8). Двухступенчатая защита. Максимальное длительное рабочее напряжение (Uс) DC58V. Номинальный ток разряда (8/20 мкс, In) 2,5kA. Суммарный ток разряда (8/20 мкс, Itotal) 10kA. Время отклика 1нс. 1 вход (RJ45-мама), 1 выход (RJ45-мама). Промышленное исполнение: корпус из нержавеющей стали, класс защиты IP67. Размеры (ШхВхГ): 175x34x34мм. Рабочая температура: -40…+80°С. | руб. | 12435 | Под заказ
SG-Switch |  | Tfortis - Блок грозозащиты, обеспечивает дополнительную защиту цепей питания 220В и Ethernet-коммутаторов TFortis PSW от помех большой энергии, наведенных мощными грозовыми разрядами. Увеличивает уровень грозозащиты коммутаторов TFortis PSW с 4 до 5 класса (по ГОСТ Р 51317.4.5). | руб. | 21500 | Под заказ
SP-IP8/1000R |  | SP-IP8/1000R - Устройство грозозащиты для локальной вычислительной сети (скорость до 1000 Мбит/с) на 8 портов. Двухступенчатая защита. Максимальное длительное рабочее напряжение (Uc) 6V. Номинальный ток разряда (8/20 мкс, In) 2,5kA. Суммарный ток разряда (8/20 мкс, Itotal) 20kA. Время отклика не более 1 нc. 8 входов (RJ45-мама), 8 выходов (RJ45-мама). Монтаж в 19" стойку (1U). Размеры (ШхВхГ): 487x44,5x102мм. Рабочая температура: -40…+80°С. | руб. | 24802 | Под заказ
SP-IP8/1000PW |  | Osnovo - Уличное устройство грозозащиты на 8 портов для локальной вычислительной сети (скорость до 1000 Мб/с) с защитой линий PoE (af/at, методы A + B, контакты 1/2, 3/6, 4/5, 7/8) и защитой линии питания 220V. Двухступенчатая защита. Максимальное длительное рабочее напряжение (Uс) : PoE - DC58V, сетевого питания - 320V. Номинальный ток разряда (8/20 мкс, In) для линии PoE - 2,5kA, для линии 220V - 5kA. Суммарный ток разряда (8/20 мкс, Itotal) 10kA. Время отклика для защиты PoE - 1нс, для защиты линии 220V - 25нс(L-N)/100нс(N-PE). 8 входов (RJ45-мама), 8 выходов (RJ45-мама), 1 вход для линии 220V - клеммы под винт (3pin), 1 выход - клеммы под винт (3pin). Корпус из поликарбоната с классом защиты IP65. Размеры (ШхВхГ): 300x111x230мм. Рабочая температура: -40…+80°С. | руб. | 27902 | Под заказ
SP-IP24/100R |  | SP-IP24/100R - Устройство грозозащиты для локальной вычислительной сети (скорость до 100 Мбит/с) на 24 порта. Двухступенчатая защита. Максимальное длительное рабочее напряжение (Uc) 6V. Номинальный ток разряда (8/20 мкс, In) 2,5kA. Суммарный ток разряда (8/20 мкс, Itotal) 10kA. Время отклика не более 1 нc. 24 входов (RJ45-мама), 24 выходов (RJ45-мама). Монтаж в 19" стойку (1U). Размеры (ШхВхГ): 487x44,5x102мм. Рабочая температура: -40…+80°С. | руб. | 32949 | Под заказ
SP-IP8/1000PR |  | Osnovo - 1U устройство грозозащиты для локальной вычислительной сети на 8 портов (скорость до 1000 Мб/с) с защитой линий PoE (af/at, методы A + B, контакты 1/2, 3/6, 4/5, 7/8). Двухступенчатая защита. Максимальное длительное рабочее напряжение (Uс) DC58V. Номинальный ток разряда (8/20 мкс, In) 2,5kA. Суммарный ток разряда (8/20 мкс, Itotal) 20kA. Время отклика 1нс. 8 входов (RJ45-мама), 8 выходов (RJ45-мама). Монтаж в 19" стойку (1U); 487x102x44,5мм; -40…+80°С. | руб. | 32088 | Под заказ
SP-IP16/1000PR |  | Osnovo - 1U устройство грозозащиты для локальной вычислительной сети на 16 портов (скорость до 1000 Мб/с) с защитой линий PoE (af/at, методы A + B, контакты 1/2, 3/6, 4/5, 7/8). Двухступенчатая защита. Максимальное длительное рабочее напряжение (Uс) DC58V. Номинальный ток разряда (8/20 мкс, In) 2,5kA. Суммарный ток разряда (8/20 мкс, Itotal) 20kA. Время отклика 1нс. 16 входов (RJ45-мама), 16 выходов (RJ45-мама). Монтаж в 19" стойку (1U). Размеры (ШхВхГ): 487x44.5x102мм. Рабочая температура: -40…+80°С. | руб. | 52234 | Под заказ
SP-IP24/1000R |  | SP-IP24/1000R - Устройство грозозащиты для локальной вычислительной сети (скорость до 1000 Мбит/с) на 24 порта. Двухступенчатая защита. Максимальное длительное рабочее напряжение (Uc) 6V. Номинальный ток разряда (8/20 мкс, In) 2,5kA. Суммарный ток разряда (8/20 мкс, Itotal) 20kA. Время отклика не более 1 нc. 24 входов (RJ45-мама), 24 выходов (RJ45-мама). Монтаж в 19" стойку (1U). Размеры (ШхВхГ): 487x44,5x102мм. Рабочая температура: -40…+80°С. | руб. | 52325 | Под заказ
NS-LP-24GP (Новинка) |  | Устройство грозозащиты Gigabit Ethernet PoE на 24 канала. Тип разъемов: RJ45(8P8C). Поддержка PoE IEEE 802.3af/at/bt до 90W. Скорость передачи данных: 10/100/1000 Мбит/c. Защищаемые пины: 1,2,3,6 4,5,7,8. Двухступенчатая защита: Gas Tube + TVS. Максимальное длительное рабочее напряжение: DC60V. Номинальный ток разряда (8/20 мкс, In): 5kA. Максимальный ток разряда (8/20 мкс, Imax): 10kA. Монтаж в 19" стойку, крепление в комплекте. Размеры (ШхВхГ): 482x44x106мм. Рабочая температура: -40…+85°С. | руб. | 55000 | Под заказ
SP016P |  | SC&T - Устройство грозозащиты Ethernet c PoE на 16 каналов. Скорость передачи данных: 10/100/1000 Base-T. Совместимо с оборудованием PoE IEEE 802.3af. Максимальное напряжение перегрузки 4КВ. Вх. - RJ45х16. Вых. - RJ45х16. Размеры (ШхВхГ): 482x44x170мм (1U). Монтаж в стойку 19''. Рабочая температура -40...+85°C. | руб. | 65569 | Под заказ
SP-IP24/1000PR |  | Osnovo - 1U устройство грозозащиты для локальной вычислительной сети на 24 порта (скорость до 1000 Мб/с) с защитой линий PoE (af/at, методы A + B, контакты 1/2, 3/6, 4/5, 7/8). Двухступенчатая защита. Максимальное длительное рабочее напряжение (Uс) DC58V. Номинальный ток разряда (8/20 мкс, In) 2,5kA. Суммарный ток разряда (8/20 мкс, Itotal) 20kA. Время отклика 1нс. 24 входа (RJ45-мама), 24 выхода (RJ45-мама). Монтаж в 19" стойку (1U). Размеры (ШхВхГ): 487x44.5x102мм. Рабочая температура: -40…+80°С. | руб. | 70569 | Складская программа
Удлинители Ethernet (VDSL)
Наименование | Изображение | Описание | Розница |  | Примечание
TR-IP1(800m) |  | Osnovo - Удлинитель Fast Ethernet до 500м. (Для подключения необходимо 2 устройства). Скорость передачи - 100 мбит/c - (500м), 10 мбит/c - (800м) 5. Разъемы: DC2.1х5мм, 2xRJ45(10/100 Base-T; SLAN). Встроенная грозозащита 10kV. БП DC12V(1A) в комплекте. Размеры (ШxВxГ): 90х23х69мм. Рабочая температура -40...+80 гр.С. | руб. | 5993 | Под заказ
E-IP1(800m) |  | Osnovo - Удлинитель Fast Ethernet до 800м. (Промежуточное устройство). Устанавливается между двумя TR-IP1(800m) и дополнительно увеличивает расстояние передачи на 800м (Скорость 10 мбит/c) или 500м (скорость 100 мбит/c). Разъемы: DC2.1х5мм, 2xRJ45(10/100 Base-T, SLAN). Встроенная грозозащита 10kV. БП DC12V(1A) в комплекте. Размеры (ШxВxГ): 90х23х69мм. Рабочая температура -40...+80 гр.С. | руб. | 7768 | Под заказ
TR-IP2 |  | Osnovo - Удлинитель Ethernet (VDSL) на 2 порта до 3000м (необходимо 2 устройства). Скорость передачи 90Мбит/с (300м), 56Мбит/с(600м), 30Мбит/с(900м), 16Мбит/с(1500м), 14Мбит/с(2000м), 8Мбит/с(2400м), 5Мбит/с(3000м) . 2 режима -клиент(CPE)/сервер(CO) . Вх.-роз. 2.1х5мм(DC12V, 0.5A). Вх./вых.- RJ11(VDSL2)/клеммы(VDSL2)/RJ45(Ethernet)x2. БП DC12V(1A) в комплекте. Размеры 95х110х21 мм. Рабочая температура -40...+50 гр.С. | руб. | 11661 | Под заказ
TR-IP1PoE(500m) |  | OSNOVO - Удлинитель PoE (VDSL) до 500м (Комплект передатчик + приемник) по коаксиальному кабелю RG59 (RG6), телефонному, силовому кабелю. Расстояние пердедачи данных - 600м; Скорость передачи - 100 мбит/c. Мощность PoE на расстоянии 300м - 27Вт; На расстоянии 500м - 17Вт. Поддержка стандартов IEEE 802.3af/at. Автоматическое определение PoE устройств. Порты передатчика: вх.- 1 x RJ45 (10/100 Base-T), 2 x клм. питание (12-56VDC) ; вых. - 2 x клм. (VDSL) ; Порты приемника: вх. - 2 x клм. (VDSL); 2 x клм. питание (12VDC) вых. - 1 x RJ45 (10/100 Base-T + PoE). Напряжение питания передатчика - DC12-56V; приемника - DC12V. Рекомендуемое напряжение питания при передаче PoE - DC55V.Блок питания в комплект не входит. Размеры (ШxВxГ): 26 x 26 x 123 мм. Рабочая температура: -20...+60 гр. С. | руб. | 27744 | Под заказ
Уличные станции (термошкафы)/Кроссы
Наименование | Изображение | Описание | Розница |  | Примечание
OS-331 |  | Osnovo - Уличная станция с оптическим кроссом. В основе металлический шкаф с классом защиты IP66. Доступное место под установку оборудования на встроенные DIN-рейки: верхняя - 210мм, нижняя - 150мм. Может поставляться со встроенным оборудованием по заказу. Размеры (ШхВхГ): 300x300x210мм. Рабочая температура: -50…+50°С. | руб. | 23257 | Под заказ
OS-341 |  | Osnovo - Уличная станция с оптическим кроссом. В основе металлический шкаф с классом защиты IP66. Доступное место под установку оборудования на встроенные DIN-рейки: верхняя - 210мм, нижняя - 150мм. Может поставляться со встроенным оборудованием по заказу. Размеры (ШхВхГ): 300x400x210мм. Рабочая температура: -50…+50°С. | руб. | 24236 | Под заказ
OS-441 |  | Osnovo - Уличная станция с оптическим кроссом. В основе металлический шкаф с классом защиты IP66. Доступное место под установку оборудования на встроенные DIN-рейки: верхняя - 310мм, нижняя - 250мм. Может поставляться со встроенным оборудованием по заказу. Размеры (ШхВхГ): 400x400x210мм. Рабочая температура: -50…+50°С. | руб. | 25201 | Под заказ
OS-461 |  | Osnovo - Уличная станция с оптическим кроссом. В основе металлический шкаф с классом защиты IP66. Доступное место под установку оборудования на встроенные DIN-рейки: верхняя - 340мм, средняя - 320мм, нижняя - 290мм. Может поставляться со встроенным оборудованием по заказу. Размеры (ШхВхГ): 400x600x210мм. Рабочая температура: -50…+50°С. | руб. | 27144 | Под заказ
OSP-461 |  | Osnovo - Уличная станция в пластиковом шкафу IP66 с термостабилизацией и оптическим кроссом. Радиопрозрачная конструкция. Доступное место под установку оборудования на встроенные DIN-рейки: верхняя - 340мм, средняя - 320мм, нижняя - 290мм. Может поставляться со встроенным оборудованием по заказу. Размеры (ШхВхГ): 400x600x230мм. Рабочая температура: -50…+50°С. | руб. | 33858 | Под заказ
OS-33T1 |  | OSNOVO - Уличная станция с термостабилизацией и оптическим кроссом. В основе металлический шкаф с классом защиты IP66. Доступное место под установку оборудования на встроенные DIN-рейки: верхняя - 210мм, нижняя - 60мм. Может поставляться со встроенным оборудованием по заказу. Размеры (ШхВхГ): 300x300x210мм. Рабочая температура (температура окружающей среды): -50…+50°С, температура внутри станции -15…+50°С. | руб. | 31114 | Под заказ
OS-44T1 |  | OSNOVO - Уличная станция с термостабилизацией и оптическим кроссом. В основе металлический шкаф с классом защиты IP66. Доступное место под установку оборудования на встроенные DIN-рейки: верхняя - 320мм, нижняя - 180мм. Может поставляться со встроенным оборудованием по заказу. Размеры (ШхВхГ): 400x400x210мм. Рабочая температура (температура окружающей среды): -50…+50°С, температура внутри станции 0…+50°С. | руб. | 36478 | Под заказ
OS-661 |  | OSNOVO - Уличная станция с оптическим кроссом. В основе металлический шкаф с классом защиты IP66. Доступное место под установку оборудования на встроенные DIN-рейки: верхняя - 540мм, средняя - 520мм, нижняя - 490мм. Может поставляться со встроенным оборудованием по заказу. Размеры (ШхВхГ): 600x600x210мм. Рабочая температура: -50…+50°С. | руб. | 39606 | Под заказ
OSS-441 (Новинка) |  | Уличная станция с оптическим кроссом. В основе шкаф из нержавеющей стали с классом защиты IP66. Доступное место под установку оборудования на встроенные DIN-рейки: верхняя - 310мм, нижняя - 250мм. Может поставляться со встроенным оборудованием по заказу. Материал: нержавеющая сталь. Размеры (ШхВхГ): 400x400x210мм. Рабочая температура: -50…+50°С. | руб. | 48020 | Под заказ
OS-44H2 |  | OSNOVO - Уличная станция (термошкаф) с термостабилизацией, теплоизоляцией и оптическим кроссом. Система "тёплого пуска" встроенного оборудования (предварительный прогрев). В основе металлический шкаф с классом защиты IP66. Доступное место под установку оборудования на встроенные DIN-рейки: верхняя - 300мм, нижняя - 140мм. Может поставляться со встроенным оборудованием по заказу. Размеры (ШхВхГ): 400x400x210мм. Рабочая температура (температура окружающей среды): -50…+50°С, температура внутри станции 0…+50°С. | руб. | 47423 | Под заказ
OS-66T1 |  | Osnovo - Уличная станция с термостабилизацией и оптическим кроссом. В основе металлический шкаф с классом защиты IP66. Доступное место под установку оборудования на встроенные DIN-рейки: верхняя - 540мм, средняя - 520мм, нижняя - 360мм. Может поставляться со встроенным оборудованием по заказу. Размеры (ШхВхГ): 600x600x210мм. Рабочая температура (температура окружающей среды): -50…+50°С, температура внутри станции 0…+50°С. | руб. | 53517 | Под заказ
OS-44TB1 |  | Osnovo - Базовая уличная станция с термостабилизацией, резервным питанием и оптическим кроссом. Промышленный БП DC48V(240W), АКБ 48В(2Ач). Защита АКБ от глубокого разряда. В основе металлический шкаф с классом защиты IP66. Доступное место под установку оборудования на встроенные DIN-рейки: верхняя - 160мм, нижняя - 100мм. Может поставляться со встроенным оборудованием по заказу. Размеры (ШхВхГ): 400x400x210мм. Рабочая температура (температура окружающей среды): -40…+50°С, температура внутри станции 0…+50°С. | руб. | 63208 | Под заказ
OSS-44T1 (Новинка) |  | Уличная станция с термостабилизацией и оптическим кроссом. В основе шкаф из нержавеющей стали с классом защиты IP66. Доступное место под установку оборудования на встроенные DIN-рейки: верхняя - 320мм, нижняя - 180мм. Может поставляться со встроенным оборудованием по заказу. Материал: нержавеющая сталь. Размеры (ШхВхГ): 400x400x210мм. Рабочая температура (температура окружающей среды): -60…+50°С, температура внутри станции -10…+50°С. | руб. | 59706 | Под заказ
OS-46TB1 |  | Osnovo - Уличная станция с термостабилизацией, резервным питанием и оптическим кроссом. Промышленный БП DC48V(240W), АКБ 48В(7Ач). Защита АКБ от глубокого разряда. В основе металлический шкаф с классом защиты IP66. Доступное место под установку оборудования на встроенные DIN-рейки: верхняя - 340мм, средняя - 60мм, нижняя - 60мм. Может поставляться со встроенным оборудованием по заказу. Размеры (ШхВхГ): 400x600x210мм. Рабочая температура (температура окружающей среды): -40…+50°С, температура внутри станции 0…+50°С. | руб. | 70997 | Под заказ
OS-44V1 |  | OSNOVO - OS-44V1 Уличная станция (термошкаф) с термостабилизацией, системой вентиляции, теплоизоляцией и оптическим кроссом. В основе металлический шкаф с классом защиты IP54. Доступное место под установку оборудования на встроенные DIN-рейки: верхняя - 320мм, нижняя - 160мм. Может поставляться со встроенным оборудованием по заказу. Размеры (ШхВхГ): 400x400x210мм. Рабочая температура (температура окружающей среды): -50…+50°С, температура внутри станции 0…+50°С. | руб. | 66875 | Под заказ
OS-66TB1 |  | Osnovo - Уличная станция с термостабилизацией, резервным питанием и оптическим кроссом. Промышленный БП DC48V(240W), АКБ 48В(7Ач). Защита АКБ от глубокого разряда. В основе металлический шкаф с классом защиты IP66. Доступное место под установку оборудования на встроенные DIN-рейки: верхняя - 540мм, средняя - 240мм, нижняя - 270мм. Может поставляться со встроенным оборудованием по заказу. Размеры (ШхВхГ): 600x600x210мм. Рабочая температура (температура окружающей среды): -40…+50°С, температура внутри станции 0…+50°С. | руб. | 80660 | Под заказ
OSP-46TB1 |  | Osnovo - Уличная станция в пластиковом шкафу IP66 с термостабилизацией и оптическим кроссом. Радиопрозрачная конструкция. Промышленный БП DC48V(240W), АКБ 48В(7Ач). Защита АКБ от глубокого разряда. Доступное место под установку оборудования на встроенные DIN-рейки: верхняя - 340мм, средняя - 60мм, нижняя - 60мм. Может поставляться со встроенным оборудованием по заказу. Размеры (ШхВхГ): 400x600x230мм. Рабочая температура (температура окружающей среды): -40…+50°С, температура внутри станции 0…+50°С. | руб. | 76525 | Под заказ
OSP-46V1 |  | Osnovo - Уличная станция в пластиковом шкафу IP54 с термостабилизацией, системой вентиляции и оптическим кроссом. Радиопрозрачная конструкция. Доступное место под установку оборудования на встроенные DIN-рейки: верхняя - 300мм, средняя - 300мм, нижняя - 80мм. Может поставляться со встроенным оборудованием по заказу. Размеры (ШхВхГ): 400x600x230мм. Рабочая температура (температура окружающей среды): -40…+50°С, температура внутри станции 0…+50°С. | руб. | 72720 | Под заказ
OS-44VB1 |  | Osnovo - Уличная станция с термостабилизацией, системой проточной вентиляции, резервным питанием, теплоизоляцией и оптическим кроссом. Промышленный БП DC48V(240W), АКБ 48В(2Ач). Защита АКБ от глубокого разряда. В основе металлический шкаф с классом защиты IP54. Доступное место под установку оборудования на встроенные DIN-рейки: верхняя - 80мм, нижняя - 80мм. Может поставляться со встроенным оборудованием по заказу. Размеры (ШхВхГ): 400x400x210мм. Рабочая температура (температура окружающей среды): -50…+50°С, температура внутри станции 0…+50°С. | руб. | 88946 | Под заказ
OSS-44TB1 (Новинка) |  | Базовая уличная станция из нержавеющей стали с термостабилизацией, резервным питанием и оптическим кроссом. Промышленный БП DC48V(240W), АКБ 48В(2,2Ач). Защита АКБ от глубокого разряда. В основе шкаф из нержавеющей стали с классом защиты IP66. Доступное место под установку оборудования на встроенные DIN-рейки: верхняя - 160мм, нижняя - 100мм. Может поставляться со встроенным оборудованием по заказу. Материал: нержавеющая сталь. Размеры (ШхВхГ): 400x400x210мм. Рабочая температура (температура окружающей среды): -60…+50°С, температура внутри станции -10…+50°С. | руб. | 84347 | Под заказ
OSP-46VB1 |  | Osnovo - Уличная станция в пластиковом шкафу IP54 с термостабилизацией, системой вентиляции и оптическим кроссом. Радиопрозрачная конструкция. Промышленный БП DC48V(240W), АКБ 48В(7Ач). Защита АКБ от глубокого разряда. Доступное место под установку оборудования на встроенные DIN-рейки: верхняя - 220мм, средняя - 70мм, нижняя - 80мм. Может поставляться со встроенным оборудованием по заказу. Размеры (ШхВхГ): 400x600x230мм. Рабочая температура (температура окружающей среды): -40…+50°С, температура внутри станции 0…+50°С. | руб. | 97810 | Под заказ
OS-46PB1 (Новинка) |  | Osnovo - Уличная станция с термоэлектрическим охладителем, термостабилизацией,теплоизоляцией, резервным питанием и оптическим кроссом. Промышленный БП 2*DC55V(240W), АКБ 48В(7Ач). Защита АКБ от глубокого разряда. В основе металлический шкаф с классом защиты IP66. Доступное место под установку оборудования на встроенные DIN-рейки: верхняя - 170мм, средняя - 50мм. Может поставляться со встроенным оборудованием по заказу. Размеры (ШхВхГ): 400x600x210мм. Рабочая температура (температура окружающей среды): -60…+50°С, температура внутри станции 0…+50°С. | руб. | 206097 | Под заказ
WI-FI оборудование
Наименование | Изображение | Описание | Розница |  | Примечание
CPE210 |  | TP-Link - 2,4 ГГц 300 Мбит/с 9 дБи Наружная точка доступа Wi‑Fi Встроенная 9 дБи 2x2 двухполяризационная направленная MIMO антенна Регулируемая мощность передачи: от 0 до 20 дБм/100 мВт * Оптимизация на системном уровне для беспроводной передачи данных на расстояния, превышающие 5 км | USD | 51 | Складская программа
EAP110-Outdoor |  | TP-Link - N300 Наружная точка доступа Wi‑Fi Для создания Wi-Fi сети вне помещения Скорость Wi-Fi до 300 Мбит/с благодаря 2x2 MIMO Прочный всепогодный корпус Поддержка пассивного PoE Программный контроллер позволяет управлять сотнями точек доступа EAP | USD | 50 | Под заказ
EAP115 |  | TP-Link - N300 Потолочная точка доступа Wi-Fi Поддержка Power over Ethernet (802.3af) Защита Wi-Fi класса Enterprise Multi-SSID позволяет разделить несколько беспроводных сетей для разных типов пользователей Поддержка management VLAN для расширенных возможностей сетевого управления Скороcть передачи - 11n: До 300 Мбит/с (динамически) | USD | 50 | Под заказ
CPE510 |  | TP-Link - Встроенная 13 дБи 2x2 двухполяризационная направленная MIMO антенна Регулируемая мощность передачи: от 0 до 20 дБм/100 мВт Оптимизация на системном уровне для беспроводной передачи данных на расстояния, превышающие 15 км Поддержка рабочих режимов: точка доступа, клиент, ретранслятор, точка доступа с маршрутизатором, точка доступа и клиент-маршрутизатор | USD | 71 | Под заказ
W64AP |  | IP-COM W64AP - Гигабитная двухдиапазонная потолочная точка доступа, совместимая со стандартом IEEE 802.11ac. Технология MU-MIMO | USD | Цена по запросу | Складская программа
iUAP-AC-LR |  | IP-COM iUAP-AC-LR - Wi-Fi точка доступа, двухдиапазонная (2,4ГГц; 5ГГц), 802.11ac дальнего действия, до 1317 Мбит/с. Может питаться от оборудования PoE, совместимого со стандартом IEEE 802.3at | USD | Цена по запросу | Складская программа
iUAP-AC-M |  | IP-COM iUAP-AC-M - Гигабитная двухдиапазонная внутренняя/наружная точка доступ, передачи данных до 1167 Мбит/с, 2 всенаправленные антены, радиус покрытия до 200м. | USD | 84 | Складская программа
CPE610 |  | TP-Link - 5 ГГц 300 Мбит/с 23 дБи Наружная точка доступа Wi Fi Скорость Wi-Fi до 300 Мбит/с на 5 ГГц 2×2 MIMO 23 дБи направленная антенна высокого усиления и металлическое экранирование для передачи данных на дальние расстояния Всепогодный корпус IP65, защита от электростатического разряда до 15 кВ и защита от удара молнии до 6 кВ Поддержка рабочих режимов: точка доступа, клиент, мост, ретранслятор, точка доступа с маршрутизатором, точка доступа и клиент-маршрутизатор | USD | 98 | Под заказ
W66AP |  | IP-COM W66AP - Гигабитная двухдиапазонная потолочная точка доступа, совместимая со стандартом IEEE 802.11ac Wave2. Технология 3?3 MU-MIMO | USD | Цена по запросу | Складская программа
EAP225-Outdoor |  | TP-Link - AC1200 Wave 2 Внутренняя/наружная гигабитная точка доступа MU-MIMO Всепогодный корпус для создания сети вне помещения Скорость Wi-Fi до 1200 Мбит/с благодаря технологии 2x2 MU-MIMO Технология Omada Mesh обеспечивает беспроводное подключение между точками доступа на большом расстоянии, делая их установку более удобной и гибкой Поддержка PoЕ 802.3af/пассивного PoE (POE- адаптер в комплекте) и удобный дизайн для простой установки | USD | 126 | Под заказ
EAP225 |  | TP-Link - AC1350 Wave 2 Гигабитная двухдиапазонная потолочная точка доступа Wi-Fi До 1317 Мбит/с в двух диапазонах Wi-Fi: до 450 Мбит/с на 2,4 ГГц и до 867 Мбит/с на 5 ГГц Fast roaming (802.11k/v) обеспечивает высокую мобильность и автоматически переключает клиентские устройства с одной точки доступа на другую. Поддержка Power over Ethernet (802.3af) и пассивного PoE Функция Band Steering автоматически переключает двухдиапазонные устройства на канал 5 ГГц для более быстрого подключения Beamforming усиливает сигнал в нужном направлении, обеспечивая более быстрый и стабильный Wi-Fi | USD | 141.6 | Под заказ
NWA1123ACV3-EU0102F |  | Гибридная точка доступа Zyxel NebulaFlex NWA1123ACv3, Wave 2, 802.11a/b/g/n/ac (2,4 и 5 ГГц), MU-MIMO, антенны 2x2, до 300+866 Мбит/с, 1xLAN GE, защита от 4G/5G, PoE, БП в комплекте | USD | 125.48 | Под заказ
EAP245 |  | TP-Link - AC1750 Wave 2 Гигабитная двухдиапазонная потолочная точка доступа Wi-Fi Скорость до 1750 Мбит/с в двух диапазонах: до 450 Мбит/с на 2,4 ГГц и до 1300 Мбит/с на 5 ГГц Поддержка бесшовного роуминга – при перемещении пользователей голосовой и видео поток не будет прерываться Поддержка Power over Ethernet (802.3af) Функция Band Steering автоматически переключает двухдиапазонные устройства на канал 5 ГГц для более быстрого подключения Балансировка нагрузки обеспечивает плавное подключение для множества пользователей в загруженной пользовательской среде Поддержка management VLAN для улучшенного управления сетью | USD | 138 | Под заказ
NWA90AX-EU0102F |  | Гибридная точка доступа Zyxel NebulaFlex NWA90AX, WiFi 6, 802.11a/b/g/n/ac/ax (2,4 и 5 ГГц), MU-MIMO, антенны 2x2, до 575+1200 Мбит/с, 1xLAN GE, PoE, защита от 4G/5G, БП в комплекте | USD | 178.81 | Под заказ
WAC500-EU0101F |  | Гибридная точка доступа Zyxel NebulaFlex Pro WAC500, Wave 2, 802.11a/b/g/n/ac (2,4 и 5 ГГц), MU-MIMO, антенны 2x2, до 300+866 Мбит/с, 1xLAN GE, защита от 4G/5G, PoE | USD | 258.28 | Под заказ
WAC500H-EU0101F |  | Гибридная точка доступа Zyxel NebulaFlex Pro WAC500H, Wave 2, 802.11a/b/g/n/ac (2,4 и 5 ГГц), MU-MIMO, настенная, антенны 2x2, до 300+866 Мбит/с, 3xLAN GE (1x PoE out), защита от 3G/4G, PoE | USD | 238.41 | Под заказ
NWA210AX-EU0102F |  | Гибридная точка доступа Zyxel NebulaFlex NWA210AX, WiFi 6, 802.11a/b/g/n/ac/ax (2,4 и 5 ГГц), MU-MIMO, антенны 4x4 , до 575+2400 Мбит/с, 1xLAN 2.5GE, 1xLAN GE, PoE, защита от 4G/5G, БП в комплекте | USD | 456.95 | Под заказ
WAC5302D-SV2-EU0101F |  | Гибридная точка доступа Zyxel NebulaFlex Pro WAC5302D-S v2, 802.11a/b/g/n/ac (2,4 и 5 ГГц), настенная, Smart Antenna, антенны 2x2, до 300+866 Мбит/с, 4xLAN GE (1x PoE out), USB, PoE only | USD | 288.61 | Под заказ
WAX510D-EU0101F |  | Гибридная точка доступа Zyxel NebulaFlex Pro WAX510D, WiFi 6, 802.11a/b/g/n/ac/ax (2,4 и 5 ГГц), MU-MIMO, антенны 2x2, до 575+1200 Мбит/с, 1xLAN GE, PoE, защита от 4G/5G | USD | 496.69 | Под заказ
WAX610D-EU0101F |  | Гибридная точка доступа Zyxel NebulaFlex Pro WAX610D, WiFi 6, 802.11a/b/g/n/ac/ax (2,4 и 5 ГГц), MU-MIMO, антенны 4x4 с двойной диаграммой, до 575+2400 Мбит/с, 1xLAN 2.5GE, 1xLAN GE, PoE, защита от 4G/5G | USD | 596.04 | Под заказ
WAX630S-EU0101F |  | Гибридная точка доступа Zyxel NebulaFlex Pro WAX630S, WiFi 6, 802.11a/b/g/n/ac/ax (2,4 и 5 ГГц), MU-MIMO, Smart Antenna, антенны 4x4, до 575+2400 Мбит/с, 1xLAN 2.5GE, 1xLAN GE, PoE, защита от 4G/5G | USD | 695.37 | Под заказ
WAX650S-EU0101F |  | Гибридная точка доступа Zyxel NebulaFlex Pro WAX650S, WiFi 6, 802.11a/b/g/n/ac/ax (2,4 и 5 ГГц), MU-MIMO, Smart Antenna, антенны 4x4, до 1200+2400 Мбит/с, 1xLAN 5GE, 1xLAN GE, PoE, защита от 4G/5G, отдельный радио-модуль для мониторинга, BLE Beacon | USD | 1052.99 | Под заказ
WAX640S-6E-EU0101F |  | Гибридная точка доступа Zyxel NebulaFlex Pro WAX640S-6E, WiFi 6, 802.11a/b/g/n/ac/ax (2,4 и 5 ГГц), MU-MIMO, Smart Antenna, антенны 2x2, до 575+2400 Мбит/с, 1xLAN 2.5GE, 1xLAN GE, PoE, защита от 4G/5G | USD | 894.05 | Под заказ
NWA220AX-6E-EU0101F |  | Гибридная точка доступа Zyxel NebulaFlex NWA220AX-6E, WiFi 6, 802.11a/b/g/n/ac/ax (2,4 и 5 ГГц), MU-MIMO, антенны 4x4 , до 575+4800 Мбит/с, 1xLAN 2.5GE, 1xLAN GE, PoE, защита от 4G/5G | USD | 476.83 | Под заказ
WAX620D-6E-EU0101F |  | Гибридная точка доступа Zyxel NebulaFlex Pro WAX620D-6E, WiFi 6, 802.11a/b/g/n/ac/ax (2,4 и 5 ГГц), MU-MIMO, антенны 4x4 с двойной диаграммой, до 575+4800 Мбит/с, 1xLAN 2.5GE, 1xLAN GE, PoE, защита от 4G/5G | USD | 417.23 | Под заказ
Межсетевой экран
Наименование | Изображение | Описание | Розница |  | Примечание
ATP200-RU0102F |  | Межсетевой экран Zyxel ZyWALL ATP200, Rack, 3xWAN GE (2xRJ-45 и 1xSFP), 4xLAN/DMZ GE, 2xUSB3.0, AP Controller (8/40), беcшумный (без вентилятора), Sandbox и Botnet Filter, с подпиской Gold на 1 год (полный UTM-функционал, SecuReporter и управление 40 AP) | USD | 1450.35 | Под заказ
ATP500-RU0102F |  | Межсетевой экран Zyxel ATP500, Rack, 7 конфигурируемых (LAN/WAN) портов GE, 1xSFP, 2xUSB3.0, AP Controller (8/72), Device HA Pro, NebulaFlex Pro, с подпиской Gold на 1 год (AS, AV, CF, IDP/DPI, Sandboxing, SecuReporter, Secure Wi-Fi, 72 AP) !AS+CF временно не работают в РФ и РБ! | USD | 2107.03 | Под заказ
ATP700-RU0102F |  | Межсетевой экран Zyxel ATP700, Rack, 12 конфигурируемых (LAN/WAN) портов GE, 2xSFP, 2xUSB3.0, AP Controller (8/264), Device HA Pro, NebulaFlex Pro, с подпиской Gold на 1 год (AS, AV, CF, IDP/DPI, Sandboxing, SecuReporter, Secure Wi-Fi, 264 AP) !AS+CF временно не работают в РФ и РБ! | USD | 3775.92 | Под заказ
ATP800-RU0102F |  | Межсетевой экран Zyxel ATP800, Rack, 12 конфигурируемых (LAN/WAN) портов GE, 2xSFP, 2xUSB3.0, AP Controller (8/520), Device HA Pro, NebulaFlex Pro, с подпиской Gold на 1 год (AS, AV, CF, IDP/DPI, Sandboxing, SecuReporter, Secure Wi-Fi, 520 AP) !AS+CF временно не работают в РФ и РБ! | USD | 6558.45 | Под заказ
USGFLEX50-RU0101F |  | Межсетевой экран Zyxel USG FLEX 50, 1xWAN GE, 4xLAN/DMZ GE, USB3.0, NebulaFlex !CF временно не работает в РФ и РБ! | USD | 357.62 | Под заказ
USGFLEX100-RU0101F |  | Межсетевой экран Zyxel USG FLEX 100, 2xWAN GE (1xRJ-45 и 1xSFP), 1xOPT GE (LAN/WAN), 3xLAN/DMZ GE, 1xUSB3.0, AP Controller (8/24), NebulaFlex !AS+CF временно не работают в РФ и РБ! | USD | 615.9 | Под заказ
USGFLEX200-RU0101F |  | Межсетевой экран Zyxel USG FLEX 200, Rack, 3xWAN GE (2xRJ-45 и 1xSFP), 4xLAN/DMZ GE, 2xUSB3.0, AP Controller (8/40), NebulaFlex !AS+CF временно не работают в РФ и РБ! | USD | 1056.13 | Под заказ
USGFLEX200-RU0102F |  | Межсетевой экран Zyxel USG FLEX 200 с подписками на 1 год (AS,AV,CF,IDP, SecuReporter), Rack, 3xWAN GE (2xRJ-45 и 1xSFP), 4xLAN/DMZ GE, 2xUSB3.0, AP Controller (8/40), NebulaFlex Pro !AS+CF временно не работают в РФ и РБ! | USD | 1372.97 | Под заказ
USGFLEX500-RU0101F |  | Межсетевой экран Zyxel USG FLEX 500, Rack, 7 конфигурируемых (LAN/WAN) портов GE, 1xSFP, 2xUSB3.0, AP Controller (8/72), Device HA Pro, NebulaFlex !AS+CF временно не работают в РФ и РБ! | USD | 1589.42 | Под заказ
USGFLEX500-RU0102F |  | Межсетевой экран Zyxel USG FLEX 500 с подписками на 1 год (AS,AV,CF,IDP, SecuReporter), Rack, 7 конфигурируемых (LAN/WAN) портов GE, 1xSFP, 2xUSB3.0, AP Controller (8/72), Device HA Pro, NebulaFlex Pro !AS+CF временно не работают в РФ и РБ! | USD | 2146.77 | Под заказ
USGFLEX700-RU0101F |  | Межсетевой экран Zyxel USG FLEX 700, Rack, 12 конфигурируемых (LAN/WAN) портов GE, 2xSFP, 2xUSB3.0, AP Controller (8/520), Device HA Pro, NebulaFlex !AS+CF временно не работают в РФ и РБ! | USD | 3080.55 | Под заказ
USGFLEX700-RU0102F |  | Межсетевой экран Zyxel USG FLEX 700 с подписками на 1 год (AS,AV,CF,IDP, SecuReporter), Rack, 12 конфигурируемых (LAN/WAN) портов GE, 2xSFP, 2xUSB3.0, AP Controller (8/520), Device HA Pro, NebulaFlex Pro !AS+CF временно не работают в РФ и РБ! | USD | 3378.57 | Под заказ
4G/LTE/5G
Наименование | Изображение | Описание | Розница |  | Примечание
LTE2566-M634 |  | Wi-Fi маршрутизатор Zyxel, обеспечивает скорость передачи данных до 300 Мбит/сек | USD | 180.9 | Под заказ
LTE3301-PLUS-EU01V1F |  | LTE Cat.6 Wi-Fi маршрутизатор Zyxel LTE3301-PLUS (вставляется сим-карта), 1xLAN/WAN GE, 3x LAN GE, 802.11ac (2,4 и 5 ГГц) до 300+867 Мбит/с, 1xUSB2.0, 2 разъема SMA-F (для внешних LTE антенн) | USD | 271.87 | Под заказ
LTE5388-M804-EUZNV1F |  | LTE Cat.12 Wi-Fi маршрутизатор Zyxel LTE5388-M804 (вставляется сим-карта), 1xLAN/WAN GE, 1x LAN GE, 802.11ac (2,4 и 5 ГГц) до 300+1733 Мбит/с, 1xUSB2.0, 1xFXS, 2 разъема SMA-F (для внешних LTE антенн) | USD | 357.62 | Под заказ
LTE7490-M904-EU01V1F |  | Уличный LTE Cat.18 маршрутизатор Zyxel LTE7490-M904 (вставляется сим-карта), IP68, антенны LTE с коэф. усиления 8 dBi, 1xLAN GE, PoE only, PoE инжектор в комплекте | USD | 596.04 | Под заказ
NR7101-EU01V1F |  | Уличный 5G маршрутизатор Zyxel NR7101 (вставляется 2 сим-карты), IP68, поддержка 4G/LTE Сat.20, 6 антенн с коэф. усиления до 10 dBi, 1xLAN GE, PoE only, PoE инжектор в комплекте | USD | 854.32 | Под заказ
Оборудование Powerline -передача Ethernet по силовым проводам 220В
Наименование | Изображение | Описание | Розница |  | Примечание
TL-PA4010 KIT |  | TP-Link - AV600 Комплект адаптеров Powerline Скорость передачи данных до 600 Мбит/с 1 порт Ethernet 10/100 Мбит/с Поддержка Plug and Play, дополнительная настройка не требуется Диапазон - 300 метров по электросети 128-битное шифрование AES Рабочая температура: 0℃ - 40℃ | USD | 43.85 | Под заказ
Крепежи и прочее
Наименование | Изображение | Описание | Розница |  | Примечание
Розетка на DIN-рейку, AC220V |  | Osnovo - Розетка на DIN-рейку, AC220V, с заземлением, номинальный ток 16A, 3 силовых полюса, 3 контакта, климатическое исполнение УХЛ4. Размеры (ШхВхГ): 45х76х63мм, рабочая температура -40..+70. | руб. | 888 | Под заказ
Полка для оборудования 255х147мм |  | Для уличных станций всех типов и размеров. Ширина полки 255мм, Глубина 147мм. Установка на монтажную панель уличной станции или на DIN-рейку. | руб. | 769 | Под заказ
Шина для внутреннего монтажа, 210 мм |  | Osnovo - Шина для внутреннего монтажа, 210 мм, для монтажа в корпус без механической доработки. Возможен монтаж на боковых поверхностях, в основании и крыши. Подходит для корпусов глубиной 210мм. Размеры (ШxВxГ): 34x20x210мм. | руб. | 1514 | Под заказ
12705 |  | Osnovo - Замок с евро ключом для уличных станций серии OSP в пластиковых шкафах. | руб. | 1886 | Под заказ
Защитный козырёк для уличных станций 300 мм |  | OSNOVO - Защитный козырёк для уличных станций шириной 300 мм обеспечивает дополнительную защиту зазора между корпусом и дверью шкафа от воды и образования наледи, а также защищает шкаф от воздействия прямых солнечных лучей. Материал: листовая оцинкованная сталь 1,5 мм с полимерным покрытием. Подходит для всех уличных станций OSNOVO в металлических шкафах следующих размеров (ШхВхГ): 300х300х210мм и 300х400х210мм. Размер (ШхГ): 310х230мм. | руб. | Цена по запросу | Под заказ
Защитный козырёк для уличных станций 400 мм |  | OSNOVO - Защитный козырёк для уличных станций шириной 400 мм обеспечивает дополнительную защиту зазора между корпусом и дверью шкафа от воды и образования наледи, а также защищает шкаф от воздействия прямых солнечных лучей. Материал: листовая оцинкованная сталь 1,5 мм с полимерным покрытием. Подходит для всех уличных станций OSNOVO в металлических шкафах следующих размеров (ШхВхГ): 400х400х210мм и 400х600х210мм. Размер (ШхГ): 410х230мм. | руб. | Цена по запросу | Под заказ
Светильник для уличных станций |  | Osnovo - Светильник для уличных станций OSNOVO. Подходит для всех моделей с высотой шкафа от 400мм. Энергосперегающие светодиоды. Низкое энергопотребление не более 5W. Питание AC220V (встроенный БП). Повышенная устойчивость к перепадам напряжения. Наработка на отказ 30000ч. С выключателем. Предназначен для установки в уличные станции OSNOVO. Размеры (ШхВхГ): 22x313x30мм. Рабочая температура: -20…+45°С. | руб. | 1964 | Под заказ
Защитный козырёк для уличных станций 600 мм |  | OSNOVO - Защитный козырёк для уличных станций шириной 600 мм обеспечивает дополнительную защиту зазора между корпусом и дверью шкафа от воды и образования наледи, а также защищает шкаф от воздействия прямых солнечных лучей. Материал: листовая оцинкованная сталь 1,5 мм с полимерным покрытием. Подходит для всех уличных станций OSNOVO в металлических шкафах размером (ШхВхГ) 600х600х210мм. Размер (ШхГ): 610х230мм. | руб. | Цена по запросу | Под заказ
Датчик вскрытия для уличных станций |  | Osnovo - Датчик вскрытия для уличных станций OSNOVO серии OS в металлических шкафах. Позволяет организовать систему оповещения об открытии двери уличной станции. Контакты НО/НЗ/Общий. Максимальное рабочее напряжение 250V/10A. Степень защиты IP40. Износостойкость: механическая 5 млн. переключений, электрическая 400 тыс. циклов. Предназначен для установки в уличные станции OSNOVO. Размеры (ШхВхГ): 21x79x45.5мм. Рабочая температура: -20…+60°С. | руб. | 3186 | Под заказ
Комплект крепления на столб для станций 200-300мм |  | Osnovo - Комплект крепления на столб для станций 200-300 мм - для уличных станций и уличных коммутаторов на базе уличных станций в металлических шкафах шириной от 200мм до 300мм, на опоры следующих размеров: круглых - 40-175мм., прямоугольных - 60-150мм. В комплекте 2 планки с хомутами. | руб. | 4370 | Под заказ
Комплект крепления на столб для станций 400-600мм |  | Osnovo - Комплект крепления на столб для станций 400-600 мм - для уличных станций и уличных коммутаторов на базе уличных станций в металлических шкафах шириной от 400мм до 600мм, на опоры следующих размеров: круглых - 40-500мм., прямоугольных - 60-260мм. В составе 2 планки с хомутами. | руб. | 5882 | Под заказ
Крепление на столб для станций OSP 400-600мм |  | Osnovo - Крепление на столб для станций OSP 400-600мм подходит для всех моделей уличных станций OSNOVO в пластиковых шкафах шириной от 400 до 600мм. Может применяться для крепления на опоры следующих размеров: круглых - 40-500мм., прямоугольных - 60-260мм. | руб. | Цена по запросу | Под заказ
NS-MCB-14 (Новинка) |  | Шасси для медиаконвертеров на 14 устройств. Совместим с медиаконвертерами NS-MC-1G1GX. Питание: 2 x AC100-240V. Встроенный БП. Резервирование питания. Монтаж в 19 - дюймовую стойку, крепление в комплекте. Размеры (ШхВхГ): 432x90x230мм (2U); Рабочая температура: -10…+60°С | руб. | 24000 | Под заказ

## Системы мониторинга
Системы мониторинга
www.dssl.ru e-mail: info@dssl.ru
СОДЕРЖАНИЕ | Цены включают НДС
PoE устройства
Наименование | Изображение | Описание | Розница |  | Примечание
HRS48005 |  | NetPing - Инжектор питания POE стандарта 802.3af | руб. | 1337 | Под заказ
SP-POE |  | NetPing - Сплиттер POE стандарта 802.3af | руб. | 3432 | Под заказ
NP-SM4 |  | Коммутатор NetPing , Ethernet 4 порта 10/100 BASE-TX с поддержкой POE (электропитание по Ethernet кабелю) 4 Х 10/100 BASE-TX порта Ethernet Питание устройства от POE или питание от внешнего адаптера питания 12..48В | руб. | 9079 | Складская программа
NetPing NP-GB322 |  | NetPing NP-GB322 - Коммутатор Ethernet на 5 портов 10/100/1000 BASE-TX с поддержкой PoE (электропитание по Ethernet-кабелю) | руб. | 11400 | Под заказ
АКСЕССУАРЫ
Наименование | Изображение | Описание | Розница |  | Примечание
EXT2 |  | Удлинитель кабеля 1-wire, длина 2 м, в комплекте сплиттер | руб. | 821 | Под заказ
Переходник ИБП (модель WA-320) |  | NetPing Переходник ИБП Переходник предназначен для подключения евровилки питания устройства NetPing к розетке ИБП (UPS, C13). Также переходник может быть использован для подключения евровилки устройства NetPing к розетке ИБП (UPS, C13). Контакт заземления переходника может быть использован только с вилкой, контакт заземления которой представляет из себя штырь | руб. | 1000 | Под заказ
МАЯК-12-СТ |  | NetPing - Световой оповещатель (модель МАЯК-12-СТ), длина шлейфа 2 м | руб. | 800 | Под заказ
EXT5 |  | Удлинитель кабеля 1-wire, длина 5 м, в комплекте сплиттер | руб. | 1380 | Под заказ
AC-10 |  | NetPing - Сирена (модель АС-10), длина шлейфа 2 м | руб. | 1229 | Под заказ
Переходник для PWR-220 |  | NetPing - Переходник для PWR-220 с компьютерной розетки (C14) на евро (тип F) | руб. | 1252 | Под заказ
EXT10 |  | NetPing - Удлинитель кабеля 1-wire, длина 10 м, в комплекте сплиттер | руб. | 1725 | Под заказ
R912R1 |  | удлинитель-разветвитель 1-wire на 5 портов | руб. | 5442 | Под заказ
МР701 |  | NetPing - Мастер Кит MP701 Исполнительный элемент на 4 канала, до 10 А каждый, напряжение питания 5 В, напряжение управления 1,5-5 В | руб. | 3640 | Под заказ
NetPing AC/DIN |  | NetPing - AC/DIN Управляемая розетка для устройств NetPing, ток до 10А | руб. | 4000 | Под заказ
HRS20005 |  | NetPing - Блок питания 48 В, 1,5 А (модель HRS20005) | руб. | 3230 | Под заказ
NetPing Relay board |  | NetPing - плата расширения для устройства UniPing v3 | руб. | 9468 | Складская программа
WLC10 |  | Кабель протечки для VT592, длина 10 м | руб. | 17544 | Под заказ
NetPing SMS |  | NetPing - SMS Шлюз для отправки и приёма SMS-команд | руб. | 15000 | Под заказ
NetPing 886A01 |  | NetPing 886A01 - адаптер датчиков с аналоговым интерфейсом 0-20мА | руб. | 6327 | Под заказ
NetPing 3801 |  | NetPing ИК модуль, модель 3801 - ИК-контроллер для дистанционного и автоматического управления устройствами с инфракрасным интерфейсом по сети Ethernet (web, SNMP, HTTP API). | руб. | 12920 | Под заказ
Датчики
Наименование | Изображение | Описание | Розница |  | Примечание
ИО102-20/Б2П |  | NetPing - Датчик охранный (модель ИО102-20/Б2П), длина шлейфа 2 м | руб. | 592 | Под заказ
ИП212-141 |  | NetPing - Датчик дыма (модель ИП212-141), длина 2 м | руб. | 1562 | Под заказ
995S1 |  | Датчик наличия электропитания NetPing | руб. | 2446 | Под заказ
THS |  | NetPing - THS Датчик температуры с интерфейсом 1-wire, длина шлейфа 2 м | руб. | 2300 | Под заказ
T811 |  | NetPing - Т811 Датчик температуры, длина шлейфа 2 м | руб. | 2218 | Под заказ
Liquid sensor H2O |  | NetPing - Датчик протечки H2O, длина шлейфа 2 м | руб. | 2074 | Под заказ
SWAN-QUAD |  | NetPing - Датчик движения (SWAN-QUAD ИК детектор квадросенсор), длина шлейфа 2 м | руб. | 2348 | Под заказ
АМС520 |  | Датчик воздушного потока (модель АМС520), длина шлейфа 1 м | руб. | 9490 | Под заказ
WS-2 |  | NetPing - WS-2 Датчик влажности и температуры, длина шлейфа 2 м | руб. | 5493 | Под заказ
HS |  | NetPing - HS Датчик влажности и температуры 1-wire, длина шлейфа 2 м | руб. | 7158 | Под заказ
VT592 |  | Кабельный датчик протечки NetPing | руб. | 8441 | Под заказ
NetPing RC extender 4m |  | Удлинитель шлейфа датчика RC, длина 4м | руб. | 1324 | Под заказ
NetPing Z09-1 |  | NetPing Z09-1 - Датчик удара позволяет регистрировать удары и вибрации поверхности, на которой он установлен, а также громкие хлопки, акустические удары | руб. | 1425 | Под заказ
NetPing 813S1 |  | NetPing 813S1 - компактный датчик наличия светового потока, предназначенный для подключения к устройствам NetPing. Регулировка порога срабатывания 10–7000 Лк. шаг подстройки 10–300Лк; угол обзора 25–30°; гистерезис 20%; время срабатывания/отпускания датчика от 1 до 20 с; тип выхода NPN, открытый сток / сухой контакт, подключаемый к линии IO устройства NetPing; диапазон рабочих температур -30…+50 °С без образования конденсата. | руб. | 3849 | Под заказ
Мониторинг датчиков
Наименование | Изображение | Описание | Розница |  | Примечание
NetPing v5 |  | NetPing v5 - Устройство удаленного мониторинга датчиков по сети Ethernet/Internet на DIN-рейку. Позволяет удаленно получать информацию о состоянии датчиков и уведомления о срабатывании датчиков, управлять подключенными устройствами. | руб. | 36454 | Под заказ
NetPing SMS |  | NetPing - SMS Шлюз для отправки и приёма SMS-команд | руб. | 15000 | Под заказ
NetPing server solution v5 |  | NetPing server solution v5 - Устройство удаленного мониторинга датчиков по сети Ethernet/Internet. Позволяет удаленно получать информацию о состоянии датчиков и уведомления о срабатывании датчиков. (2 х 10/100-BASE-TX Ethernet-порта) | руб. | 41801 | Под заказ
NetPing server solution v5/GSM3G |  | NetPing server solution v5/GSM3G - Устройство удаленного мониторинга датчиков по сети Ethernet/Internet (2 х 10/100-BASE-TX Ethernet-порта; встроенный 3g GSM-модем для SMS-уведомлений о срабатывании датчиков) | руб. | 52324 | Под заказ
NetPing server solution v7 |  | NetPing server solution v7 - Устройства мониторинга для 19" стоек. Позволяют получать информацию и уведомления о срабатывании датчиков, контролировать микроклимат.(1 x 10/100 BASE-TX) | руб. | 45667 | Под заказ
NetPing server solution v7/GSM |  | NetPing server solution v7/GSM - Устройства мониторинга для 19" стоек. Позволяют получать информацию и уведомления о срабатывании датчиков, контролировать микроклимат.(1 x 10/100 BASE-TX, встроенный 3g GSM-модем для SMS-уведомлений о срабатывании датчиков) | руб. | 57164 | Под заказ
NetPing Monitoring Server 90Z02 |  | NetPing Monitoring Server 90Z02 - Контроллер на базе полноценного компьютера с предустановленной системой мониторинга Zabbix. 6 IO-линий для подключения внешних датчиков или управления внешними устройствами; | руб. | 109782 | Под заказ
NetPing Input+Relay v2 |  | Ethernet-порты 10/100-BASE-TX; корпус с кронштейнами для возможности крепления на DIN-рейку; 4 встроенных перекидных реле на 24 В с индикацией включения; поддержка 1-Wire-датчиков; 4 Input-линии для подключения датчиков типа «сухой контакт»; поддерживаются внешние датчики: температуры, влажности, двери, протечки, наличия 220 В, удара, движения и другие; питание устройства от сплиттера POE или при помощи блока питания 12В 2А. | руб. | 18763 | Под заказ
NetPing Input+Relay v3 |  | Ethernet-порты 10/100-BASE-TX; корпус с кронштейнами для возможности крепления на DIN-рейку; 4 встроенных перекидных реле на 24 В с индикацией включения; поддержка 1-Wire-датчиков; 4 Input-линии для подключения датчиков типа «сухой контакт»; поддерживаются внешние датчики: температуры, влажности, двери, протечки, наличия 220 В, удара, движения и другие; питание устройства от сплиттера POE или при помощи блока питания 12В 2А. | руб. | 21092 | Под заказ
NetPing IO v5 |  | Компактное устройство NetPing удаленного мониторинга датчиков по сети Ethernet/Internet. Позволяет удаленно управлять внешними устройствами, получать уведомления и информацию о состоянии датчиков, измерять температуру с помощью датчиков 1-wire. (2 Output-линии и 2 Input-линии) 1 х 10/100-BASE-TX Ethernet-порт | руб. | 8625 | Под заказ
Управление электропитанием
Наименование | Изображение | Описание | Розница |  | Примечание
PLController R15250 |  | PLController R15250 - силовое реле 15A/250В на DIN-рейку | руб. | 1901 | Под заказ
NetPing 888S0201 |  | NetPing блок розеток 1-wire 888S0201 - Блок розеток предназначен для удаленного управления нагрузкой. Устройство не является самостоятельным, может работать только в связке с хостовым устройством NetPing | руб. | 20312 | Под заказ
NetPing 2/PWR-220 v12/ETH |  | NetPing - 2/PWR-220 v12/ETH устройство удалённого управления 2 розетками по сети (IP PDU), возможность подключения внешний аккумулятора, съемный шнур C14 | руб. | 16930 | Под заказ
4/PWR-220 v6.4/ETH |  | 4 канала управления электропитанием (JT-G45-120-4P, розетки Schuko, Тип F); 2 х 10/100-BASE-TX Ethernet-порта; металлический корпус для установки в стойку 10' 1U или монтажа на плоскую поверхность; поддержка внешних датчиков и устройств 1-wire (температуры, влажности, качества электропитания, адаптер аналоговых датчиков); 6 линий ввода/вывода для подключения внешних датчиков «сухого контакта»; диапазон температур эксплуатации: -30...50 °С (без конденсации влаги, нормальная влажность воздуха). | руб. | 29917 | Под заказ
4/PWR-220 v6.1/GSM3G |  | 4 канала управления электропитанием c "Компьютерными розетками" IEC320-C13 (в каталоге также предложена модификация v6.2/GSM3G c "Обычными розетками" Schuko, Тип F); 2 х 10/100-BASE-TX Ethernet-порта; встроенный 3G GSM-модем для SMS-управления и оповещения; встроенный ионистор для работы системы оповещения при отсутствии 220 В; возможность подключения модуля аккумулятора; металлический корпус для установки в стойку 10' 1U или монтажа на плоскую поверхность; поддержка внешних датчиков и устройств 1-wire (температуры, влажности, качества электропитания, адаптер аналоговых датчиков); 6 линий ввода/вывода для подключения внешних датчиков «сухого контакта». диапазон температур эксплуатации: -30...50 °С (без конденсации влаги, нормальная влажность воздуха). | руб. | 43254 | Под заказ
NetPing 2/PWR-220 v32/ETH |  | NetPing 2/PWR-220 v32/ETH - Блок удаленного управления питанием по сети Ethernet/Internet (IP PDU) на 2 розетки С13 | руб. | 19470 | Под заказ
NetPing 2/PWR-220 v33/GSM |  | NetPing 2/PWR-220 v33/GSM - Блок удаленного управления питанием по сети Ethernet/Internet (IP PDU) на 2 розетки С13 | руб. | 32045 | Под заказ
NetPing IP PDU PWR40 |  | NetPing IP PDU PWR40 - Компактная, управляемая по Ethernet розетка. Может устанавливаться в обычные PDU, позволяя развернуть провода подключения в нужную вам сторону. Это позволяет как освободить пространство для подключения устройств в соседние розетки, так и повысить аккуратность прокладывания кабельных систем. При этом доступна последовательная установка нескольких таких устройств в соседних розетках. | руб. | 15600 | Под заказ
8/PWR-220 v7.2/GSM3G |  | Устройство удаленного управления розетками по сети Ethernet/Internet с функцией автоматического ввода резервной линии электропитания (Switched Metered ATS IP PDU). 8 независимых розеток 220 В. Металлический корпус для установки в стойку 19′ 1U. 430x44x152, 2,7кг. | руб. | 72635 | Под заказ
NetPing 4/PWR-220 v8.2/GSM |  | Устройство управления питанием NetPing и мониторинга по сети Ethernet для стоек 10»/19» (Switched Monitored IP PDU). 4 розетки C13/Schuko | руб. | 52228 | Под заказ
NetPing 4/PWR-220 v8.1/GSM |  | Устройство управления питанием NetPing и мониторинга по сети Ethernet для стоек 10»/19» (Switched Monitored IP PDU). 4 розетки C13/Schuko | руб. | 52228 | Под заказ
NetPing 4/PWR-220 v8.4/ETH |  | Устройство управления питанием и мониторинга по сети Ethernet для стоек 10»/19» (Switched Monitored IP PDU). 4 розетки C13/Schuko. | руб. | 36124 | Под заказ
NetPing 8/PWR-220 v7.5/ETH |  | Устройство удаленного управления розетками NetPing по сети Ethernet/Internet с функцией автоматического ввода резервной линии электропитания (Switched Metered ATS IP PDU). 8 независимых розеток 220 В | руб. | 62735 | Под заказ

## VGA,Audio,HDMI
VGA,Audio,HDMI
www.dssl.ru e-mail: info@dssl.ru
СОДЕРЖАНИЕ | Цены включают НДС
VGA по витой паре
Наименование | Изображение | Описание | Розница |  | Примечание
TTP111VGA |  | SC&T - Комплект (приемник + передатчик) для передачи VGA сигнала по кабелю витой паре STP или UTP CAT5. Максимальное разрешение передаваемого изображения - 1280х1024 пикселей, рекомендованная дальность передачи по кабелю UTP CAT5: при разрешении 1280х1024 - до 20 м (макс. - 60 м), при разрешении 640х480 - до 30 м (макс. - 135 метров). Кабель для подключения монитора в комплекте. Размеры (ШxВxГ): 110x24x77мм. Рабочая температура -40...+55°C. | руб. | 7224 | Под заказ
TTA111VGA |  | SC&T - Комплект (TTA111VGA-T+TTA111VGA-R) для передачи VGA сигнала по витой паре (до 300 метров) 1 VGA коннектор и RJ45. Максимальное разрешение 1600х1200 пикс. при 85Гц. В комплекте TTA111VGA-T с адаптером 220/5V, TTA111VGA-R с адаптером 220/5V. Размеры передатчика (ШxВxГ): 67x27x87мм. Размеры приёмника (ШxВxГ): 67x27x110мм. Рабочая температура -40...+55°C. | руб. | 21920 | Под заказ
VGA по Ethernet
Наименование | Изображение | Описание | Розница |  | Примечание
RLN-VKM/1 |  | Osnovo - Дополнительный приёмник VGA, Клавиатура, "Мышь" и аудиосигналов по сети Ethernet для комплекта TLN-VKM/1+RLN-VKM/1. Разрешение до 1920х1080, 60Гц. Можно подключить до 253 приёмников RLN-VKM/1 в режиме Multicast через управляемый гигабитный коммутатор. Вх. - RJ45/Роз.2,1х5мм(DC9V). Вых. - D-sub 15(VGA)/TRS3.5мм(аудио)/USBх2. В комплекте БП DC9V(2А) - 1шт. Размеры (ШxВxГ): 130x30x118мм. Рабочая температура:-15..+55гр. С. | руб. | 10492 | Под заказ
VGA + Audio
Наименование | Изображение | Описание | Розница |  | Примечание
TA-V/2+RA-V/2 |  | Osnovo - Комплект (передатчик+приёмник) для передачи VGA и аудиосигнала по кабелю UTP CAT5 до 100м. Разрешение до 1920х1440. Мет. Корпус. В комплекте: БП DC9V(1A) 2 шт. Размеры передатчика (ШxВxГ): 70х25х110мм. Размеры приёмника (ШxВxГ): 70х25х110мм. Рабочая температура: 0... +55 С. | руб. | 12846 | Под заказ
TA-V/3+RA-V/3 |  | Комплект (передатчик+приёмник) для передачи VGA и аудиосигнала по кабелю UTP CAT5 до 200м. Разрешение до 1920х1440. Мет. Корпус. В комплекте: БП DC9V(1A) 2 шт. Размеры передатчика (ШxВxГ): 70х25х110мм. Размеры приёмника (ШxВxГ): 70х25х110мм. Рабочая температура: 0... +55 С. | руб. | 14076 | Под заказ
TA-V/4+RA-V/4 |  | Комплект (передатчик+приёмник) для передачи VGA и аудиосигнала по кабелю UTP CAT5 до 300м. Разрешение до 1920х1440. Мет. Корпус. В комплекте: БП DC9V(1A) -2шт. Размеры передатчика (ШxВxГ): 70х25х110мм. Размеры приёмника (ШxВxГ): 70х25х110мм. Рабочая температура: 0... +55 С. | руб. | 14253 | Под заказ
VGA, клавиатура, мышь
Наименование | Изображение | Описание | Розница |  | Примечание
TA-VKM/3+RA-VKM/3(ver.2) |  | Osnovo - Комплект (приемник + передатчик) для передачи VGA, Клавиатура, "Мышь" на расстояние до 100 м. Разрешение до1920x1440. Разъемы: RJ-45 (для подключения приемника к передатчику), 2 х USB (для подключения клавиатуры и мыши), 15-Pin (VGA). Используется с устройствами на базе ОС Windows, с DVR Standalone на базе OC Linux. В комплекте: БП DC9V(1A) 2шт. Размеры передатчика (ШxВxГ): 130х30х100мм. Размеры приёмника (ШxВxГ): 130х30х100мм. Рабочая температура: 0... +55 С. | руб. | 15862 | Под заказ
HDMI по Ethernet
Наименование | Изображение | Описание | Розница |  | Примечание
RLN-Hi/2 |  | Osnovo - Дополнительный приемник HDMI, ИК управления, RS232 по сети Ethernet для комплекта TLN-Hi/2+RLN-Hi/2. Разрешение до 1080p, 60Гц, 36бит. Поддержка HDMI 1.3, HDCP 1.2. Можно подключить до 253 приёмников RLN-Hi/2 в режиме Multicast через управляемый гигабитный коммутатор. Передача RS232 сигнала может осуществляться в прямом или обратном направлении. Вх. - RJ45/TRS3.5мм(IR)/Роз.2,1х5мм(DC9V). Вых. - HDMI(A)/GTR(RS232). В комплекте БП DC9V(1А) - 1шт, соединительные шнуры для подключения - RS232, ИК-приёмник. Размеры (ШxВxГ): 120x30x106мм. Рабочая температура:-15..+55гр. С. | руб. | 7830 | Под заказ
TLN-Hi/2+RLN-Hi/2 |  | Osnovo - Комплект (передатчик + приемник) для передачи HDMI, ИК управления, RS232 по сети Ethernet. Расстояние передачи "точка-точка" до 200м. Использование компрессии Н.264 при передаче сигнала значительно снижает нагрузку на сеть. Поддержка TCP/IP. Возможность увеличить расстояние передачи при помощи Ethernet коммутаторов или удлинителей. Разрешение до 1080p, 60Гц, 36бит. Поддержка HDMI 1.3, HDCP 1.2. Сквозной HDMI выход у передатчика. Передача RS232 сигнала может осуществляться в прямом или обратном направлении. Можно подключать до 253 приёмников RLN-Hi/2 в режиме Multicast. Передатчик: Вх. - HDMI(A)/GTR(RS232)/Роз.2,1х5мм(DC9V). Вых. - HDMI(A)/RJ45/TRS3.5мм(IR). Приёмник: Вх. - RJ45/TRS3.5мм(IR)/Роз.2,1х5мм(DC9V). Вых. - HDMI(A)/GTR(RS232). В комплекте БП DC9V(1А) - 2шт, соединительные шнуры для подключения к источнику сигнала - HDMI, RS232, ИК-излучатель, ИК-приёмник. Размеры каждого устройства (ШxВxГ): 120x30x106мм. Рабочая температура:-15..+55гр. С. | руб. | 15659 | Под заказ
Удлинители HDMI по витой паре
Наименование | Изображение | Описание | Розница |  | Примечание
TA-Hi/1+RA-Hi/1 |  | Osnovo - Комплект для передачи HDMI по одному кабелю витой пары CAT5e/6 до 50м. Разрешение до 1080p, 36бит(Deep Color). Поддержка 3D и HDCP. Скорость передачи данных до 6,75Гбит/с. Функция копирования EDID. Передатчик: Вх. - HDMI(A)/Роз.2,1х5мм(DC5V). Вых. - RJ45. Приёмник: Вх. - RJ45/Роз.2,1х5мм(DC5V). Вых. - HDMI(A). В комплекте БП DC5V(1А) - 2шт. Размеры каждого устройства (ШxВxГ): 48x25x83мм. Рабочая температура: -5…+35°С. | руб. | 9749 | Под заказ
HE01ERK |  | SC&T - Комплект передатчик+приёмник (HE01SET+HE01SER) для передачи HDMI по витой паре до 40м с разрешением до 1080p. Не требует внешнего источника питания. Размеры каждого устройства (ШхВхГ): 20.2х24х57.5мм. Рабочая температура -40…+55°С. | руб. | 11060 | Под заказ
USB, клавиатура, мышь
Наименование | Изображение | Описание | Розница |  | Примечание
TA-U1/1+RA-U1/1 |  | Osnovo - Удлинитель USB 1.1 интерфейса для клавиатуры и мыши по кабелю витой пары (CAT5/5e/6) до 100м, USB звуковые платы и т.д. до 70 м. Cкорость передачи до 12 Мбит/c. Комплект (приёмник + передатчик). Разъемы:RJ-45 (для подключения витой пары), USB А (для подключения устройств). Пластиковый корпус. Размеры каждого устройства (ШxВxГ): 32x22x54мм. | руб. | 2771 | Складская программа
KM03 |  | SC&T - Удлинитель клавиатуры и мыши по одному кабелю CAT5 UTP. Включает в себя локальную и удаленную часть. Локальная часть (со стороны PC) USB на RJ45, удаленная часть (со стороны клавиатуры и мыши) RJ45 на 2хUSB. USB 1.1. Cкорость передачи до 12Мбит/с (Full Speed). Расстояние передачи до 300 м. Активный, адаптер питания в комплекте. Устройство предназначено для работы с PC (видеорегистраторы могут не иметь необходимых драйверов для работы USB-хаба). Удлинитель KM03 подходит для работы с устройствами, не использующими HID-драйвера. Рекомендуется использовать такие мыши как: Microsoft Compact Optical Mouse 500 v2.0, Logitech M100R, Genius DX-150, Genius DX-220, Genius NetScroll 110X, Genius NetScroll 120. Размеры передатчика (ШxВxГ): 25x20.7x53мм. Размеры приёмника (ШxВxГ): 87x27x67мм. Рабочая температура -40...+55°C. | руб. | 11709 | Под заказ
HDCVI, HDTVI, AHD
Наименование | Изображение | Описание | Розница |  | Примечание
TP-H/5 |  | Osnovo - Комплект из двух пассивных приемопередатчиков HDCVI/HDTVI/AHD/CVBS по витой паре UTP Cat 5E/6 до 320м(AHD/720р)/250м(AHD/1080р), до 130м(AHD/5Mpix). Крепление кабеля витой пары под винты. Вх.-BNC на гибком кабеле длиной 125 мм. Вых. - клм. винтовая х2. Размеры корпуса (ШxВxГ): 30x17x50мм. Вес:0,04кг. Рабочая температура: -20..+60°С. | руб. | 617 | Под заказ
CN-HHi |  | OSNOVO - Преобразователь AHD/HDCVI/HDTVI в HDMI. Разрешение входного сигнала AHD/HDCVI/HDTVI - 4K (3840 x 2160), HDMI - 1080P. Сквозной выход BNC. Подходит для соединения с DVR или для каскадного подключения. Вх. - BNC/Micro USB(5V). Вых. - HDMI(A)/BNC. В комплекте БП DC5V(2А) - 1шт. Размеры (ШxВxГ): 109x25x94мм. Рабочая температура: -10...+50гр. С. | руб. | 9265 | Под заказ
Разветвители, распределители HDMI
Наименование | Изображение | Описание | Розница |  | Примечание
HD02-4K |  | SC&T - Разветвитель HDMI сигнала, 1 вход на 2 выхода, стандарт HDMI 1.4a, HDCP, разрешение до 4K(30Гц), в комплекте БП 220/5В,2A(DC). Размеры (ШxВxГ): 167х40х100.5мм. Рабочая температура -40...+55°C. | руб. | 10723 | Под заказ
TR-IP2 |  | Osnovo - Удлинитель Ethernet (VDSL) на 2 порта до 3000м (необходимо 2 устройства). Скорость передачи 90Мбит/с (300м), 56Мбит/с(600м), 30Мбит/с(900м), 16Мбит/с(1500м), 14Мбит/с(2000м), 8Мбит/с(2400м), 5Мбит/с(3000м) . 2 режима -клиент(CPE)/сервер(CO) . Вх.-роз. 2.1х5мм(DC12V, 0.5A). Вх./вых.- RJ11(VDSL2)/клеммы(VDSL2)/RJ45(Ethernet)x2. БП DC12V(1A) в комплекте. Размеры 95х110х21 мм. Рабочая температура -40...+50 гр.С. | руб. | 11661 | Под заказ
AD001HD4 |  | SC&T - Преобразователь-разветвитель AHD/HDCVI/HDTVI в HDMI/VGA/CVBS. Разрешение входного сигнала AHD/HDCVI/HDTVI, а так же выходных сигналов HDMI/VGA до 1080p. Поддержка стандартов NTSC и PAL. Все три выхода - HDMI/VGA/BNC - могут работать одновременно. Выход BNC поддерживает CVBS и HDCVI (в качестве сквозного выхода). Может работать в режиме коммутатора: 2 входа (HD камера) - выходы HDMI/VGA. Поддержка PiP (режим "картинка в картинке"). Встроенная регулировка разрешения. Вх. - BNC/DC12V. Вых. - HDMI(A)/VGA/BNC(CVBS/HDCVI). В комплекте БП DC12V(0.5А) - 1шт. Размеры (ШxВxГ): 88x30x130мм. Рабочая температура: -40...+55гр. С. | руб. | 12190 | Под заказ
HD04-4K |  | SC&T - Разветвитель HDMI сигнала , 1 вход на 4 выхода, стандарт HDMI 1.4a, HDCP, разрешение до 4K(30Гц), в комплекте БП 220/5В,2A(DC). Размеры (ШxВxГ): 167х40х100.5мм. Рабочая температура -40...+55°C. | руб. | 16866 | Под заказ
TGP001H |  | TGP001H - Изолятор кабеля витой пары для защиты от искажений по земле со встроенным высокочастотным фильтром и с повышенной помехоустойчивостью. Встроенная защита от скачков напряжения в цепи передачи видеосигнала (TVS). Размеры (ШxВxГ): 28х26.5х73мм. Рабочая температура -40...+55°C. | руб. | Цена по запросу | Под заказ

## Блоки питания
Блоки питания
www.dssl.ru e-mail: info@dssl.ru
СОДЕРЖАНИЕ | Цены включают НДС
Внутренние блоки питания
Наименование | Изображение | Описание | Розница |  | Примечание
NS-PS-12012 (Новинка) |  | Блок питания (сетевой адаптер) DC12V, 1A (12Вт макс.). Диапазон входных напряжений: AC90-265V. Штекер 2.1x5.5мм. Размеры (ШхВхГ): 40,5x75x65,6мм. Рабочая температура: -10...+70гр. С. | руб. | 610 | Под заказ
PS-12012 |  | Osnovo - Блок питания (сетевой адаптер) DC12V, 1A (12Вт макс.). Диапазон входных напряжений: AC100-240V. Штекер 2.1x5.5мм. Размеры (ШхВХГ): 40.5x75x65.6мм. Рабочая температура: -10...+70гр. С. | руб. | 660 | Складская программа
PS-12012(ver.2) |  | Osnovo - Блок питания (сетевой адаптер) DC12V, 1A (12Вт макс.). Диапазон входных напряжений: AC100-240V. Штекер 2.1x5.5мм. Плоский корпус для удобства подключения. Размеры (ШхВхГ): 28.2x73.8x58.8мм. Рабочая температура: -10...+70гр. С. | руб. | 660 | Складская программа
AT-12/10 |  | AccordTec - Источник стабилизированного питания Uвх=110-240V AC, Uвых=12.6V DC, Iвых = 1A (ном.). Габаритные размеры: 64 х 35 х 27 мм. Вес 120 г. | руб. | 311 | Складская программа
NS-PS-5010 (Новинка) |  | Блок питания (сетевой адаптер) DC5V, 2A (10Вт макс.). Диапазон входных напряжений: AC90-265V. Штекер 2.1x5.5мм. Размеры (ШхВХГ): 40,5x75x65,6мм. Рабочая температура: -10...+70гр. С. | руб. | 830 | Под заказ
PS-5010 |  | Osnovo - Блок питания (сетевой адаптер) DC5V, 2A (10Вт макс.). Диапазон входных напряжений: AC100-240V. Штекер 2.1x5.5мм. Размеры (ШхВХГ): 40.5x75x65.6мм. Рабочая температура: -10...+70гр. С. | руб. | 869 | Под заказ
AT-12/30-2 Black |  | AccordTec - Источник стабилизированного питания Uвх=110-240V AC, Uвых=12.6V DC, Iвых = 3A (ном.). Цвет корпуса: черный. | руб. | 1098 | Складская программа
AT-12/30-2 White |  | AccordTec - Источник стабилизированного питания Uвх=110-240V AC, Uвых=12.6V DC, Iвых = 3A (ном.). Цвет корпуса: белый. | руб. | 1098 | Складская программа
AT-12/15 |  | AccordTec - Источник стабилизированного питания. Uвх=110-240V AC, вых=12.6V DC, Iвых = 1.5A (ном.). Габаритные размеры: 127 х 76 х 60 мм. Вес 305 г. | руб. | 1002 | Складская программа
PS-24024 |  | Osnovo - Блок питания (сетевой адаптер) DC24V, 1A (24Вт макс.). Диапазон входных напряжений: AC100-240V. Штекер 2.1x5.5мм. Размеры (ШхВхГ): 43,5x83.3x66.7мм. Рабочая температура: -10...+70гр. С. | руб. | 1113 | Под заказ
NS-PS-12048 (Новинка) |  | Блок питания (сетевой адаптер) DC12V, 4A (48Вт макс.). Диапазон входных напряжений: AC90-265V. Штекер 2.1x5.5мм. Размеры (ШхВхГ): 115x30x50мм. Рабочая температура: -10...+70гр. С. | руб. | 1280 | Под заказ
PS-12048 |  | Osnovo - Блок питания (сетевой адаптер) DC12V, 4A (48Вт макс.). Диапазон входных напряжений: AC100-240V. Штекер 2.1x5.5мм. Размеры (ШхВхГ): 115x30x50мм. Рабочая температура: -10...+70гр. С. | руб. | 1368 | Складская программа
AT-12/30 |  | AccordTec - Источник стабилизированного питания Uвх=110-240V AC, Uвых=12.6V DC, Iвых = 3,0A (ном.). Габаритные размеры: 127 х 76 х 60 мм. Вес 356 г. Цвет корпуса: белый и черный | руб. | 593 | Складская программа
AT-24/30 |  | AccordTec - Источник стабилизированного питания Uвх=110-240V AC, Uвых=24 ± 0.2V DC, Iвых = 3,0A (ном.). Габаритные размеры: 127 х 76 х 60 мм. Вес 377 г. | руб. | 1405 | Складская программа
SWP241250 (DC24V/30W) |  | SC&T - Блок питания (сетевой адаптер) DC24V, 1.25A (30Вт макс.). Подходит для CA101VP, EP01. Диапазон входных напряжений: AC100-240V. Штекер 2.1x5.5мм. Размер: 84x47x30мм (длина кабеля БП 150см). Рабочая температура: 0…55°С. | руб. | 1581 | Под заказ
AT-12/50 |  | AccordTec - Источник стабилизированного питания Uвх=110-240V AC, Uвых=12.6V DC, Iвых = 5,0A (ном.). Габаритные размеры: 127 х 76 х 60 мм. Вес 367 г. Цвет корпуса: белый и черный | руб. | 1037 | Складская программа
PS-48024 |  | Osnovo - Блок питания (сетевой адаптер) DC48V, 0,5A (24Вт макс.). Диапазон входных напряжений: AC100-240V. Штекер 2.1x5.5мм. Размеры (ШхВхГ): 43,5x83x66.3мм. Рабочая температура: -10...+70гр. С. | руб. | 1365 | Под заказ
PS-57057 |  | Osnovo - Блок питания (сетевой адаптер) DC57V, 1A (57Вт макс.). Диапазон входных напряжений: AC100-240V. Штекер 2.1x5.5мм. Размеры (ШхВхГ): 122x40x60мм. Рабочая температура: -10...+70гр. С. | руб. | 2468 | Под заказ
SWP480830 (DC48V/40W) |  | SC&T - Блок питания (сетевой адаптер) DC48V, 0.83A (40Вт макс.). Диапазон входных напряжений: AC100-240V. Подходит для IP03P, CA101VP, EP01. Штекер 2.1x5.5мм. Размер: 108x52x32мм (длина кабеля БП 120см + 180см). Рабочая температура: 0…55°С. | руб. | 2661 | Под заказ
PS-57114 |  | Osnovo - Блок питания (сетевой адаптер) DC57V, 2A (114Вт макс.). Диапазон входных напряжений: AC100-240V. Штекер 2.1x5.5мм. Размеры (ШхВхГ): 172x32x72мм. Рабочая температура: -10...+70гр. С. | руб. | 5116 | Под заказ
PS-48120 |  | Osnovo - Блок питания (сетевой адаптер) DC48V, 2,5A (120Вт макс.). Диапазон входных напряжений: AC100-240V. Штекер 2.1x5.5мм. Размеры (ШхВхГ): 173x34x72мм. Рабочая температура: -10...+70гр. С. | руб. | 5448 | Складская программа
PS-57160 |  | Osnovo - Блок питания (сетевой адаптер) DC57V, 2.8A (160Вт макс.). Диапазон входных напряжений: AC100-240V. Штекер 2.1x5.5мм. Размеры (ШхВхГ): 168x40x68мм. Рабочая температура: -10...+70гр. С. | руб. | 5819 | Под заказ
Блоки питания для 19" стойки
Наименование | Изображение | Описание | Розница |  | Примечание
PS18-12240/R |  | Osnovo - Блок питания на 18 каналов, для монтажа в 19' стойку 1U, DC 12V, 1,11А на канал(ток нагрузки до 2А, при одновременном использовании до 10 каналов), суммарно до 20А. Общая выходная мощность до 240Вт. Кратковременная нагрузка на канал до 4А(5 сек). Регулировка напряжения на выходе в пределах от 10 до 14В. Активное охлаждение. Защита от КЗ, перегрузок по току и напряжению. LED индикаторы подключенной нагрузки. LED дисплей для отображения параметров тока и напряжения на выходе. Переключатель входного напряжения 115/230В. Крепеж для стойки, резиновые ножки для настольного использования в комплекте. Размеры (ШхВхГ): 440х45х210мм. Рабочая температура: -20...+40гр. С. | руб. | 27561 | Под заказ
Блоки питания IP67
Наименование | Изображение | Описание | Розница |  | Примечание
AT-12/10W |  | AccordTec - Источник стабилизированного питания во влагозащитном корпусе (IP67) Uвх=110-240V AC, Uвых=12.6V DC, Iвых = 1A (ном.). Рабочая температура: -10°С ~ + 40°С Габаритные размеры: 56 х 39 х 26 мм. Вес 120 г. | руб. | 641 | Складская программа
AT-12/15W |  | AccordTec - Источник стабилизированного питания во влагозащитном корпусе (IP67) Uвх=110-240V AC, Uвых=12.6V DC, Iвых = 1.5A (ном.). Рабочая температура: -10°С ~ + 40°С Габаритные размеры: 64 х 47.5 х 28 мм. Вес 150 г. | руб. | 846 | Складская программа
AT-12/30W |  | AccordTec - Источник стабилизированного питания во влагозащитном корпусе (IP67) Uвх=110-240V AC, Uвых=12.6V DC, Iвых = 3A (ном.). Рабочая температура: -10°С ~ + 40°С Габаритные размеры: 135 х 49 х 33 мм. Вес 320 г. | руб. | 1515 | Складская программа
Промышленные блоки питания
Наименование | Изображение | Описание | Розница |  | Примечание
PS-12024/I |  | Osnovo - Промышленный блок питания. DC12V, 2A (24W). Диапазон входных напряжений: AC100-240V. КПД: 80%. Защита от короткого замыкания, перенапряжения и перегрузки. Конвекционное охлаждение. Монтаж на DIN-рейку или стену. Размеры (ШxВxГ): 45x96x75мм. Рабочая температура: -40...+50°C. | руб. | 2441 | Под заказ
PS-48048/I |  | Osnovo - Промышленный блок питания. DC48V, 1A (48W). Диапазон входных напряжений: AC100-240V. КПД: 83%. Регулировка выходного напряжения в диапазоне 45-53V. Защита от короткого замыкания, перенапряжения и перегрузки. Конвекционное охлаждение. Монтаж на DIN-рейку или стену. Размеры (ШxВxГ): 45x96x75мм. Рабочая температура: -40...+50°C. | руб. | 3263 | Под заказ
PS-55048/I |  | OSNOVO - Промышленный блок питания. DC55V, 0,9A (48W). Диапазон входных напряжений: AC100-240V. КПД: 83%. Регулировка выходного напряжения в диапазоне 50-60V. Защита от короткого замыкания, перенапряжения и перегрузки. Конвекционное охлаждение. Монтаж на DIN-рейку или стену. Размеры (ШxВxГ): 45x96x75мм. Рабочая температура: -40...+50°C. | руб. | 3361 | Под заказ
PS-24048/I |  | Osnovo - Промышленный блок питания. DC24V, 2A (48W). Диапазон входных напряжений: AC100-240V. КПД: 82%. Регулировка выходного напряжения в диапазоне 22-26V. Защита от короткого замыкания, перенапряжения и перегрузки. Конвекционное охлаждение. Монтаж на DIN-рейку или стену. Размеры (ШxВxГ): 40x110x121мм. Рабочая температура: -40...+50°C. | руб. | 3729 | Под заказ
PS-12120/I |  | Osnovo - Промышленный блок питания. DC12V, 10A (120W). Диапазон входных напряжений: AC100-240V. КПД: 80%. Регулировка выходного напряжения в диапазоне 11-13V. Защита от короткого замыкания, перенапряжения и перегрузки. Конвекционное охлаждение. Монтаж на DIN-рейку или стену. Размеры (ШxВxГ): 75x110x121мм. Рабочая температура: -40...+50°C. | руб. | 6002 | Под заказ
PS-24120/I |  | Osnovo - Промышленный блок питания. DC24V, 5A (120W). Диапазон входных напряжений: AC100-240V. КПД: 81%. Регулировка выходного напряжения в диапазоне 22-26V. Защита от короткого замыкания, перенапряжения и перегрузки. Конвекционное охлаждение. Монтаж на DIN-рейку или стену. Размеры (ШxВxГ): 75x110x121мм. Рабочая температура: -40...+50°C. | руб. | 6002 | Под заказ
PS-48120/I |  | Osnovo - Промышленный блок питания. DC48V, 2,5A (120W). Диапазон входных напряжений: AC100-240V. КПД: 83%. Регулировка выходного напряжения в диапазоне 44-53V. Защита от короткого замыкания, перенапряжения и перегрузки. Конвекционное охлаждение. Монтаж на DIN-рейку или стену. Размеры (ШxВxГ): 75x110x121мм. Рабочая температура: -40...+50°C. | руб. | 6002 | Под заказ
PS-48150/I |  | Osnovo - Промышленный блок питания. DC48V, 3.2A (150W). Диапазон входных напряжений: AC100-240V. КПД: 83%. Регулировка выходного напряжения в диапазоне 45-53V. Защита от короткого замыкания, перенапряжения и перегрузки. Конвекционное охлаждение. Монтаж на DIN-рейку или стену. Размеры (ШxВxГ): 75x110x121мм. Рабочая температура: -40...+50°C. | руб. | 5439.5 | Под заказ
PS-12150/I |  | Osnovo - Промышленный блок питания. DC12V, 12,5A (150W). Диапазон входных напряжений: AC100-240V. КПД: 80%. Регулировка выходного напряжения в диапазоне 11-13V. Защита от короткого замыкания, перенапряжения и перегрузки. Конвекционное охлаждение. Монтаж на DIN-рейку или стену. Размеры (ШxВxГ): 75x110x121мм. Рабочая температура: -40...+50°C. | руб. | 6619 | Под заказ
PS-24150/I |  | Osnovo - Промышленный блок питания. DC24V, 6,3A (150W). Диапазон входных напряжений: AC100-240V. КПД: 82%. Регулировка выходного напряжения в диапазоне 22-26V. Защита от короткого замыкания, перенапряжения и перегрузки. Конвекционное охлаждение. Монтаж на DIN-рейку или стену. Размеры (ШxВxГ): 75x110x121мм. Рабочая температура: -40...+50°C. | руб. | 6619 | Под заказ
PS-12240/I |  | Osnovo - Промышленный блок питания. DC12V, 20A (240W). Диапазон входных напряжений: AC115, 230V. КПД: 80%. Регулировка выходного напряжения в диапазоне 11-13V. Защита от короткого замыкания, перенапряжения и перегрузки. Принудительная система охлаждения (вентилятор). Монтаж на DIN-рейку или стену. Размеры (ШxВxГ): 75x110x121мм. Рабочая температура: -40...+50°C. | руб. | 7750 | Под заказ
PS-24240/I |  | Osnovo - Промышленный блок питания. DC24V, 10A (240W). Диапазон входных напряжений: AC115, 230V. КПД: 82%. Регулировка выходного напряжения в диапазоне 22-26V. Защита от короткого замыкания, перенапряжения и перегрузки. Принудительная система охлаждения (вентилятор). Монтаж на DIN-рейку или стену. Размеры (ШxВxГ): 75x110x121мм. Рабочая температура: -40...+50°C. | руб. | 7750 | Под заказ
PS-48240/I |  | Osnovo - Промышленный блок питания. DC48V, 5A (240W). Входное напряжение AC230V. КПД: 84%. Регулировка выходного напряжения в диапазоне 45-53V. Защита от короткого замыкания, перенапряжения и перегрузки. Принудительная система охлаждения (вентилятор). Монтаж на DIN-рейку или стену. Размеры (ШxВxГ): 75x110x121мм. Рабочая температура: -40...+50°C. | руб. | 7808 | Под заказ
PS-55240/I |  | OSNOVO - Промышленный блок питания. DC55V, 4,4A (240W). Диапазон входных напряжений: AC100-240V. КПД: 83%. Регулировка выходного напряжения в диапазоне 50-60V. Защита от короткого замыкания, перенапряжения и перегрузки. Принудительная система охлаждения (вентилятор). Монтаж на DIN-рейку или стену. Размеры (ШxВxГ): 75x110x121мм. Рабочая температура: -40...+50°C. | руб. | 8041 | Под заказ
PS-24360/I |  | Osnovo - Промышленный блок питания. DC24V, 15A (360W). Диапазон входных напряжений: AC115, 230V. КПД: 82%. Регулировка выходного напряжения в диапазоне 22-26V. Защита от короткого замыкания, перенапряжения и перегрузки. Принудительная система охлаждения (вентилятор). Монтаж на DIN-рейку или стену. Размеры (ШxВxГ): 75x110x121мм. Рабочая температура: -40...+50°C. | руб. | 10543 | Под заказ
PS-48360/I |  | Osnovo - Промышленный блок питания. DC48V, 7,5A (360W). Диапазон входных напряжений: AC115, 230V. КПД: 83%. Регулировка выходного напряжения в диапазоне 44-53V. Защита от короткого замыкания, перенапряжения и перегрузки. Принудительная система охлаждения (вентилятор). Монтаж на DIN-рейку или стену. Размеры (ШxВxГ): 75x110x121мм. Рабочая температура: -40...+50°C. | руб. | 7582 | Под заказ
PS-55360/I |  | OSNOVO - Промышленный блок питания. DC55V, 6,5A (360W). Диапазон входных напряжений: AC100-240V. КПД: 83%. Регулировка выходного напряжения в диапазоне 50-60V. Защита от короткого замыкания, перенапряжения и перегрузки. Принудительная система охлаждения (вентилятор). Монтаж на DIN-рейку или стену. Размеры (ШxВxГ): 75x110x121мм. Рабочая температура: -40...+50°C. | руб. | 10859 | Под заказ
Блоки питания для коммутаторов
Наименование | Изображение | Описание | Розница |  | Примечание
PWR-48D |  | Блок питания для TFortis SWD-1; Uвх.187...246В, Pпотр.60Вт, Uвых.48В, Pвых.50Вт, 106х90х58 мм, tраб.+5...+40°С, на DIN-рейку. | руб. | Цена по запросу | Под заказ
Преобразователи напряжения
Наименование | Изображение | Описание | Розница |  | Примечание
PC2A |  | SC&T - Преобразователь напряжения AC 18-28В / DC 18-40В в DC 12В(стабилизированное), макс ток до 2A. Предназначен для питания устройств постоянным выходным напряжением 12В. LED индикатор нагрузки. Металлический корпус, крепеж в комплекте. Разъемы: клемм.(винт.2пин) х 2. Размеры (ШxВxГ): 102.8x25.4x25.4мм. Рабочая температура: -40...+85гр. С. | руб. | 2234 | Под заказ
Блок питания для крепления на DIN-рейку
Наименование | Изображение | Описание | Розница |  | Примечание
AT-12/15 DIN |  | Источник вторичного электропитания стабилизированный, напряжение питания от сети переменного тока частотой 50 Гц 100...240 В, выходное напряжение постоянного тока 12,4...12.8 В, номинальный ток нагрузки 1,5 А, максимальный ток нагрузки 2 А, защита от короткого замыкания, температура эксплуатации +10...+40°С, габаритные размеры 94х78х67 , пластиковый корпус с креплением на DIN-рейку | руб. | 1050 | Под заказ
AT-12/30 DIN |  | Источник вторичного электропитания стабилизированный, напряжение питания от сети переменного тока частотой 50 Гц 100...240 В, выходное напряжение постоянного тока 12,4...12.8 В, номинальный ток нагрузки 3 А, максимальный ток нагрузки 3,5 А, защита от короткого замыкания, температура эксплуатации +10...+40°С, габаритные размеры 94х78х67 , пластиковый корпус с креплением на DIN-рейку | руб. | 1442 | Под заказ
AT-12/10-3 DIN |  | Источник стабилизированного питания с креплением на DIN рейку; Uвх = 100-240В AC , 50Hz; Uвых : 12В DC (регулируется 10,8-13,8 В), Iвых = 1.25A (ном.); выходная мощность 15W. Рабочая температура : -20°C ~ +50°C Габаритные размеры: 90 х 18 х 58 мм. Масса брутто 80 г. | руб. | 863 | Под заказ
AT-12/20-3 DIN |  | Источник стабилизированного питания с креплением на DIN рейку; Uвх = 100-240В AC, 50Hz; Uвых : 12В DC (регулируется 11-13 В), Iвых = 2A (ном.) Выходная мощность 24W Рабочая температура : -10°C ~ +50°C Габаритные размеры: 90 х 35 х 58 мм Масса брутто 123 г. | руб. | 1363 | Под заказ
AT-12/30-3 DIN |  | Источник стабилизированного питания с креплением на DIN рейку; Uвх 100-240В AC, 50/60Hz; Uвых: 12VDC (расширенная регулировка 12-18 В), Iвых = 3A (ном.).Выходная мощность 54W,Рабочая температура : -10°C ~ +50°C Габаритные размеры: 96 х 78 х 56 мм Масса брутто 200 г. | руб. | 1896 | Под заказ
Прочее
Наименование | Изображение | Описание | Розница |  | Примечание
PC500 |  | SC&T - Выпрямитель с AC 15-26В / DC 15-28В в DC 12В(стабилизированное), до 500 mA Max. Рабочая температура -40...+55°C. | руб. | 1819 | Под заказ

## UPS
UPS
www.dssl.ru e-mail: info@dssl.ru
СОДЕРЖАНИЕ | Цены включают НДС.Оплата производится в рублях по курсу ЦБ
Калькулятор мощности: https://ippon.ru/calculator/
IPPON
Наименование | Изображение | Описание | Розница |  | Примечание
337477 |  | ИБП Ippon Back Basic 650 360Вт 650ВА черный Линейно-интерактивный; Модифицированная синусоида; 650 ВА; 360 Вт; Необслуживаемые герметичные свинцово-кислотные; 12В/7Ач; Напольный | руб. | 3990 | Под заказ
1373874 |  | ИБП Ippon Back Basic 650S Euro 360Вт 650ВА черный Линейно-интерактивный; Модифицированная синусоида; 650 ВА;360 Вт; Необслуживаемые герметичные свинцово-кислотные; 12В/7Ач х 1 шт; Напольный | руб. | 5890 | Под заказ
383323 |  | ИБП Ippon Back Basic 650 Euro 360Вт 650ВА черный Линейно-интерактивный; Модифицированная синусоида; 650 ВА; 360 Вт; Необслуживаемые герметичные свинцово-кислотные; 12В/7Ач; Напольный | руб. | 4490 | Под заказ
74262 |  | ИБП Ippon Back Office 400 200Вт 400ВА черный Оффлайн; Модифицированная синусоида; 400 ВА; 200 Вт; Необслуживаемые герметичные свинцово-кислотные; 12В/4,5Ач/1; Напольный | руб. | 6090 | Под заказ
74263 |  | ИБП Ippon Back Office 600 300Вт 600ВА Оффлайн; Модифицированная синусоида; 600 ВА; 300 Вт; Необслуживаемые герметичные свинцово-кислотные; 12В/7Ач/1; Напольный | руб. | 6590 | Под заказ
403406 |  | Ippon Back Basic 850 Линейно-интерактивный; Модифицированная синусоида; 850 ВА; 480 Вт; Необслуживаемые герметичные свинцово-кислотные; 12В/9Ач; Напольный | руб. | 6290 | Под заказ
403408 |  | ИБП Ippon Back Basic 850 Euro 480Вт 850ВА черный Линейно-интерактивный; Модифицированная синусоида; 850 ВА; 480 Вт; Необслуживаемые герметичные свинцово-кислотные; 12В/9Ач; Напольный | руб. | 6390 | Под заказ
1373876 |  | ИБП Ippon Back Basic 850S Euro 480Вт 850ВА черный Линейно-интерактивный; Модифицированная синусоида; 850 ВА; 480 Вт; Необслуживаемые герметичные свинцово-кислотные; 12В/9Ач; Напольный | руб. | 7890 | Под заказ
751616 |  | ИБП Ippon Back Verso 400 200Вт 400ВА черный Оффлайн; Модифицированная синусоида; 400 ВА; 200 Вт; Необслуживаемые герметичные свинцово-кислотные; 12В/4,5Ач/1; Напольный | руб. | 7790 | Под заказ
1030299 |  | Back Power Pro II 500 Линейно-интерактивный; Модифицированная синусоида; 500 ВА; 300 Вт; Необслуживаемые герметичные свинцово-кислотные; 12В/7Ач/1; Напольный | руб. | 7890 | Под заказ
751617 |  | ИБП Ippon Back Verso 600 300Вт 600ВА черный Оффлайн; Модифицированная синусоида; 600 ВА; 300 Вт; Необслуживаемые герметичные свинцово-кислотные; 12В/5Ач/1; Напольный | руб. | 8690 | Под заказ
403407 |  | ИБП Ippon Back Basic 1050 600Вт 1050ВА черный Линейно-интерактивный; Модифицированная синусоида; 1050 ВА; 600 Вт; Необслуживаемые герметичные свинцово-кислотные; 12В/9Ач; Напольный | руб. | 9890 | Под заказ
1030300 |  | ИБП Ippon Back Power Pro II 600 360Вт 600ВА черный Линейно-интерактивный; Модифицированная синусоида; 600 ВА; 360 Вт; Необслуживаемые герметичные свинцово-кислотные; 12В/7Ач/1; Напольный | руб. | 8790 | Под заказ
403409 |  | ИБП Ippon Back Basic 1050 Euro 600Вт 1050ВА черный Линейно-интерактивный; Модифицированная синусоида; 1050 ВА; 600 Вт; Необслуживаемые герметичные свинцово-кислотные; 12В/9Ач; Напольный | руб. | 10790 | Под заказ
1005511 |  | ИБП Ippon Back Power Pro II Euro 650 360Вт 650ВА черный Линейно-интерактивный; Модифицированная синусоида; 650 ВА; 360 Вт; 0; 12В/7Ач/1; Напольный, Настольный | руб. | 9790 | Под заказ
1189988 |  | ИБП Ippon Back Comfo Pro II 650 360Вт 650ВА Линейно-интерактивный; Модифицированная синусоида; 650 ВА; 360 Вт; Необслуживаемые герметичные свинцово-кислотные; 12В/7Ач/1; Напольный | руб. | 11090 | Под заказ
751623 |  | Back Verso 800 Оффлайн; Модифицированная синусоида; 800 ВА; 420 Вт; Необслуживаемые герметичные свинцово-кислотные; 12В/7Ач/1; Напольный | руб. | 10390 | Под заказ
1030304 |  | ИБП Ippon Back Power Pro II 700 420Вт 700ВА черный Линейно-интерактивный; Модифицированная синусоида; 700 ВА; 420 Вт; Необслуживаемые герметичные свинцово-кислотные; 12В/7Ач/1; Напольный | руб. | 10090 | Под заказ
1108030 |  | ИБП Ippon Back Basic 1500 900Вт 1500 ВА черный Линейно-интерактивный; Модифицированная синусоида; 1500 ВА; 900 Вт; Необслуживаемые герметичные свинцово-кислотные; 12В/9Ач х 2 шт; Напольный | руб. | 18190 | Под заказ
1108022 |  | ИБП Ippon Back Basic 1500 Euro 900Вт 1500 ВА черный Линейно-интерактивный; Модифицированная синусоида; 1500 ВА; 900 Вт; Необслуживаемые герметичные свинцово-кислотные; 12В/9Ач х 2 шт; Напольный | руб. | 18990 | Под заказ
1373878 |  | ИБП Ippon Back Basic 1050S Euro 600Вт 1050ВА черный Линейно-интерактивный; Модифицированная синусоида; 1050 ВА; 600 Вт; Необслуживаемые герметичные свинцово-кислотные; 12В/9Ач; Напольный | руб. | 10190 | Под заказ
1030309 |  | ИБП Ippon Back Power Pro II 800 480Вт 800ВА черный Линейно-интерактивный; Модифицированная синусоида; 800 ВА; 480 Вт; Необслуживаемые герметичные свинцово-кислотные; 12В/9Ач/1; Напольный | руб. | 15400 | Под заказ
582021 |  | ИБП Ippon Back Office 1000 600Вт 1000ВА черный Оффлайн; Модифицированная синусоида; 1000 ВА; 600 Вт; Необслуживаемые герметичные свинцово-кислотные; 12В/7Ач; Напольный | руб. | 14690 | Под заказ
1005575 |  | ИБП Ippon Back Power Pro II Euro 850 480Вт 850ВА черный Линейно-интерактивный; Модифицированная синусоида; 850 ВА; 480 Вт; Необслуживаемые герметичные свинцово-кислотные; 12В/9Ач/1; Напольный | руб. | 12690 | Под заказ
1189990 |  | ИБП Ippon Back Comfo Pro II 850 480Вт 850ВА Линейно-интерактивный; Модифицированная синусоида; 850 ВА; 480 Вт; Необслуживаемые герметичные свинцово-кислотные; 12В/9Ач; Напольный | руб. | 12990 | Под заказ
1189991 |  | ИБП Ippon Back Comfo Pro II 1050 600Вт 1050ВА Линейно-интерактивный; Модифицированная синусоида; 1050 ВА; 600 Вт; Необслуживаемые герметичные свинцово-кислотные; 12В/9Ач; Напольный | руб. | 15890 | Под заказ
1005583 |  | ИБП Ippon Smart Power Pro II 1200 720Вт 1200ВА черный Линейно-интерактивный; Модифицированная синусоида; 1200 ВА; 720 Вт; Необслуживаемые герметичные свинцово-кислотные; 12В/7Ач/2; Напольный | руб. | 19290 | Под заказ
1108031 |  | ИБП Ippon Back Basic 2200 1320Вт 2200ВА черный Линейно-интерактивный; Модифицированная синусоида; 2200 ВА; 1320 Вт; Необслуживаемые герметичные свинцово-кислотные; 12В/9Ач/2; Напольный | руб. | 19790 | Под заказ
1108028 |  | ИБП Ippon Back Basic 2200 Euro 1320Вт 2200 ВА черный Линейно-интерактивный; Модифицированная синусоида; 2200 ВА; 1320 Вт; Необслуживаемые герметичные свинцово-кислотные; 12В/9Ач х 2 шт; Напольный | руб. | 19290 | Под заказ
1029740 |  | ИБП Ippon Smart Power Pro II Euro 1200 720Вт 1200ВА черный Линейно-интерактивный; Модифицированная синусоида; 1200 ВА; 720 Вт; Необслуживаемые герметичные свинцово-кислотные; 12В/7Ач/2; Напольный | руб. | 21300 | Под заказ
1005588 |  | ИБП Ippon Smart Power Pro II 1600 960Вт 1600ВА черный Линейно-интерактивный; Модифицированная синусоида; 1600 ВА; 960 Вт; Необслуживаемые герметичные свинцово-кислотные; 12В/9Ач/2; Напольный | руб. | 21490 | Под заказ
1029742 |  | ИБП Ippon Smart Power Pro II Euro 1600 960Вт 1600ВА черный Линейно-интерактивный; Модифицированная синусоида; 1600 ВА; 960 Вт; Необслуживаемые герметичные свинцово-кислотные; 12В/9Ач/2; Напольный | руб. | 24990 | Под заказ
1080974 |  | ИБП Ippon Innova G2 Euro 1000 900Вт 1000ВА черный Онлайн; Синусоидальный сигнал; 1000 ВА; 900 Вт; Необслуживаемые герметичные свинцово-кислотные; 12В/9Ач/2; Напольный | руб. | 43190 | Под заказ
1005590 |  | ИБП Ippon Smart Power Pro II 2200 1200Вт 2200ВА черный Линейно-интерактивный; Модифицированная синусоида; 2200 ВА; 1200 Вт; Необслуживаемые герметичные свинцово-кислотные; 12В/9Ач/2; Напольный | руб. | 26790 | Под заказ
1029746 |  | ИБП Ippon Smart Power Pro II Euro 2200 1200Вт 2200ВА черный Линейно-интерактивный; Модифицированная синусоида; 2200 ВА; 1200 Вт; Необслуживаемые герметичные свинцово-кислотные; 12В/9Ач/2; Напольный | руб. | 27890 | Под заказ
1192977 |  | ИБП Ippon Smart Winner II 1000 900Вт 1000ВА черный Линейно-интерактивный; Синусоидальный сигнал; 1000 ВА; 900 Вт; Необслуживаемые герметичные свинцово-кислотные; 12В/9Ач/2; установка в 19'' стойку или на пол | руб. | 35690 | Под заказ
1080978 |  | ИБП Ippon Innova G2 Euro 2000 1800Вт 2000ВА черный Онлайн; Синусоидальный сигнал; 2000 ВА; 1800 Вт; Необслуживаемые герметичные свинцово-кислотные; 12В/9Ач/4; Напольный | руб. | 59890 | Под заказ
427357 |  | ИБП Ippon Innova G2 1000 900Вт 1000ВА черный Онлайн; Синусоидальный сигнал; 1000 ВА; 900 Вт; Необслуживаемые герметичные свинцово-кислотные; 12В/9Ач/2; Напольный | руб. | 32190 | Под заказ
1080981 |  | ИБП Ippon Innova G2 Euro 3000 2700Вт 3000ВА черный Онлайн; Синусоидальный сигнал; 3000 ВА; 2700 Вт; Необслуживаемые герметичные свинцово-кислотные; 12В/9Ач/6; Напольный | руб. | 70390 | Под заказ
1384149 |  | ИБП ИБП Ippon Smart Winner II 1150 1U 770Вт 1150ВА черный Линейно-интерактивная с чистой синусоидой; 1150 ВА; 770 Вт; Необслуживаемые герметичные свинцово-кислотные; 6В/9Ач/4 | руб. | 41290 | Под заказ
1192978 |  | ИБП Ippon Smart Winner II 1500 1350Вт 1500ВА черный Линейно-интерактивный; Синусоидальный сигнал; 1500 ВА; 1350 Вт; Необслуживаемые герметичные свинцово-кислотные; 12В/9Ач/3 ; установка в 19'' стойку или на пол | руб. | 52190 | Под заказ - Возможность увеличения времени автономной работы ИБП - 3 Батарейных модуля (1192968 Батарея для ISW II 1500)
1415074 |  | ИБП Ippon Smart Winner II Euro 1350Вт 1500ВА черный Линейно-интерактивный; Синусоидальный сигнал; 1500 ВА; 1350 Вт; Необслуживаемые герметичные свинцово-кислотные; 12В/9Ач/3 ; установка в 19'' стойку или на пол | руб. | 48590 | Под заказ
1384148 |  | ИБП ИБП Ippon Smart Winner II 1550 1U 1100Вт 1550ВА черный Линейно-интерактивная с чистой синусоидой; 1550 ВА; 1100 Вт; Необслуживаемые герметичные свинцово-кислотные; 6В/9Ач/6 | руб. | 47390 | Под заказ
1192980 |  | ИБП Ippon Smart Winner II 2000E 1800Вт 2000ВА черный Линейно-интерактивный; Синусоидальный сигнал; 2000 ВА; 1800 Вт; Необслуживаемые герметичные свинцово-кислотные; 12В/9Ач/4; установка в 19'' стойку или на пол | руб. | 64990 | Под заказ - Возможность увеличения времени автономной работы ИБП - 4 Батарейных модуля (1192976 Батарея для ИБП Ippon Smart Winner II 2000E)
427358 |  | ИБП Ippon Innova G2 2000 1800Вт 2000ВА черный Онлайн; Синусоидальный сигнал; 2000 ВА; 1800 Вт; Необслуживаемые герметичные свинцово-кислотные; 12В/9Ач/4; Напольный | руб. | 49390 | Под заказ
1192979 |  | ИБП Ippon Smart Winner II 2000 1800Вт 2000ВА черный Линейно-интерактивный; Синусоидальный сигнал; 2000 ВА; 1800 Вт; Необслуживаемые герметичные свинцово-кислотные; 12В/9Ач/6 ; установка в 19'' стойку или на пол | руб. | 71590 | Под заказ - Возможность увеличения времени автономной работы ИБП - 6 Батарейных модулей (1192973 Батарея для ISW II 2000/3000)
621776 |  | ИБП Ippon Innova RT 1000 900Вт 1000ВА черный Онлайн; Синусоидальный сигнал; 1000 ВА; 900 Вт; Необслуживаемые герметичные свинцово-кислотные; 12В/7Ач; установка в 19'' стойку или на пол | руб. | 56590 | Под заказ - Возможность увеличения времени автономной работы ИБП - 4 Батарейных модуля (626115 Innova RT 1500/2000)
1398359 |  | ИБП Ippon Innova RT II 1000 1000 Вт 1000ВA черный Онлайн; Синусоидальный сигнал; 1000 ВА; 1000 Вт; Необслуживаемые герметичные свинцово-кислотные; 3 x 12 В/7 Ач; установка в 19'' стойку или на пол | руб. | 63590 | Под заказ
427360 |  | ИБП Ippon Innova G2 3000 2700Вт 3000ВА черный Онлайн; Синусоидальный сигнал; 3000 ВА; 2700 Вт; Необслуживаемые герметичные свинцово-кислотные; 12В/9Ач/6; Напольный | руб. | 62090 | Под заказ
1192982 |  | ИБП Ippon Smart Winner II 3000 2700Вт 3000ВА черный Линейно-интерактивный; Синусоидальный сигнал; 3000 ВА; 2700 Вт; Необслуживаемые герметичные свинцово-кислотные; 12В/9Ач/6; установка в 19'' стойку или на пол | руб. | 82590 | Под заказ - Возможность увеличения времени автономной работы ИБП - 6 Батарейных модулей (1192973 Батарея для ISW II 2000/3000)
621778 |  | ИБП Ippon Innova RT 1500 1350Вт 1500ВА черный Онлайн; Синусоидальный сигнал; 1500 ВА; 1350 Вт; Необслуживаемые герметичные свинцово-кислотные; 12В/7Ач/4; Напольный | руб. | 70690 | Под заказ - Возможность увеличения времени автономной работы ИБП - 4 Батарейных модуля (626115 Innova RT 1500/2000)
1398360 |  | ИБП Ippon Innova RT II 1500 1500 Вт 1500ВA черный Онлайн; Синусоидальный сигнал; 1500 ВА; 1500 Вт; Необслуживаемые герметичные свинцово-кислотные; 3 x 12 В/9 Ач; установка в 19'' стойку или на пол | руб. | 77090 | Под заказ
621779 |  | ИБП Ippon Innova RT 2000 1800Вт 2000ВА черный Онлайн; Синусоидальный сигнал; 2000 ВА; 1800 Вт; Необслуживаемые герметичные свинцово-кислотные; 12В/9Ач; установка в 19'' стойку или на пол | руб. | 80790 | Под заказ - Возможность увеличения времени автономной работы ИБП - 4 Батарейных модуля (626115 Innova RT 1500/2000)
1398362 |  | ИБП Ippon Innova RT II 2000 2000 Вт 2000ВA черный Онлайн; Синусоидальный сигнал; 2000 ВА; 2000 Вт; Необслуживаемые герметичные свинцово-кислотные; 6 x 12 В/7 Ач; установка в 19'' стойку или на пол | руб. | 107990 | Под заказ
621781 |  | ИБП Ippon Innova RT 3000 2700Вт 3000ВА черный Онлайн; Синусоидальный сигнал; 3000 ВА; 2700 Вт; Необслуживаемые герметичные свинцово-кислотные; 12В/9Ач; установка в 19'' стойку или на пол | руб. | 101490 | Под заказ - Возможность увеличения времени автономной работы ИБП - 4 Батарейных модуля (626116 Innova RT 3K 2U)
1398366 |  | ИБП Ippon Innova RT II 3000 3000 Вт 3000ВA черный Онлайн; Синусоидальный сигнал; 3000 ВА; 3000 Вт; Необслуживаемые герметичные свинцово-кислотные; 12В/9Ач; установка в 19'' стойку или на пол | руб. | 134990 | Под заказ
1005639 |  | ИБП Ippon Innova RT II 6000 6000Вт 6000ВА черный Онлайн; Синусоидальный сигнал; 6000 ВА; 6000 Вт; Необслуживаемый кислотно-свинцовый; 12В/7Ач х 16 шт | руб. | 354190 | Под заказ
1005633 |  | ИБП Ippon Innova RT II 10000 10000Вт 10000ВА черный Онлайн; Синусоидальный сигнал; 10000 ВА; 10000 Вт; Необслуживаемый кислотно-свинцовый; 16В/9Ач | руб. | 439190 | Под заказ
CyberPower
Наименование | Изображение | Описание | Розница |  | Примечание
UTC650E |  | Источник бесперебойного питания Line-Interactive CyberPower UTC650E 650VA/360W (2 EURO) | USD | 36.11 | Под заказ
UTC650EI |  | Источник бесперебойного питания Line-Interactive CyberPower UTC650EI 650VA/360W (4 IEC С13) | USD | 36.11 | Под заказ
UTI675E |  | Источник бесперебойного питания Line-Interactive CyberPower UTI675E 675VA/360W (2 EURO) | USD | 43.05 | Под заказ
UTI675EI |  | Источник бесперебойного питания Line-Interactive CyberPower UTI675EI 675VA/360W (4 IEC С13) | USD | 43.05 | Под заказ
UTC850E |  | Источник бесперебойного питания Line-Interactive CyberPower UTC850E 850VA/425W (2 EURO) | USD | 49.21 | Под заказ
UTC850EI |  | Источник бесперебойного питания Line-Interactive CyberPower UTC850EI 850VA/425W (4 IEC С13) | USD | 49.21 | Под заказ
BU600E |  | Источник бесперебойного питания Line-Interactive CyberPower BU600E 600VA/360W (3 EURO) | USD | 54.06 | Под заказ
UT650EG |  | Источник бесперебойного питания Line-Interactive CyberPower UT650EG 650VA/390W USB/RJ11/45 (3 EURO) | USD | 54.79 | Под заказ
UT650EIG |  | Источник бесперебойного питания Line-Interactive CyberPower UT650EIG 650VA/390W USB/RJ11/45 (4 IEC С13) | USD | 56.86 | Под заказ
BU725E |  | Источник бесперебойного питания Line-Interactive CyberPower BU725E 725VA/390W (3 EURO) | USD | 58.76 | Под заказ
UTI875E |  | Источник бесперебойного питания Line-Interactive CyberPower UTI875E 875VA/425W (2 EURO) | USD | 58.5 | Под заказ
UTI875EI |  | Источник бесперебойного питания Line-Interactive CyberPower UTI875EI 875VA/425W (4 IEC С13) | USD | 58.5 | Под заказ
UT850EG |  | Источник бесперебойного питания Line-Interactive CyberPower UT850EG 850VA/480W USB/RJ11/45 (3 EURO) | USD | 72.91 | Под заказ
UT850EIG |  | Источник бесперебойного питания Line-Interactive CyberPower UT850EIG 850VA/480W USB/RJ11/45 (4 IEC С13) | USD | 75.66 | Под заказ
BS450E |  | Источник бесперебойного питания Line-Interactive CyberPower BS450E 450VA/270W USB (4+4 EURO) | USD | 78.88 | Под заказ
BU850E |  | Источник бесперебойного питания CyberPower BU850E 850VA/425W (4 EURO) | USD | 88.85 | Под заказ
BS650E |  | Источник бесперебойного питания Line-Interactive CyberPower BS650E 650VA/390W USB (4+4 EURO) | USD | 92.8 | Под заказ
UT1100EG |  | Источник бесперебойного питания Line-Interactive CyberPower UT1100EG 1100VA/660W USB/RJ11/45 (4 EURO) | USD | 96.52 | Под заказ
UT1100EIG |  | Источник бесперебойного питания Line-Interactive CyberPower UT1100EIG 1100VA/660W USB/RJ11/45 (6 IEC С13) | USD | 102.02 | Под заказ
BU1000E |  | Источник бесперебойного питания Line-Interactive CyberPower BU1000E 1000VA/600W (4 EURO) | USD | 106.95 | Под заказ
SMP350EI |  | Источник бесперебойного питания для котла CyberPower SMP350EI 350VA/200W | USD | 124.25 | Под заказ
BS850E |  | Источник бесперебойного питания Line-Interactive CyberPower BS850E 850VA/480W USB (4+4 EURO) | USD | 128.16 | Под заказ
SMP550EI |  | Источник бесперебойного питания для котла CyberPower SMP550EI 550VA/300W | USD | 128.01 | Под заказ
BR700ELCD |  | Источник бесперебойного питания Line-Interactive CyberPower BR700ELCD 700VA/420W USB/RJ11/45/USB charger A (4+4 EURO) | USD | 141.03 | Под заказ
VP700ELCD |  | Источник бесперебойного питания Line-Interactive CyberPower VP700ELCD 700VA/390W USB/RS-232/RJ11/45 (4 EURO) | USD | 144.96 | Под заказ
VP700EILCD |  | Источник бесперебойного питания Line-Interactive CyberPower VP700EILCD 700VA/390W USB/RS-232/RJ11/45 (6 IEC С13) | USD | 144.96 | Под заказ
UT1500EIG |  | Источник бесперебойного питания Line-Interactive CyberPower UT1500EIG 1500VA/900W USB/RJ11/45/USB charger A/C | USD | 149.02 | Под заказ
UT1500EI |  | Источник бесперебойного питания Line-Interactive CyberPower UT1500EI 1500VA/900W USB/RJ11/45 (6 IEC С13) EOL | USD | 149.02 | Под заказ
UT1500E |  | Источник бесперебойного питания Line-Interactive CyberPower UT1500E 1500VA/900W USB/RJ11/45 (4 EURO) | USD | 149.02 | Под заказ
VP1000ELCD |  | Источник бесперебойного питания Line-Interactive CyberPower VP1000ELCD 1000VA/550W USB/RS-232/RJ11/45 (4 EURO) | USD | 158.37 | Под заказ
VP1000EILCD |  | Источник бесперебойного питания Line-Interactive CyberPower VP1000EILCD 1000VA/550W USB/RS-232/RJ11/45 (6 IEC С13) | USD | 158.37 | Под заказ
UT1200EG |  | Источник бесперебойного питания Line-Interactive CyberPower UT1200EG 1200VA/700W USB/RJ11/45/Dry Contact (4 EURO) | USD | 171.24 | Под заказ
BR1000ELCD |  | Источник бесперебойного питания Line-Interactive CyberPower BR1000ELCD 1000VA/600W USB/RJ11/45/USB charger A (4+4 EURO) | USD | 174.55 | Под заказ
SMP750EI |  | Источник бесперебойного питания для котла CyberPower SMP750EI 750VA/375W | USD | 184.99 | Под заказ
UT2200EIG |  | Источник бесперебойного питания Line-Interactive CyberPower UT2200EIG 2200VA/1320W USB/RJ11/45/USB charger A/C | USD | 178.83 | Под заказ
UT2200E |  | Источник бесперебойного питания Line-Interactive CyberPower UT2200E 2200VA/1320W USB/RJ11/45 (4 EURO) | USD | 178.83 | Под заказ
CPS 600 E |  | Источник бесперебойного питания для котла CPS 600 E (420 Вт. 12 В.) | USD | 205.83 | Под заказ
CP900EPFCLCD |  | Источник бесперебойного питания Line-Interactive CyberPower CP900EPFCLCD 900VA/540W USB/RJ11/45/USB charger A (6 EURO) | USD | 232.54 | Под заказ
BR1200ELCD |  | Источник бесперебойного питания Line-Interactive CyberPower BR1200ELCD 1200VA/720W USB/RJ11/45/USB charger A (4+4 EURO) | USD | 248.99 | Под заказ
VP1200ELCD |  | Источник бесперебойного питания Line-Interactive CyberPower VP1200ELCD 1200VA/720W USB/RS-232/RJ11/45 (4 + 1 EURO) | USD | 258.93 | Под заказ
VP1200EILCD |  | Источник бесперебойного питания Line-Interactive CyberPower VP1200EILCD 1200VA/720W USB/RS-232/RJ11/45 (4 + 4 IEC С13) | USD | 258.93 | Под заказ
VP1600ELCD |  | Источник бесперебойного питания Line-Interactive CyberPower VP1600ELCD 1600VA/960W USB/RS-232/RJ11/45 (4 + 1 EURO) | USD | 282.05 | Под заказ
VALUE 2200EILCD |  | Источник бесперебойного питания Line-Interactive CyberPower VALUE2200EILCD 2200VA/1320W USB/RS-232/RJ11/45 (6 IEC С13) EOL | USD | 304.56 | Под заказ
VALUE 2200ELCD |  | Источник бесперебойного питания Line-Interactive CyberPower VALUE2200ELCD 2200VA/1320W USB/RS-232/RJ11/45 (4 EURO) EOL | USD | 304.56 | Под заказ
CP1300EPFCLCD |  | Источник бесперебойного питания Line-Interactive CyberPower CP1300EPFCLCD 1300VA/780W USB/RS-232/RJ11/45/USB charger A (6 EURO) | USD | 315.35 | Под заказ
OR600ERM1U |  | Источник бесперебойного питания Line-Interactive CyberPower OR600ERM1U 600VA/360W USB/RS-232/SNMPslot /RJ11/45 (4+2 IEC С13) | USD | 346.1 | Под заказ
CPS 1000 E |  | Источник бесперебойного питания для котла CPS 1000 E (700 Вт. 12 В.) | USD | 397.6 | Под заказ
CP1500EPFCLCD |  | Источник бесперебойного питания Line-Interactive CyberPower CP1500EPFCLCD 1500VA/900W USB/RS-232/RJ11/45/USB charger A (6 EURO) | USD | 381.14 | Под заказ
OLS1000E |  | Источник бесперебойного питания Online CyberPower OLS1000E Tower 1000VA/900W USB/RS-232/SNMPslot (4 IEC С13) | USD | 506.06 | Под заказ
OR1000ERM1U |  | Источник бесперебойного питания Line-Interactive CyberPower OR1000ERM1U 1000VA/600W USB/RS-232/SNMPslot /RJ11/45 (4+2 IEC С13) | USD | 550 | Под заказ
OLS1500E |  | Источник бесперебойного питания Online CyberPower OLS1500E Tower 1500VA/1350W USB/RS-232/SNMPslot (4 IEC С13) | USD | 576.35 | Под заказ
PR750ELCD |  | Источник бесперебойного питания Line-Interactive CyberPower PR750ELCD 750VA/675W USB/RS-232/EPO/SNMPslot (6 IEC С13) | USD | 601.17 | Под заказ
OR1500ERM1U |  | Источник бесперебойного питания Line-Interactive CyberPower OR1500ERM1U 1500VA/900W USB/RS-232/SNMPslot /RJ11/45 (4+2 IEC С13) | USD | 665.37 | Под заказ
CPS 1500 PIE |  | Источник бесперебойного питания для котла CPS 1500 PIE (1000 Вт. 24 В.) | USD | 716.5 | Под заказ
PR1000ELCDRT2UA |  | Источник бесперебойного питания Line-Interactive CyberPower PR1000ELCDRT2UA 1000VA/900W USB/RS-232/Dry/EPO/SNMPslot/RJ11/45 (8 IEC С13) | USD | 751.86 | Под заказ
OLS2000E |  | Источник бесперебойного питания Online CyberPower OLS2000E Tower 2000VA/1800W USB/RS-232/SNMPslot ( (4 IEC C13) | USD | 787.21 | Под заказ
OLS1000ERT2U |  | Источник бесперебойного питания Online CyberPower OLS1000ERT2U 1000VA/900W USB/RS-232/EPO/SNMPslot/RJ11/45/Внешний батарейный модуль (6 IEC С13) | USD | 838.83 | Под заказ
PR1000ELCD |  | Источник бесперебойного питания Line-Interactive CyberPower PR1000ELCD 1000VA/900W USB/RS-232/EPO/SNMPslot (8 IEC С13) | USD | 864.48 | Под заказ
OLS3000E |  | Источник бесперебойного питания Online CyberPower OLS3000E Tower 3000VA/2700W USB/RS-232/SNMPslot ( 4IEC C13+Terminal) | USD | 885.61 | Под заказ
PR1000ELCDRT1U |  | Источник бесперебойного питания Line-Interactive CyberPower PR1000ELCDRT1U 1000VA/670W USB/RS-232/EPO/SNMPslot (6 IEC С13) | USD | 932.69 | Под заказ
PR1500ELCD |  | Источник бесперебойного питания Line-Interactive CyberPower PR1500ELCD 1500VA/1350W USB/RS-232/EPO/SNMPslot (8 IEC С13) | USD | 1024.69 | Под заказ
OLS1500ERT2U |  | Источник бесперебойного питания Online CyberPower OLS1500ERT2U 1500VA/1350W USB/RS-232/EPO/SNMPslot/RJ11/45/Внешний батарейный модуль (6 IEC С13) | USD | 1045.23 | Под заказ
PR2200ELCDSL |  | Источник бесперебойного питания Line-Interactive CyberPower PR2200ELCDSL 2200VA/1980W USB/RS-232/EPO/SNMPslot (8 IEC С13, 1 IEC C19) | USD | 1099.24 | Под заказ
PR3000ELCDSL |  | Источник бесперебойного питания Line-Interactive CyberPower PR3000ELCDSL 3000VA/2700W USB/RS-232/EPO/SNMPslot (8 IEC С13, 1 IEC C19) | USD | 1141.43 | Под заказ
CPS 3500 PRO |  | Источник бесперебойного питания для котла CPS 3500 PRO (2400 Вт. 24 В.) | USD | 1283.91 | Под заказ
OLS2000ERT2U |  | Источник бесперебойного питания Online CyberPower OLS2000ERT2U 2000VA/1800W USB/RS-232/EPO/SNMPslot/RJ11/45/Внешний батарейный модуль (8 IEC С13) | USD | 1314.54 | Под заказ
PR1000ERTXL2U |  | Источник бесперебойного питания Line-Interactive CyberPower PR1000ERTXL2U1000VA/1000W USB/RS-232/EPO/Dry/SNMPslot (10 х IEC С13) (12V / 7AH х 4) | USD | 1535.65 | Под заказ
OLS3000ERT2U |  | Источник бесперебойного питания Online CyberPower OLS3000ERT2U 3000VA/2700W USB/RS-232/EPO/SNMPslot/RJ11/45/Внешний батарейный модуль (8 IEC С13, 1 IEC C19) | USD | 1646.76 | Под заказ
PR1500ERTXL2U |  | Источник бесперебойного питания Line-Interactive CyberPower PR1500ERTXL2U1500VA/1500W USB/RS-232/EPO/Dry/SNMPslot (10 х IEC С13) (12V / 9AH х 4) | USD | 1677.73 | Под заказ
CPS 5000 PRO |  | Источник бесперебойного питания для котла CPS 5000 PRO (3500 Вт. 48 В.) | USD | 1844.41 | Под заказ
OL1000ERTXL2U |  | Источник бесперебойного питания Online CyberPower OL1000ERTXL2U 1000VA/900W USB/RS-232/Dry/EPO/SNMPslot/RJ11/45/Внешний батарейный модуль (8 IEC С13) | USD | 1770.89 | Под заказ
PR2200ERTXL2U |  | Источник бесперебойного питания Line-Interactive CyberPower PR2200ERTXL2U2200VA/2200W USB/RS-232/EPO/Dry/SNMPslot (IEC C13 x 6, IEC C19 x 2) (12V / 9AH х 4) | USD | 1942.43 | Под заказ
OL1500ERTXL2U |  | Источник бесперебойного питания Online CyberPower OL1500ERTXL2U 1500VA/1350W USB/RS-232/Dry/EPO/SNMPslot/RJ11/45/Внешний батарейный модуль (8 IEC С13) | USD | 1987.82 | Под заказ
PR3000ERTXL2U |  | Источник бесперебойного питания Line-Interactive CyberPower PR3000ERTXL2U3000VA/3000W USB/RS-232/EPO/Dry/SNMPslot (IEC C13 x 6, IEC C19 x 2) (12V / 9AH х 4) | USD | 2483.5 | Под заказ
PR2200ERTXL2UA |  | Источник бесперебойного питания Line-Interactive CyberPower PR2200ERTXL2UA2200VA/2200W USB/RS-232/EPO/Dry/SNMPslot (IEC C13 x 6, IEC C19 x 2) (12V / 6AH х 8) | USD | 2596.39 | Под заказ
CPS 7500 PRO |  | Источник бесперебойного питания для котла CPS 7500 PRO (5000 Вт. 48 В.) | USD | 2788.7 | Под заказ
OL2000ERTXL2U |  | Источник бесперебойного питания Online CyberPower OL2000ERTXL2U 2000VA/1800W USB/RS-232/Dry/EPO/SNMPslot/RJ11/45/Внешний батарейный модуль (8 IEC С13, 1 IEC C19) | USD | 2715.5 | Под заказ
OLS6000E |  | Источник бесперебойного питания Online CyberPower OLS6000E Tower 6000VA/5400W USB/RS-232/SNMPslot, Relay, MB, Cloud Card ( (4 C13, 2 C19, 4 Schuko, terminal block) | USD | 2956.53 | Под заказ
OL3000ERTXL2U |  | Источник бесперебойного питания Online CyberPower OL3000ERTXL2U 3000VA/2700W USB/RS-232/Dry/EPO/SNMPslot/RJ11/45/Внешний батарейный модуль (8 IEC С13, 1 IEC C19) | USD | 2965.95 | Под заказ
PR3000ERTXL2UA |  | Источник бесперебойного питания Line-Interactive CyberPower PR3000ERTXL2UA3000VA/3000W USB/RS-232/EPO/Dry/SNMPslot (IEC C13 x 6, IEC C19 x 2) (12V / 6AH х 8) | USD | 2972.03 | Под заказ
OLS10000E |  | Источник бесперебойного питания Online CyberPower OLS10000E Tower 10000VA/9000W USB/RS-232/SNMPslot, Relay, MB, Cloud Card ( (4 C13, 2 C19, 4 Schuko, terminal block) | USD | 3401.87 | Под заказ
OLS6KERT5U |  | Источник бесперебойного питания Online OLS6KERT5U 6000VA/6000W USB/RS-232/Dry/EPO/SNMP/CloudCard/(4 IEC С13, 4 IEC C19, terminal block)/bat.detect./МВ | USD | 4769.32 | Под заказ
OL6KERT3UPM |  | Источник бесперебойного питания Online CyberPower OL6KERT3UPM 6000VA/6000W USB/RS-232/Dry/EPO/SNMPslot/RJ11/45/Внешний батарейный модуль | USD | 4839.39 | Под заказ
OLS10KERT5U |  | Источник бесперебойного питания Online OLS10KERT5U 10000VA/10000W USB/RS-232/Dry/EPO/SNMP/CloudCard/(4 IEC С13, 4 IEC C19, terminal block)/bat.detect./МВ | USD | 5202.9 | Под заказ
OL5KERTHD |  | Источник бесперебойного питания Online CyberPower OL5KERTHD5000VA/5000W USB/RS-232+ Сухой контакт/EPO/SNMPslot (IEC C19 x 2, IEC C13 x 4, 1 клеммная колодка) | USD | 5229.85 | Под заказ
OL10KERT3UPM |  | Источник бесперебойного питания Online CyberPower OL10KERT3UPM 10000VA/10000W USB/RS-232/Dry/EPO/SNMPslot/RJ11/45/Внешний батарейный модуль (4 IEC С13, 4 IEC C19, 1 клеммная колодка) | USD | 5344.23 | Под заказ
PR6000ELCDRTXL5U |  | Источник бесперебойного питания Line-Interactive CyberPower PR6000ELCDRTXL5U 6000VA/4500W USB/RS-232/Dry/EPO/SNMPslot/RJ11/45/Внешний батарейный модуль (8 IEC С13, 2 IEC C19, 1 клеммная колодка) | USD | 5364.55 | Под заказ
OL6KERTHD |  | Источник бесперебойного питания Online CyberPower OL6KERTHD6000VA/6000W USB/RS-232+ Сухой контакт/EPO/SNMPslot (IEC C19 x 2, IEC C13 x 4, 1 клеммная колодка) | USD | 5813.58 | Под заказ
OL8KERTHD |  | Источник бесперебойного питания Online CyberPower OL8KERTHD8000VA/8000W USB/RS-232/Dry/EPO/SNMPslot/BM/ENV/RJ11/45/Внешний батарейный модуль (6 IEC С13, 1 IEC C19, terminal) | USD | 8624.52 | Под заказ
OL10KERTHD |  | Источник бесперебойного питания Online CyberPower OL10KERTHD 10000VA/10000W USB/RS-232/Dry/EPO/SNMPslot/BM/ENV/RJ11/45/Внешний батарейный модуль (6 IEC С13, 1 IEC C19, terminal) | USD | 9732.02 | Под заказ
Сайбер Электро
Наименование | Изображение | Описание | Розница |  | Примечание
ЭКСПЕРТ-1000 |  | Источник бесперебойного питания Сайбер Электро ЭКСПЕРТ-1000 Онлайн, Напольное исполнение 1000ВА/800Вт. USB/RS-232/SNMPslot (2 EURO + 1 IEC С13) (12В /7Ач. х 2) | USD | 339.24 | Под заказ
ПИЛОТ-1000Р |  | Источник бесперебойного питания Сайбер Электро ПИЛОТ-1000Р Линейно-интерактивный 1000ВА/900Вт. USB/RS-232/EPO/SNMP slot (8 IEC С13) (12В /7.5Ач. х 2) 2U | USD | 358.21 | Под заказ
ЭКСПЕРТ ПЛЮС-1000Р |  | Источник бесперебойного питания Сайбер Электро ЭКСПЕРТ ПЛЮС-1000Р Онлайн, Стойка/Напольный 1000ВА/900Вт. USB/RS-232/SNMP Slot/EPO (8 IEC С13) (АКБ 24В=2х12В, ток заряда 8А) 2U | USD | 403.51 | Под заказ
ПИЛОТ-1500Р |  | Источник бесперебойного питания Сайбер Электро ПИЛОТ-1500Р Линейно-интерактивный 1500ВА/1350Вт. USB/RS-232/EPO/SNMP slot (8 IEC С13) (12В /7Ач. х 4) 2U | USD | 460.4 | Под заказ
ЭКСПЕРТ ПЛЮС-2000Р |  | Источник бесперебойного питания Сайбер Электро ЭКСПЕРТ ПЛЮС-2000Р Онлайн, Стойка/Напольный 2000ВА/1800Вт. USB/RS-232/SNMP Slot/EPO (8 IEC С13) (АКБ 48В=4х12В, ток заряда 8А) 2U | USD | 507.81 | Под заказ
ЭКСПЕРТ-1000Р |  | Источник бесперебойного питания Сайбер Электро ЭКСПЕРТ-1000Р Онлайн, Стойка/Напольный 1000ВА/900Вт. USB/RS-232/SNMP Slot/EPO (8 IEC С13) (12В /9Ач. х 2) 2U | USD | 456.18 | Под заказ
ЭКСПЕРТ-2000 |  | Источник бесперебойного питания Сайбер Электро ЭКСПЕРТ-2000 Онлайн, Напольное исполнение 2000ВА/1600Вт. USB/RS-232/SNMPslot (2 EURO + 2 IEC С13) (12В /7Ач. х 4) | USD | 529.94 | Под заказ
ПИЛОТ-2000Р |  | Источник бесперебойного питания Сайбер Электро ПИЛОТ-2000Р Линейно-интерактивный 2000ВА/1800Вт. USB/RS-232/EPO/SNMP slot (8 IEC С13) (12В /7.5Ач. х 4) 2U | USD | 534.16 | Под заказ
ЭКСПЕРТ ПЛЮС-3000Р |  | Источник бесперебойного питания Сайбер Электро ЭКСПЕРТ ПЛЮС-3000Р Онлайн, Стойка/Напольный 3000ВА/2700Вт. USB/RS-232/SNMP Slot/EPO (8 IEC С13);(1) C19 (АКБ 72В=6х12В, ток заряда 12А) 2U | USD | 714.31 | Под заказ
ЭКСПЕРТ-2000Р |  | Источник бесперебойного питания Сайбер Электро ЭКСПЕРТ-2000Р Онлайн, Стойка/Напольный 2000ВА/1800Вт. USB/RS-232/SNMP Slot/EPO (8 IEC С13) (12В /9Ач. х 4) 2U | USD | 673.22 | Под заказ
ПИЛОТ-3000Р |  | Источник бесперебойного питания Сайбер Электро ПИЛОТ-3000Р Линейно-интерактивный 3000ВА/2700Вт. USB/RS-232/EPO/SNMP slot (8 IEC С13, IEC C19 x 1) (12В /7.5Ач. х 6) 2U | USD | 675.33 | Под заказ
ЭКСПЕРТ-3000 |  | Источник бесперебойного питания Сайбер Электро ЭКСПЕРТ-3000 Онлайн, Напольное исполнение 3000ВА/2400Вт. USB/RS-232/SNMPslot (4 EURO + 2 IEC С13+Тerminal) (12В /9Ач. х 6) | USD | 702.73 | Под заказ
ЭКСПЕРТ-3000Р |  | Источник бесперебойного питания Сайбер Электро ЭКСПЕРТ-3000Р Онлайн, Стойка/Напольный 3000ВА/2700Вт. USB/RS-232/SNMP Slot/EPO (8 IEC С13);(1) C19 (12В /9Ач. х 6) 2U | USD | 815.45 | Под заказ
ЭКСПЕРТ ПЛЮС-6000 |  | Источник бесперебойного питания Сайбер Электро ЭКСПЕРТ ПЛЮС-6000 Онлайн, Напольное исполнение 6000ВА/5400Вт. USB/RS-232/EPO/SNMP slot/Тerminal (АКБ 192В=16х12В, ток заряда 10А) | USD | 1399.12 | Под заказ
ЭКСПЕРТ ПЛЮС-6000Р |  | Источник бесперебойного питания Сайбер Электро ЭКСПЕРТ ПЛЮС-6000Р Онлайн, Стойка/Напольный 6000ВА/5400Вт. USB/RS-232/SNMP Slot/EPO/Клеммная колодка (1) (АКБ 192В=16х12В, ток заряда 10А) 3U | USD | 1539.25 | Под заказ
ЭКСПЕРТ ПЛЮС-10000 |  | Источник бесперебойного питания Сайбер Электро ЭКСПЕРТ ПЛЮС-10000 Онлайн, Напольное исполнение 10000ВА/9000Вт. USB/RS-232/EPO/SNM Pslot/Тerminal (АКБ 192В=16х12В, ток заряда 10А) | USD | 1612.99 | Под заказ
ЭКСПЕРТ-6000 |  | Источник бесперебойного питания Сайбер Электро ЭКСПЕРТ-6000 Онлайн, Напольное исполнение 6000ВА/4800Вт. USB/RS-232/SNMP slot/EPO Тerminal (12В /7Ач. х 16) | USD | 1808.96 | Под заказ
ЭКСПЕРТ ПЛЮС-10000Р |  | Источник бесперебойного питания Сайбер Электро ЭКСПЕРТ ПЛЮС-10000Р Онлайн, Стойка/Напольный 10000ВА/9000Вт. USB/RS-232/SNMP Slot/EPO/Клеммная колодка (1) (АКБ 192В=16х12В, ток заряда 10А) 3U | USD | 1814.22 | Под заказ
ЭКСПЕРТ-10000 |  | Источник бесперебойного питания Сайбер Электро ЭКСПЕРТ-10000 Онлайн, Напольное исполнение 10000ВА/8000Вт. USB/RS-232/SNM Pslot/EPO Тerminal (12В /9Ач. х 16) | USD | 2109.22 | Под заказ
ЭКСПЕРТ-6000Р |  | Источник бесперебойного питания Сайбер Электро ЭКСПЕРТ-6000Р Онлайн, Стойка/Напольный 6000ВА/5400Вт. USB/RS-232/SNMP Slot/EPO Клеммная колодка (1) (12В /7Ач. х 16) 3U+3U | USD | 2283.06 | Под заказ
ЭКСПЕРТ-10000Р |  | Источник бесперебойного питания Сайбер Электро ЭКСПЕРТ-10000Р Онлайн, Стойка/Напольный 10000ВА/9000Вт. USB/RS-232/SNMP Slot/EPO Клеммная колодка (1) (12В /9Ач. х 16) 3U+3U | USD | 2677.09 | Под заказ
Hikvision
Наименование | Изображение | Описание | Розница |  | Примечание
DS-UPS600 |  | Источник бесперебойного питания Hikvision DS-UPS600 off-line, 600ВА/360Вт, 12В/7Ач Аккумулятор x1, выход x2, разъёмы Schuko; входное напряжение: 1 фазное, диапазон напряжения 140-290В. Компактный размер 274×95×139мм. | руб. | 5390 | Под заказ
DS-UPS1000 |  | Источник бесперебойного питания Hikvision DS-UPS1000 off-line, 1000ВА/600Вт, 12В/9Ач Аккумулятор x1, выход x2, разъёмы Schuko; входное напряжение: 1 фазное, диапазон напряжения 140-290В. Компактный размер 274×95×139мм. | руб. | 10090 | Под заказ
DS-UPS2000 |  | Источник бесперебойного питания Hikvision DS-UPS2000 off-line, 2000ВА/1200Вт, 12В/9Ач Аккумулятор x2, 4 разъёма Schuko; LCD экран; USB порт для управления; входное напряжение: 1 фазное, диапазон напряжения 140-290В. Размер 345×122×192мм. | руб. | 18690 | Под заказ
DS-UPS3000 |  | Источник бесперебойного питания Hikvision DS-UPS3000 off-line, 3000ВА/1800Вт, 12В/9Ач Аккумулятор x4, 4 разъёма Schuko; LCD экран; USB порт для управления; входное напряжение: 1 фазное, диапазон напряжения 140-290В. Размер 412×145×210мм. | руб. | 29690 | Под заказ
БАСТИОН
Наименование | Изображение | Описание | Розница |  | Примечание
739 RAPAN-UPS 600 |  | Источник бесперебойного питания RAPAN-UPS 600 Бастион 220В, 600 ВА, (350 Вт), встроенный АКБ 7Ач, время резерва 3 мин., холодный старт, модифицированный синус, световая и звуковая индикация режимов работы. Встроенный стабилизатор (диапазон сети 170-270В), защита от всплесков напряжения, защита от перегрузки. 2 выходных разъема: 1 шт. IEC 320 C13 (компьютерный), 1 шт. CEE 7/4 (розетка с заземлением). | руб. | 6690 | Под заказ
738 RAPAN-UPS 800 |  | Источник бесперебойного питания RAPAN-UPS 800 Бастион 220В, 800 ВА, (480 Вт), встроенный АКБ 7Ач, время резерва 2 мин., холодный старт, модифицированный синус, световая и звуковая индикация режимов работы. Встроенный стабилизатор (диапазон сети 160-290В), защита от всплесков напряжения, защита от перегрузки. 2 выходных разъема: 1 шт. IEC 320 C13 (компьютерный), 1 шт. CEE 7/4 (розетка с заземлением). | руб. | 8720 | Под заказ
447 SKAT-UPS 50/40 |  | Источник бесперебойного питания SKAT-UPS 50/40 Бастион 220 В, 50 ВА (40 Вт), On-line. Автоматический переход на резервное питание от АКБ при пропадании сети. Пластиковый корпус рассчитан под установку АКБ 7Ач. Возможность подключения внешней АКБ до 26Ач. Защита АКБ от глубокого разряда, оптимальный заряд АКБ, защита от перегрузки, индикация режимов работы, настенная установка. Гарантия 5 лет. | руб. | 15570 | Под заказ
448 SKAT-UPS 100/80 |  | Источник бесперебойного питания SKAT-UPS 100/80 Бастион 220 В, 100 ВА (80 Вт). Чистый синус. Автоматический переход на резервное питание от АКБ при пропадании сети. Металлопластиковый корпус рассчитан под установку АКБ 12Ач. Возможность подключения внешней АКБ до 65Ач. Защита АКБ от глубокого разряда, оптимальный заряд АКБ, защита от перегрузки, индикация режимов работы, настенная установка. Гарантия 5 лет. | руб. | 23160 | Под заказ
449 SKAT-UPS 600/350 |  | Источник бесперебойного питания SKAT-UPS 600/350 Бастион 220В, 600 ВА, (350 Вт), встроенный АКБ 7Ач, время резерва 3 мин., холодный старт, модифицированный синус, световая и звуковая индикация режимов работы, связь и управление ПК по USB. Встроенный стабилизатор (диапазон сети 170-270В), защита от всплесков напряжения, защита от перегрузки. 2 выходных разъема: 1 шт. IEC 320 C13 (компьютерный), 1 шт. CEE 7/4 (розетка с заземлением) | руб. | 15310 | Под заказ
2029 SKAT-PoE.48DC-120VA |  | Источник бесперебойного питания Бастион для PoE коммутаторов. Питание коммутаторов, инжекторов и другой (PoE) нагрузки стабилизированным напряжением 48 В мощностью до 120 ВА. Электронная защита нагрузки от токовой перегрузки и короткого замыкания Электронная защита от аварийного повышения напряжения на выходе Защита АКБ от глубокого разряда и короткого замыкания Пластиковый корпус под 2 АКБ 7-12 Ач. | руб. | 12840 | Под заказ
737 RAPAN-UPS 1000 |  | Источник бесперебойного питания RAPAN-UPS 1000 Бастион 220В, 1000 ВА, (600 Вт), встроенный АКБ 7Ач, 2 шт., время резерва 2,5 мин., холодный старт, модифицированный синус, световая и звуковая индикация режимов работы. Встроенный стабилизатор (диапазон сети 170-270В), защита от всплесков напряжения, защита от перегрузки. 4 выходных разъема: 2 шт. IEC 320 C13 (компьютерный), 2 шт. CEE 7/4 (розетка с заземлением) | руб. | 14250 | Под заказ
454 SKAT-UPS 800/400 |  | Источник бесперебойного питания SKAT-UPS 800/400 Бастион 220В, 800 ВА, (480 Вт), встроенный АКБ 9Ач, время резерва 7 мин., холодный старт, модифицированный синус, световая и звуковая индикация режимов работы, связь и управление ПК по USB. Встроенный стабилизатор (диапазон сети 160-290В), защита от всплесков напряжения, защита от перегрузки. Стандартная и компьютерная розетки. | руб. | 19110 | Под заказ
452 SKAT-UPS 800 AI |  | Источник бесперебойного питания SKAT-UPS 800 AI Бастион 220В, 800 ВА, (480 Вт), встроенный АКБ 9Ач, время резерва 3 мин., холодный старт, модифицированный синус, световая и звуковая индикация режимов работы, связь и управление ПК по USB. Встроенный стабилизатор (диапазон сети 170-270В), защита от всплесков напряжения, защита от перегрузки. 6 выходных разъема: 3 шт. CEE 7/4 (розетка с заземлением) с питанием от АКБ, 3 шт. CEE 7/4 (розетка с заземлением) без питания от АКБ | руб. | 18480 | Под заказ
736 RAPAN-UPS 1500 |  | Источник бесперебойного питания RAPAN-UPS 1500 Бастион 220В, 1500 ВА, (900 Вт), встроенный АКБ 7Ач, 2 шт., время резерва 2 мин., холодный старт, модифицированный синус, световая и звуковая индикация режимов работы. Встроенный стабилизатор (диапазон сети 170-270В), защита от всплесков напряжения, защита от перегрузки. 4 выходных разъема: 2 шт. IEC 320 C13 (компьютерный), 2 шт. CEE 7/4 (розетка с заземлением) | руб. | 18770 | Под заказ
735 RAPAN-UPS 2000 |  | Источник бесперебойного питания RAPAN-UPS 2000 Бастион 220В, 2000 ВА, (1200 Вт), встроенный АКБ 7Ач, 2 шт., время резерва 1,5 мин., холодный старт, модифицированный синус, световая и звуковая индикация режимов работы. Встроенный стабилизатор (диапазон сети 170-270В), защита от всплесков напряжения, защита от перегрузки. 4 выходных разъема: 2 шт. IEC 320 C13 (компьютерный), 2 шт. CEE 7/4 (розетка с заземлением) | руб. | 20010 | Под заказ
456 SKAT-UPS 1000/600 |  | Источник бесперебойного питания SKAT-UPS 1000/600 Бастион 220В, 1000 ВА, (600 Вт), встроенный АКБ 7Ач, 2 шт., время резерва 4 мин., холодный старт, модифицированный синус, световая и звуковая индикация режимов работы, графический дисплей режимов работы связь и управление ПК по USB. Встроенный стабилизатор (диапазон сети 170-270В), защита от всплесков напряжения, защита от перегрузки. 4 выходных разъема: 2 шт. IEC 320 C13 (компьютерный), 2 шт. CEE 7/4 (розетка с заземлением) | руб. | 28220 | Под заказ
457 SKAT-UPS 1500/900 |  | Источник бесперебойного питания SKAT-UPS 1500/900 Бастион 220В, 1500 ВА, (900 Вт), встроенный АКБ 9Ач, 2 шт., время резерва 3 мин., холодный старт, модифицированный синус, световая и звуковая индикация режимов работы, графический дисплей режимов работы связь и управление ПК по USB. Встроенный стабилизатор (диапазон сети 170-270В), защита от всплесков напряжения, защита от перегрузки. 4 выходных разъема: 2 шт. IEC 320 C13 (компьютерный), 2 шт. CEE 7/4 (розетка с заземлением) | руб. | 36420 | Под заказ
461 SKAT-UPS 2000/1200 |  | Источник бесперебойного питания SKAT-UPS 2000/1200 Бастион 220В, 2000 ВА, (1200 Вт), встроенный АКБ 9Ач, 2 шт., время резерва 2 мин., холодный старт, модифицированный синус, световая и звуковая индикация режимов работы, графический дисплей режимов работы связь и управление ПК по USB. Встроенный стабилизатор (диапазон сети 170-270В), защита от всплесков напряжения, защита от перегрузки. 4 выходных разъема: 2 шт. IEC 320 C13 (компьютерный), 2 шт. CEE 7/4 (розетка с заземлением) | руб. | 43920 | Под заказ
734 RAPAN-UPS 3000 |  | Источник бесперебойного питания RAPAN-UPS 3000 Бастион 220В, 3000 ВА, (1800 Вт), встроенный АКБ 7Ач, 4 шт., время резерва 1,5 мин., холодный старт, модифицированный синус, световая и звуковая индикация режимов работы. Встроенный стабилизатор (диапазон сети 162-290В), защита от всплесков напряжения, защита от перегрузки. 4 выходных разъема: 2 шт. IEC 320 C13 (компьютерный), 2 шт. CEE 7/4 (розетка с заземлением) | руб. | 40150 | Под заказ
453 SKAT-UPS 3000/1800 |  | Источник бесперебойного питания SKAT-UPS 3000/1800 Бастион 220В, 3000 ВА, (1800 Вт), встроенный АКБ 9Ач, 4 шт., время резерва 2 мин., холодный старт, модифицированный синус, световая и звуковая индикация режимов работы, графический дисплей режимов работы связь и управление ПК по USB. Встроенный стабилизатор (диапазон сети 162-290В), защита от всплесков напряжения, защита от перегрузки. 4 выходных разъема: 2 шт. IEC 320 C13 (компьютерный), 2 шт. CEE 7/4 (розетка с заземлением) | руб. | 52270 | Под заказ
451 SKAT UPS 500/300 DIN |  | Источник бесперебойного питания с креплением на DIN рейку, входное напряжение 185...250 В, выходное напряжение 220 В, номинальная выходная мощность 500 ВА (300 Вт), под аккумулятор 12 В / 7 Ач, степень защиты оболочкой IP20, диапазон рабочих температур -20...+40°С, габаритные размеры 276х90х178 мм | руб. | 47390 | Под заказ
491 SKAT-UPS 1000 (24V) |  | Источник бесперебойного питания SKAT-UPS 1000 (24V) Бастион 220В, 1000ВА (800 Вт) On-Line, синусоидальная форма выходного напряжения, световая и звуковая индикация режимов работы, ЖК дисплей, необходимое кол-во АКБ для работы – 2 шт. (24В). минимальная требуемая ёмкость 17 Ач. Ток заряда АКБ – 6А. Дистанционный мониторинг по RS 232, USB, порт для платы релейного интерфейса, SNMP-адаптера и др., функция удаленного аварийного отключения выходного напряжения (EPO) Для безопасной эксплуатации АКБ рекомендуем приобрести металлический бокс УМБ 3/120 или АО 2/120 исп.5М | руб. | 76650 | Под заказ
492 SKAT-UPS 1000 RACK |  | Источник бесперебойного питания SKAT-UPS 1000 RACK Бастион 220В, 1000ВА (900 Вт) On-Line, синусоидальная форма выходного напряжения, световая и звуковая индикация режимов работы, ЖК жисплей, необходимое кол-во АКБ для работы – 2 шт. | руб. | 71760 | Под заказ.
482 SKAT-UPS 1000 RACK+2x9Ah |  | Источник бесперебойного питания SKAT-UPS 1000 RACK+2x9Ah Бастион 220В, 1000ВА (900 Вт) On-Line, синусоидальная форма выходного напряжения, световая и звуковая индикация режимов работы, ЖК дисплей. Встроенный АКБ 9Ач, 2 шт, время резерва 3 мин. Дистанционный мониторинг по RS 232, USB, порт для платы релейного интерфейса. Возможность подключения SNMP-модуля DL 801. Функция удаленного аварийного отключения выходного напряжения (EPO). Корпус под 19" шкаф, высота 2U или настольная установка. | руб. | 72770 | Под заказ
986 SKAT-UPS 600 IP65 |  | Источник бесперебойного питания SKAT-UPS 600 IP65 Бастион 220В, 600 ВА (450 Вт), On-Line, синусоидальная форма выходного напряжения, необходимое кол-во АКБ для работы – 2 шт., АКБ внешние, минимальная требуемая ёмкость от 26 Ач. Ток заряда АКБ – 6А. Для размещения АКБ рекомендуется использовать отсек АО 2/100 исп.5М. Время резерва зависит только от емкости АКБ, допускается использование автомобильных АКБ. Защита АКБ от глубокого разряда. Металлический корпус уличного исполнения IP 65, мембранные кабельные вводы, замки, трубчатые наконечники для проводов в комплекте. Внутренняя индикация режимов работы. | руб. | 95730 | Под заказ
462 SKAT-UPS 1000 исп.V RACK |  | 220 В, 1000 ВА (900 Вт) Online, синусоидальная форма выходного напряжения, световая и звуковая индикация режимов работы, ЖК-дисплей, необходимое кол-во АКБ для работы – 2 шт. ёмкостью 40–120 Ач. Ток заряда АКБ – 6 А. Три варианта напряжения в одном блоке: 12 В, 5 А пост., 24 В, 5 А переменного, 220 В переменного. Дистанционный мониторинг по RS 232, USB, порт для платы релейного интерфейса. Возможность подключения SNMP-модуля DL 801. Функция удалённого аварийного отключения выходного напряжения (EPO). Корпус под 19" шкаф, высота 2U или настольная установка. | руб. | 85480 | Под заказ
490 SKAT-UPS 2000 RACK |  | Источник бесперебойного питания SKAT-UPS 2000 RACK Бастион 220В, 2000ВА (1800 Вт) On-Line, синусоидальная форма выходного напряжения, световая и звуковая индикация режимов работы, ЖК жисплей, необходимое кол-во АКБ для работы – 4 шт. (48В), ёмкость 40-200 Ач. Ток заряда АКБ – 6 А. Дистанционный мониторинг по RS 232, USB, порт для платы релейного интерфейса. Возможность подключения SNMP-модуля DL 801. Функция удаленного аварийного отключения выходного напряжения (EPO). Корпус под 19" шкаф, высота 2U или настольная установка. | руб. | 97070 | Под заказ
479 SKAT-UPS 2000 RACK+4x9Ah |  | Источник бесперебойного питания SKAT-UPS 2000 RACK+4x9Ah Бастион 220В, 2000ВА (1800 Вт) On-Line, синусоидальная форма выходного напряжения, световая и звуковая индикация режимов работы, ЖК дисплей. Встроенный АКБ 9Ач, 4 шт, время резерва 3 мин. Дистанционный мониторинг по RS 232, USB, порт для платы релейного интерфейса. Возможность подключения SNMP-модуля DL 801. Функция удаленного аварийного отключения выходного напряжения (EPO). Корпус под 19" шкаф, высота 2U или настольная установка. | руб. | 102290 | Под заказ
985 SKAT-V.220AC-800VA исп.5 |  | 220В, 800 ВА, (600 Вт), Off-Line, синусоидальная форма выходного напряжения. Необходимое кол-во АКБ для работы – 2 шт. (внешние). Информационный сигнал о пропадании сети (реле). Электронная защита выхода от КЗ и перегрузки, защита АКБ от глубокого разряда, защита от перенапряжения на входе (автоматическая). Уличное исполнение, класс защиты IP 56, корпус "Hensel", Германия, рабочий температурный диапазон от - 40°С до + 50°С | руб. | 120040 | Под заказ
987 SKAT SMART UPS-600 IP65 SNMP Wi-Fi |  | Источник бесперебойного питания SKAT SMART UPS-600 IP65 SNMP Wi-Fi Бастион 220В, 600 ВА (450 Вт), On-Line, синусоидальная форма выходного напряжения, необходимое кол-во АКБ для работы – 2 шт., АКБ внешние, минимальная требуемая ёмкость от 40 Ач. Ток заряда АКБ – 7А. Для размещения АКБ рекомендуется использовать отсек АО 2/100 исп.5М. Время резерва зависит только от емкости АКБ, допускается использование автомобильных АКБ. Защита АКБ от глубокого разряда. Встроенный SNMP-адаптер и Wi-Fi для удаленного беспроводного управления изделием и получения информации о состоянии источника по стандартизированному протоколу. Металлический корпус уличного исполнения IP 65, мембранные кабельные вводы, замки, трубчатые наконечники для проводов в комплекте.. Внутренняя индикация режимов работы. | руб. | 138600 | Под заказ
493 SKAT-UPS 3000 RACK |  | Источник бесперебойного питания SKAT-UPS 3000 RACK Бастион 220В, 3000ВА (2700 Вт) On-Line, синусоидальная форма выходного напряжения, световая и звуковая индикация режимов работы, ЖК жисплей, необходимое кол-во АКБ для работы – 6 шт. (72В), ёмкость 40-120 Ач. Ток заряда АКБ – 6 А. Дистанционный мониторинг по RS 232, USB, порт для платы релейного интерфейса. Возможность подключения SNMP-модуля DL 801. Функция удаленного аварийного отключения выходного напряжения (EPO). Корпус под 19" шкаф, высота 2U или настольная установка. | руб. | 126300 | Под заказ
483 SKAT-UPS 3000 RACK+6x9Ah |  | Источник бесперебойного питания SKAT-UPS 3000 RACK+6x9Ah Бастион 220В, 3000ВА (2700 Вт) On-Line, синусоидальная форма выходного напряжения, световая и звуковая индикация режимов работы, ЖК дисплей. Встроенный АКБ 9Ач, 6 шт, время резерва 3 мин. Дистанционный мониторинг по RS 232, USB, порт для платы релейного интерфейса. Возможность подключения SNMP-модуля DL 801. Функция удаленного аварийного отключения выходного напряжения (EPO). Корпус под 19" шкаф, высота 2U или настольная установка | руб. | 139340 | Под заказ
988 SKAT SMART UPS-1000 IP65 SNMP Wi-Fi |  | Источник бесперебойного питания SKAT SMART UPS-1000 IP65 SNMP Wi-Fi Бастион 220В, 1000 ВА (750 Вт), On-Line, синусоидальная форма выходного напряжения 220В, 1000 ВА (750 Вт), On-Line, синусоидальная форма выходного напряжения, необходимое кол-во АКБ для работы – 2 шт., АКБ внешние, минимальная требуемая ёмкость от 40 Ач. Ток заряда АКБ – 7А. Для размещения АКБ рекомендуется использовать отсек АО 2/100 исп.5М. Время резерва зависит только от емкости АКБ, допускается использование автомобильных АКБ. Защита АКБ от глубокого разряда. Встроенный SNMP-адаптер и Wi-Fi для удаленного беспроводного управления изделием и получения информации о состоянии источника по стандартизированному протоколу. Металлический корпус уличного исполнения IP 65, мембранные кабельные вводы, замки, трубчатые наконечники для проводов в комплекте. Внутренняя индикация режимов работы. | руб. | 180340 | Под заказ
477 SKAT-UPS 6000 RACK |  | Источник бесперебойного питания SKAT-UPS 6000 RACK Бастион 220В, 6 кВА (5,4 кВт) On-Line, синусоидальная форма выходного напряжения, длительный резерв, световая и звуковая индикация режимов работы, ЖК жисплей, необходимое кол-во АКБ для работы –16 шт. горячая замена АКБ, холодный старт, ёмкость 80 Ач. Ток заряда АКБ – 10А, функция удаленного аварийного отключения выходного напряжения (EPO), стабилизация выходной частоты 50 Гц при входной 45-55 Гц, Дистанционный мониторинг по RS 232, USB, порт для платы релейного интерфейса. Возможность подключения SNMP-модуля CX 504. Настольная установка и установка в 19" шкаф (высота 2U) Уникальный ИБП для длительного резерва всего объекта. Время автономной работы зависит только от ёмкости АКБ. Гарантия: 5 лет. | руб. | 255530 | Под заказ
494 SKAT-UPS 10 000 RACK |  | Источник бесперебойного питания SKAT-UPS 10 000 RACK Бастион 220В, 10 кВА (9 кВт) On-Line, синусоидальная форма выходного напряжения, длительный резерв, световая и звуковая индикация режимов работы, ЖК жисплей, необходимое кол-во АКБ для работы –16 шт., горячая замена АКБ, холодный старт, ёмкость 80 Ач. Ток заряда АКБ – 10А, функция удаленного аварийного отключения выходного напряжения (EPO), стабилизация выходной частоты 50 Гц при входной 45-55 Гц, Дистанционный мониторинг по RS232, RS485, USB, порт для платы релейного интерфейса. Возможность подключения SNMP-модуля CX 504. Настольная установка и установка в 19" шкаф (высота 3U) Уникальный ИБП для длительного резерва всего объекта. Время автономной работы зависит только от ёмкости АКБ. Гарантия: 5 лет. | руб. | 335640 | Под заказ
467 SKAT-UPS 3000 SNMP |  | Комплекс бесперебойного питания 220В/3000 ВА, чистый синус, On-Line, диапазон входного напряжения 165-290 В, 19" шкаф, место под доп. оборудование, место под 6 шт. АКБ 120Ач ( в комплект не входят). Встроенный SNMP-модуль для мониторинга и управления ИБП по сети. Габариты (ШхГхВ) 600х820х2130 мм, дверца с закаленным стеклом, замок, возможность установки вентиляционных модулей, съемные колеса с повышенной нагрузочной способностью. | руб. | 524140 | Под заказ
526 SKAT-UPS 20-3/3 |  | Источник бесперебойного питания SKAT-UPS 20-3/3 Бастион 380В, 20 кВА (18 кВт) On-Line, 3-фазный вход - 3-фазный выход, синусоидальная форма выходного напряжения, длительный резерв, световая и звуковая индикация режимов работы, ЖК-дисплей, необходимое кол-во АКБ для работы –16/18/20 шт., горячая замена АКБ, холодный старт, ёмкость 40-250 Ач. Ток заряда АКБ – 10А, стабилизация выходной частоты 50 Гц при входной 45-55 Гц. Наращивание мощности или резервирование параллельным включением до 4 устройств. Дистанционный мониторинг по RS 232, USB, 2 порта для платы релейного интерфейса или SNMP-модуля CX 504, коммуникационный порт типа "сухой контакт". Функция удаленного аварийного отключения выходного напряжения (EPO). Напольная установка. Уникальный ИБП для длительного резерва всего объекта. Время автономной работы зависит только от ёмкости АКБ. Гарантия 5 лет. | руб. | 620600 | Под заказ
478 SKAT-UPS 6000 SNMP |  | Комплекс бесперебойного питания 220В/6000 ВА, чистый синус, On-Line, диапазон входного напряжения 120-276 В, 19" шкаф, место под 16/18/20шт АКБ 100Ач ( в комплект не входят). SNMP-модуль для мониторинга и управления ИБП по сети. Габариты (ШхГхВ) 600х800х1990 мм, дверца с закаленным стеклом, замок, возможность установки вентиляционных модулей.Дистанционный мониторинг по RS 232, USB. SNMP-модуль CX 504 для мониторинга и управления ИБП по сети. ПО NetAgent Utility с инструкцией по установке SNMP-модуля. Быстрый монтаж на объекте за счет сборки основных компонентов на заводе. Уникальный комплекс для длительного резерва всего объекта. | руб. | 698230 | Под заказ
527 SKAT-UPS 30-3/3 |  | Источник бесперебойного питания SKAT-UPS 30-3/3 Бастион 380В, 30 кВА (27 кВт) On-Line, 3-фазный вход - 3-фазный выход, синусоидальная форма выходного напряжения, длительный резерв, световая и звуковая индикация режимов работы, ЖК-дисплей, необходимое кол-во АКБ для работы –16/18/20 шт., горячая замена АКБ, холодный старт, ёмкость 40-250 Ач. Ток заряда АКБ – 10А, стабилизация выходной частоты 50 Гц при входной 45-55 Гц. Наращивание мощности или резервирование параллельным включением до 4 устройств. Дистанционный мониторинг по RS 232, USB, 2 порта для платы релейного интерфейса или SNMP-модуля CX 504, коммуникационный порт типа "сухой контакт". Функция удаленного аварийного отключения выходного напряжения (EPO). Напольная установка. Уникальный ИБП для длительного резерва всего объекта. Время автономной работы зависит только от ёмкости АКБ. Гарантия 5 лет. | руб. | 751330 | Под заказ
484 SKAT-UPS 10000 SNMP |  | Комплекс бесперебойного питания 220В/10000 ВА, чистый синус, On-Line, диапазон входного напряжения 120-276 В, 19" шкаф, место под 16/18/20шт АКБ 100Ач ( в комплект не входят). SNMP-модуль для мониторинга и управления ИБП по сети. Габариты (ШхГхВ) 600х820х2130 мм, дверца с закаленным стеклом, замок, возможность установки вентиляционных модулей. Дистанционный мониторинг по RS 232, USB. SNMP-модуль CX 504 для мониторинга и управления ИБП по сети. ПО NetAgent Utility с инструкцией по установке SNMP-модуля. Быстрый монтаж на объекте за счет сборки основных компонентов на заводе. Уникальный комплекс для длительного резерва всего объекта. | руб. | 775510 | Под заказ
528 SKAT-UPS 40-3/3 |  | Источник бесперебойного питания SKAT-UPS 40-3/3 Бастион 380В, 40 кВА (36 кВт) On-Line, 3-фазный вход - 3-фазный выход, синусоидальная форма выходного напряжения, длительный резерв, световая и звуковая индикация режимов работы, ЖК-дисплей, необходимое кол-во АКБ для работы –32/34/36/38/40 шт., горячая замена АКБ, холодный старт, ёмкость 40-250 Ач. Ток заряда АКБ – 10А, стабилизация выходной частоты 50 Гц при входной 45-55 Гц. Наращивание мощности или резервирование параллельным включением до 4 устройств. Дистанционный мониторинг по RS 232, USB, 2 порта для платы релейного интерфейса или SNMP-модуля CX 504, коммуникационный порт типа "сухой контакт". Функция удаленного аварийного отключения выходного напряжения (EPO). Напольная установка. Уникальный ИБП для длительного резерва всего объекта. Время автономной работы зависит только от ёмкости АКБ. Гарантия 5 лет. | руб. | 921420 | Под заказ
Smartec
Наименование | Изображение | Описание | Розница |  | Примечание
ST-AC012BP |  | Миниатюрный ИБП 12В, 1А. | USD | 27.33 | Под заказ
Батарейные блоки БАСТИОН
Наименование | Изображение | Описание | Розница |  | Примечание
432 SKAT BC 24/18 RACK |  | Батарейный блок со встроенным модулем защиты АКБ для ИБП SKAT-UPS 1000 RACK. Корпус под 19" шкаф, высота 2U. Номинальная емкость 18 Ач. Номинальное выходное напряжение 24 В. Количество и емкость АКБ - 4х9 Ач. Защитный автоматический выключатель постоянного тока номиналом 40 А. Габариты (ШхГхВ) 445х346х87 мм, масса 15,6 кг. | руб. | 58570 | Под заказ
434 SKAT BC 72/9 RACK |  | Батарейный блок со встроенным модулем защиты АКБ для ИБП SKAT-UPS 3000 RACK. Корпус под 19" шкаф, высота 2U. Номинальная емкость 9 Ач. Номинальное выходное напряжение 72 В. Количество и емкость АКБ - 6х9 Ач. Защитный автоматический выключатель постоянного тока номиналом 40 А. Габариты (ШхГхВ) 441х580х87 мм, масса 23,1 кг. | руб. | 80570 | Под заказ
431 SKAT BC 24/36 RACK |  | Батарейный блок со встроенным модулем защиты АКБ для ИБП SKAT UPS 1000 RACK. Корпус под 19" шкаф, высота — 2U. Номинальная ёмкость — 36 Ач. Номинальное выходное напряжение — 24 В. Количество и ёмкость АКБ — 8х9 Ач. Защитный автоматический выключатель постоянного тока номиналом 40 А. Габариты (ШхГхВ) — 441х580х87 мм, масса — 28,7 кг. | руб. | 90310 | Под заказ
Батарейные модули Ippon
Наименование | Изображение | Описание | Розница |  | Примечание
621783 |  | Батарея для ИБП Ippon Innova RT 1K для Innova RT 1000 Для увеличения времени батарейной поддержки все источники бесперебойного питания IPPON INNOVA RT позволяют подключать дополнительные батарейные модули. | руб. | 32790 | Под заказ
1192968 |  | Батарея для ИБП Ippon Smart Winner II 1500/1500 Euro BP 36В 14Ач Для увеличения времени автономной работы и повышения степени защиты подключенного оборудования к источнику бесперебойного питания Smart Winner II 1500, 36 В, 14 Ач | руб. | 44890 | Под заказ
1192976 |  | Батарея для Smart Winner II 2000E Для увеличения времени автономной работы и повышения степени защиты подключенного оборудования к источнику бесперебойного питания Smart Winner II 2000E, 48 В, 14 Ач | руб. | 45490 | Под заказ
1398367 |  | Батарея для ИБП Ippon Innova RT II 1000/1500 2x3x12В/7Ач для Innova RT II 1000-1500 Дополнительные батарейные модули для источников бесперебойного питания Innova RT II 1000-1500 помогут увеличить время автономной работы. | руб. | 37290 | Под заказ
626115 |  | Батарея для ИБП Ippon Innova RT 1.5/2K 2U для Innova RT 1.5/2K Для увеличения времени батарейной поддержки все источники бесперебойного питания IPPON INNOVA RT позволяют подключать дополнительные батарейные модули. | руб. | 38590 | Под заказ
1192973 |  | Батарея для ИБП Ippon Smart Winner II 2000/3000 Для увеличения времени автономной работы и повышения степени защиты подключенного оборудования к источнику бесперебойного питания Smart Winner II 2000/3000, 72 В, 14 Ач | руб. | 60690 | Складская программа
1398368 |  | Батарея для ИБП Ippon Innova RT II 2000/3000 2x6x12В/7Ач для Innova RT II 2000-3000 Дополнительные батарейные модули для источников бесперебойного питания Innova RT II 2000-3000 помогут увеличить время автономной работы. | руб. | 74490 | Под заказ
626116 |  | Батарея для ИБП Ippon Innova RT 3K 2U для Innova RT 3K Для увеличения времени батарейной поддержки все источники бесперебойного питания IPPON INNOVA RT позволяют подключать дополнительные батарейные модули. | руб. | 54590 | Под заказ
1075711 |  | Батарея для ИБП Ippon Innova RT II 6K 192В 7Ач для Innova RT II 6000 Дополнительные батарейные модули для источников бесперебойного питания Innova RT II 6000/10000 помогут увеличить время автономной работы. | руб. | 108090 | Под заказ
1075710 |  | Батарея для ИБП Ippon Innova RT II 10K 192В 9Ач для Innova RT II 10000 Дополнительные батарейные модули для источников бесперебойного питания Innova RT II 6000/10000 помогут увеличить время автономной работы. | руб. | 120590 | Под заказ
Рельсы монтажные Ippon
Наименование | Изображение | Описание | Розница |  | Примечание
1080984 |  | Рельсы монтажные Ippon Innova RT II 6-10K (1080984) Комплект для монтажа источников бесперебойного питания и их дополнительных батарей. | руб. | 7590 | Под заказ
650014 |  | Рельсы монтажные Ippon Innova RT 1-3K/Smart Winner II (650014) Комплект для монтажа источников бесперебойного питания и их дополнительных батарей | руб. | 4490 | Под заказ
Прочее Ippon
Наименование | Изображение | Описание | Розница |  | Примечание
769708 |  | Датчик мониторинга окружающей среды (МОС) Диапазон измеряемых температур - от 0°C до 70°C с точностью ±2°C; Диапазон измеряемых значений влажности 10% до 90% с точностью ±5%; Подключается к карте SNMP сетевым кабелем категории 5, и может быть удален от нее на расстояние 2 м; Контролирует состояние среды двух подключаемых устройств. | руб. | 17790 | Под заказ
1000795 |  | Блок распределения электропитания Bypass Ippon BP PDU16 (1000795) Вход : 230 VAC 16A 50/60Hz, 1O Выход : 230 VAC 16A 50/60Hz, 1O Время переключения (в положение байпас для ТО и обратно) : < 6 мс Диапазон рабочих температур : От 0°C до +40°C Температура хранения : От -20°C до +60°C Влажность : От 0 до 95% без конденсации Соответствие стандартам : CE, EN 60950, ISTA Procedure 1A Входная розетка питания от сети : IEC-C20 Входная розетка питания от ИБП : EC-C20 Выходная розетка для питания ИБП : IEC-C19 Выходные розетки для питания нагрузки : 6 x IEC-C13 + 1 x IEC-C19 | руб. | 25290 | Под заказ
687872 |  | Модуль Ippon NMC SNMP card (687872) SNMP карта предназначена для сбора информации и управления источником бесперебойного питания по сетевому протоколу SNMP. Позволяет использовать SMNP-менеджеры или обычный веб-браузер для просмотра текущего состояния ИБП, установки его параметров, в том числе задание программы отключения ИБП при различных событиях: пропадании напряжения в питающей сети, разряд батареи, перегрузка или перегрев ИБП, плановое выключение. | руб. | 14690 | Под заказ
1022865 |  | Модуль Ippon NMC SNMP II card SNMP адаптер предназначен для удаленного контроля состояния, а также настроек рабочих параметров источника бесперебойного питания. Подходит для ИБП Innova G2 и Innova RT II 6000/10000. | руб. | 19590 | Под заказ
Батарейные блоки Сайбер Электро и CyberPower
Наименование | Изображение | Описание | Розница |  | Примечание
ВББ24В40А |  | Внешний батарейный блок Сайбер Электро ВББ24В40А для моделей ПИЛОТ-1000Р/ЭКСПЕРТ-1000Р (12V / 9Ah х 4) | USD | 396.13 | Под заказ
ВББ48В40А |  | Внешний батарейный блок Сайбер Электро ВББ48В40А для моделей ПИЛОТ-1500Р/ПИЛОТ-2000Р/ЭКСПЕРТ-2000Р (12V / 9Ah х 8) 2U | USD | 551.01 | Под заказ
ВББ72В40А |  | Внешний батарейный блок Сайбер Электро ВББ72В40А для моделей ПИЛОТ-3000Р/ЭКСПЕРТ-3000Р (12V / 9Ah х 12) 2U | USD | 699.57 | Под заказ
Прочее Сайбер Электро и CyberPower
Наименование | Изображение | Описание | Розница |  | Примечание
4POSTRAILKIT2136 |  | Универсальные рельсы 4POSTRAILKIT2136 (2U) | USD | 71.9 | Под заказ
ПМКАРД |  | ПМКАРД - SNMP карта удаленного управления ПМКАРД(PMCARD) для 1-фазных ИБП СайберЭлектро | USD | 234.94 | Под заказ
Прочее БАСТИОН
Наименование | Изображение | Описание | Розница |  | Примечание
2159 SNMP-модуль DL 801 |  | SNMP-модуль для SKAT UPS-1000 RACK и SKAT UPS-3000 RACK. Мониторинг и управление ИБП в компьютерной сети с обеспечением автоматического корректного завершения работы серверов и рабочих станций. Автоопределение 10M/100M Fast Ethernet. Управление и конфигурация через Telnet, Web-браузер или NMS. Поддержка протоколов TCP/IP, UDP, SNMP, Telnet, SNTP, PPP, HTTP, SMTP. | руб. | 27210 | Под заказ
2158 SNMP-модуль CX 504 |  | SNMP-модуль для SKAT UPS 10000 RACK. Мониторинг и управление ИБП в компьютерной сети, с обеспечением автоматического корректного завершения работы серверов и рабочих станций. Автоопределение 10M/100M Fast Ethernet. Управление и конфигурация через Telnet, Web-браузер или NMS. Поддержка протоколов TCP/IP, UDP, SNMP, Telnet, SNTP, PPP, HTTP,SMTP. | руб. | 33920 | Под заказ
521 SKAT-GF 1000 RACK |  | Разделительный трансформатор на 1кВА в корпусе RACK. Предназначен для гальванической развязки и защиты телекоммуникационного, производственного, серверного, охранно-пожарного и др. оборудования по сети ~220В, 50Гц. Обеспечивает: · защиту от небезопасного напряжения силовых цепей, за счет исключения связи между общей сетью и сетью входа дорогостоящего оборудования; · исключение паразитных токов опасных для персонала и дорогостоящего оборудования; · устранение вредного потенциала переменного и постоянного тока между сетевыми проводами и заземлением, не допуская его влияния на подключенное дорогостоящее оборудование. Входное напряжение - 170-250В. Выходное напряжение - 170-250В. Максимальная мощность нагрузки - 1000ВА. Высота 2U. | руб. | 76530 | Под заказ
522 SKAT-GF 3000 RACK |  | Разделительный трансформатор на 3кВА в корпусе RACK. Предназначен для гальванической развязки и защиты телекоммуникационного, производственного, серверного, охранно-пожарного и др. оборудования по сети ~220В, 50Гц. Обеспечивает: · защиту от небезопасного напряжения силовых цепей, за счет исключения связи между общей сетью и сетью входа дорогостоящего оборудования; · исключение паразитных токов опасных для персонала и дорогостоящего оборудования; · устранение вредного потенциала переменного и постоянного тока между сетевыми проводами и заземлением, не допуская его влияния на подключенное дорогостоящее оборудование. Входное напряжение - 170-250В. Выходное напряжение - 170-250В. Максимальная мощность нагрузки - 3000ВА. Высота 2U. | руб. | 138560 | Под заказ

## ББП
ББП
www.dssl.ru e-mail: info@dssl.ru
СОДЕРЖАНИЕ | Цены включают НДС.
Блоки бесперебойного питания в пластиковом корпусе
Наименование | Изображение | Описание | Розница |  | Примечание
AT-12/10 КВАНТ |  | Стабилизированный источник питания, входное напряжение 110...240 В, выходное напряжение 12 В, регулировка выходного напряжения 11,9...14.7 В, номинальный ток нагрузки 1,0 А, максимальный ток нагрузки 1,3 А, встроенная защита от КЗ и перегрузки, пластиковый корпус, 0...+40 °С, подключение сетевого кабеля и нагрузки - клеммные колодки "под винт" | руб. | 414 | Под заказ
AT-12/25 КВАНТ |  | Стабилизированный источник питания, входное напряжение 110...240 В, выходное напряжение 12 В, регулировка выходного напряжения 11,9...14.7 В, номинальный ток нагрузки 2,5 А, максимальный ток нагрузки 2,9 А, встроенная защита от КЗ и перегрузки, пластиковый корпус, 0...+40 °С, подключение сетевого кабеля и нагрузки - клеммные колодки "под винт" | руб. | 611 | Под заказ
ББП-20 исп.1 (белый) |  | AccordTec - Блок бесперебойного питания в пластиковом корпусе под АКБ 7 Ач. Uвх. AC 110-250 В, Uвых. 12,6 В (регулируется от 11.7 до 14.7 ± 5%), 2A (ном.) Рабочая температура : -15°C ~ +50°C Габаритные размеры: 170?160?77 мм. Масса брутто 490 г. Цвета: серый, белый. | руб. | 1262 | Складская программа
ББП-40 исп. 1 |  | AccordTec - Блок бесперебойного питания в пластиковом корпусе под АКБ 7 Ач. Uвх. AC 110-250 В, Uвых. DC 12,6 В (регулируется от 11.7 до 14.7 ± 5%), 4A (ном.) Рабочая температура : -15°C ~ +50°C. Габаритные размеры: 168?195?83 мм. Масса брутто 564 г. Цвет корпуса - белый. | руб. | 2014 | Складская программа
ББП-60 исп. 1 |  | AccordTec - Блок бесперебойного питания в пластиковом корпусе под АКБ 7 Ач. Uвх. AC 110-250 В, Uвых. DC 12,6 В (регулируется от 11.7 до 14.7 ± 5%), 6A (ном.) Рабочая температура : -15°C ~ +50°C Габаритные размеры: 168?195?83 мм. Масса брутто 566 г. Цвет корпуса - белый. | руб. | 2196 | Складская программа
Блоки бесперебойного питания в пластиковом корпусе с платой распределения питания
Наименование | Изображение | Описание | Розница |  | Примечание
ББП-40 v.4 исп. 1 |  | AccordTec - Блок бесперебойного питания в пластиковом корпусе под АКБ 7 Ач со встроенной платой распределения нагрузки по 4-м каналам с защитой каждого канала от перегрузки по току и КЗ. Ток нагрузки(ном): 4А (4 х 1.0А). Uвх. AC 110-250 В, Uвых. DC 12,6 В (регулируется от 11.7 до 14.7 ± 5%), Рабочая температура : -15°C ~ +50°C. Габаритные размеры: 168?195?83 мм. Масса брутто 590 г. Цвет корпуса - белый. | руб. | 1893 | Под заказ
ББП-60 v.8 исп. 1 |  | AccordTec - Блок бесперебойного питания в пластиковом корпусе под АКБ 7 Ач со встроенной платой распределения нагрузки по 8-ми каналам с защитой каждого канала от перегрузки по току и КЗ. Ток нагрузки (ном) : 6А (8 x 0.75 A) Uвх. AC 110-250 В, Uвых. DC 12,6 В (регулируется от 11.7 до 14.7 ± 5%) Габаритные размеры: 168×195×83 мм. Вес 620 г. Цвет корпуса - белый | руб. | 2565 | Под заказ
Блоки бесперебойного питания в металлическом корпусе под АКБ 7Ач
Наименование | Изображение | Описание | Розница |  | Примечание
ББП-20 Lite |  | Блок бесперебойного питания в металлическом корпусе под АКБ 7 Ач без регулировки выходного напряжения. Uвх. AC 110-250 В, Uвых. DC 13.6 В ± 5%, 2A (ном.)Рабочая температура : -15°C ~ +50°C. Габаритные размеры: 134×164×78 мм. Масса брутто 475 г. Цвет: серый. | руб. | 1188 | Под заказ
ББП-20 |  | AccordTec - Блок бесперебойного питания в металлическом корпусе под АКБ 7 Ач. Uвх. AC 110-250 В, Uвых. DC 12,6 В (регулируется от 11.7 до 14.7 ± 5%), 2A (ном.) Рабочая температура : -15°C ~ +50°C. Габаритные размеры: 167?164?72 мм. Масса брутто 678 г. | руб. | 1498 | Складская программа
ББП-30N |  | AccordTec - Блок бесперебойного питания в металлическом корпусе под АКБ 7 Ач. Uвх. AC 110-250 В, Uвых. DC 12,6 В (регулируется от 11.7 до 14.7 ± 5%), 3A (ном.) Рабочая температура : -15°C ~ +50°C. Габаритные размеры: 167?164?72 мм. Масса брутто 706 г. | руб. | 1590 | Под заказ
ББП-30 ТР исп.1 |  | AccordTec - Блок бесперебойного питания в корпусе под АКБ 7 Ач. Ток нагрузки: 3A (ном.) Напряжение питающей сети : 110 ~ 250 В, Uвых. 12,6 В (регулируется от 11.7 до 14.7 ± 5%). Световая индикация режимов работы. Наличие информационных выходов о статусе ББП (требование ГОСТ для сертификации). Габаритные размеры: 240x170x80 мм. Масса брутто 1148 г. Материал корпуса : металл. Рабочая температура : -15°C ~ +50°C . | руб. | 3494 | Под заказ
ББП-50 ТР исп.1 |  | Блок бесперебойного питания в корпусе под АКБ 7 Ач. Ток нагрузки: 5A (ном.). Напряжение питающей сети : 110 ~ 250 В, Uвых. 12,6 В (регулируется от 11.7 до 14.7 ± 5%). Световая индикация режимов работы. Наличие информационных выходов о статусе ББП (требование ГОСТ для сертификации). Габаритные размеры: 240x170x80 мм. Масса брутто 1174 г. Материал корпуса : металл. Рабочая температура : -15°C ~ +50°C . | руб. | 4052 | Под заказ
Блоки бесперебойного питания в металлическом корпусе под АКБ 17/18 Ач
Наименование | Изображение | Описание | Розница |  | Примечание
ББП-30 ТР исп.2 |  | Блок бесперебойного питания в корпусе под АКБ 17/18 Ач. Ток нагрузки: 3A (ном.) Напряжение питающей сети : 110 ~ 250 В, Uвых. 12,6 В (регулируется от 11.7 до 14.7 ± 5%). Световая индикация режимов работы. Наличие информационных выходов о статусе ББП (требование ГОСТ для сертификации). Габаритные размеры: 288x298x78 мм. Масса брутто 2260 г. Материал корпуса : металл. Рабочая температура : -15°C ~ +50°C . | руб. | 4281 | Под заказ
ББП-50 ТР исп.2 |  | Блок бесперебойного питания в корпусе под АКБ 17/18 Ач. Ток нагрузки: 5A (ном.) Напряжение питающей сети : 110 ~ 250 В, Uвых. 12,6 В (регулируется от 11.7 до 14.7 ± 5%). Световая индикация режимов работы. Наличие информационных выходов о статусе ББП (требование ГОСТ для сертификации). Габаритные размеры: 288x298x78 мм. Масса брутто 2266 г. Материал корпуса : металл. Рабочая температура : -15°C ~ +50°C . | руб. | 4979 | Под заказ
ББП-80 ТР исп.1 |  | Блок бесперебойного питания в корпусе под АКБ 17/18 Ач. Ток нагрузки: 8A (ном.) Напряжение питающей сети : 110 ~ 250 В, Uвых. 12,6 В (регулируется от 11.7 до 14.7 ± 5%). Световая индикация режимов работы. Наличие информационных выходов о статусе ББП (требование ГОСТ для сертификации). Габаритные размеры: 288x298x78 мм. Масса брутто 2318 г. Материал корпуса : металл. Рабочая температура : -15°C ~ +50°C . | руб. | 6252 | Под заказ
Блоки бесперебойного питания со встроенной Литий-ионной батареей
Наименование | Изображение | Описание | Розница |  | Примечание
ББП-12/1 Li-ion |  | Блок бесперебойного питания (внешний аккумулятор) со встроенной Li-ion батареей. Емкость батареи: 14,8 Вт*ч; U вх: 12 В; U вых: 12 В. Входной ток: 1 А ; Выходной ток: 1 А; Рабочая температура : -20°C ~ +65°C. Габаритные размеры: 111 х 60 х 26 мм, Масса брутто: 195 г. Материал корпуса: пластик. | руб. | 2050 | Под заказ
ББП-12/3 Li-ion |  | Блок бесперебойного питания (внешний аккумулятор) со встроенной Li-ion батареей. Емкость батареи: 29,6 Вт*ч ; U вх: 12 В; U вых: 12 В. Входной ток: 3 А ; Выходной ток: 3 А; Рабочая температура : -20°C ~ +65°C. Габаритные размеры: 138 х 60 х 24 мм. Масса брутто: 300 г. Материал корпуса: пластик. | руб. | 4152 | Под заказ
ББП-12/5 Li-ion |  | Блок бесперебойного питания (внешний аккумулятор) со встроенной Li-ion батареей. Емкость батареи: 88,8 Вт*ч; U вх: 12 В; U вых: 12 В. Входной ток: 6 А; Выходной ток: 5 А; Рабочая температура : -20°C ~ +65°C. Габаритные размеры: 137 х 124 х 44 мм. Масса брутто: 820 г. Материал корпуса: пластик. | руб. | 8574 | Под заказ
Блоки бесперебойного питания в металлическом корпусе с защитой АКБ от глубокого разряда под АКБ 7Ач
Наименование | Изображение | Описание | Розница |  | Примечание
ББП-20NR |  | AccordTec - Блок бесперебойного питания в металлическом корпусе под АКБ 7 Ач. Uвх. AC 110-250 В, Uвых. DC 12,6 В (регулируется от 11.7 до 14.7 ± 5%), 2A (ном.) Рабочая температура : -15°C ~ +50°C. Габаритные размеры: 166?164?72 мм. Масса брутто 710 г. | руб. | 1613 | Под заказ
ББП-30NR |  | AccordTec - Блок бесперебойного питания в металлическом корпусе под АКБ 7 Ач. Uвх. AC 110-250 В, Uвых. 12,6 В (регулируется от 11.7 до 14.7 ± 5%), 3A (ном.) Рабочая температура : -15°C ~ +50°C. Габаритные размеры: 166?164?72 мм. Масса брутто 730 г. | руб. | 1873 | Под заказ
ББП-40 |  | AccordTec - Блок бесперебойного питания в металлическом корпусе под АКБ 7 Ач. Uвх. AC 110-250 В, Uвых. DC 12,6 В (регулируется от 11.7 до 14.7 ± 5%), 4A (ном.) Рабочая температура : -15°C ~ +50°C Габаритные размеры: 167х164х72 мм. Масса брутто 770 г. | руб. | 2027 | Складская программа
ББП-30 исп. 1 |  | AccordTec - Блок бесперебойного питания в металлическом корпусе под АКБ 7 Ач. Uвх. AC 110-250 В, Uвых. DC 12,6 В (регулируется от 11.7 до 14.7 ± 5%), 3A (ном.) Рабочая температура : -15°C ~ +50°C. Габаритные размеры: 240x170x80 мм. Масса брутто 1148 г.г. | руб. | 2680 | Складская программа
ББП-60 |  | AccordTec - Блок бесперебойного питания в металлическом корпусе под АКБ 7 Ач. Uвх. AC 110-250 В, Uвых. DC 12,6 В (регулируется от 11.7 до 14.7 ± 5%), 6A (ном.) Рабочая температура : -15°C ~ +50°C Габаритные размеры: 167?164?72 мм. Масса брутто 786 г. | руб. | 2441 | Складская программа
ББП-50 исп. 1 |  | AccordTec - Блок бесперебойного питания в металлическом корпусе под АКБ 7 Ач. Uвх. AC 110-250 В, Uвых. DC 12,6 В (регулируется от 11.7 до 14.7 ± 5%), 5A (ном.) Рабочая температура : -15°C ~ +50°C. Габаритные размеры: 240x170x80 мм. Масса брутто 1174 г. | руб. | 3197 | Складская программа
Блоки бесперебойного питания в металлическом корпусе с платой распределения питания
Наименование | Изображение | Описание | Розница |  | Примечание
ББП-40 v.4 |  | AccordTec - Блок бесперебойного питания в металлическом корпусе под АКБ 7 Ач со встроенной платой распределения нагрузки по 4-м каналам с защитой каждого канала от перегрузки по току и КЗ. Ток нагрузки(ном): 4А (4 х 1.0А). Uвх. AC 110-250 В, Uвых. DC 12,6 В (регулируется от 11.7 до 14.7 ± 5%), Рабочая температура : -15°C ~ +50°C. Габаритные размеры: 232?167?77 мм. Масса брутто 986 г. Цвет корпуса - серый. | руб. | 2094 | Под заказ
ББП-60 v.8 |  | AccordTec - Блок бесперебойного питания в металлическом корпусе под АКБ 7 Ач со встроенной платой распределения нагрузки по 8-ми каналам с защитой каждого канала от перегрузки по току и КЗ. Ток нагрузки (ном) : 6А (8 x 0.75 A). Uвх. AC 110-250 В, Uвых. DC 12,6 В (регулируется от 11.7 до 14.7 ± 5%), Рабочая температура : -15°C ~ +50°C. Габаритные размеры: 232?167?77 мм. Масса брутто 1010 г. Цвет корпуса - серый. | руб. | 2954 | Под заказ
Блоки бесперебойного питания RACK 19"
Наименование | Изображение | Описание | Розница |  | Примечание
ББП-80х1 v.16 RACK |  | AccordTec - Блок бесперебойного питания для установки в стойку 19". Высота корпуса 1U. Количество выходов 16 х 0.5 А. Uвых DC 12,6 В (регулируется от 11.7 до 14.7 ± 5%). Возможность подключения внешней АКБ. Рабочая температура : -15°C ~ +50°C. Габаритные размеры: 465*200*45 мм. Масса брутто 3418 г. | руб. | 11279 | Под заказ
ББП-80х2 v.16 RACK 3U |  | Блок бесперебойного питания для установки в стойку 19". Высота корпуса 3U. В корусе: 2 независимых ББП-80ТР. Количество выходов 16 х 1.0 А. Возможность установки до 4-х АКБ 12Ah (по 2-а на каждый ББП-80ТР) | руб. | 21977 | Под заказ
Блоки бесперебойного питания 12/24V
Наименование | Изображение | Описание | Розница |  | Примечание
ББП-40 исп.2 |  | AccordTec - Блок бесперебойного питания в металлическом корпусе под АКБ 17/18 Ач Uвх. AC 110-250 В, Uвых. DC 12,6 В (регулируется от 11.7 до 14.7 ± 5%), 4A (ном.) Рабочая температура: -15°C ~ +50°C. Габаритные размеры: 283 х 298 х 78 мм. Масса брутто 2042 г. | руб. | 3082 | Под заказ
ББП-60 исп.2 |  | AccordTec - Блок бесперебойного питания в металлическом корпусе под АКБ 17/18 Ач Uвх. AC 110-250 В, Uвых. DC 12,6 (регулируется от 11.7 до 14.7 ± 5%), 6A (ном.) Рабочая температура: -15°C ~ +50°C. Габаритные размеры: 283 х 298 х 78 мм. Масса брутто 2044 г. | руб. | 3465 | Под заказ
ББП-30 исп.2 |  | AccordTec - Блок бесперебойного питания в металлическом корпусе под АКБ 17/18 Ач.Uвх. AC 110-250 В, Uвых. DC 12,6 В (регулируется от 11.7 до 14.7 ± 5%), 3A (ном.) Рабочая температура : -15°C ~ +50°C .Габаритные размеры: 288х298х78 мм. Масса брутто 2260 г. | руб. | 3847 | Под заказ
ББП-50 исп.2 |  | AccordTec - Блок бесперебойного питания в металлическом корпусе под АКБ 17/18 Ач.Uвх. AC 110-250 В, Uвых. DC 12,6 В (регулируется от 11.7 до 14.7 ± 5%), 5A (ном.) Рабочая температура : -15°C ~ +50°C .Габаритные размеры: 288х298х78 мм. Масса брутто 2266 г. | руб. | 4361 | Под заказ
ББП-24 исп.1 |  | AccordTec - Блок бесперебойного питания в корпусе под 2 АКБ до 17/18 Ач. Uвх. AC 110-250 В, Uвых. DC 24 В (регулируется от 23.8 до 26 ± 5%), 3A (ном.) Рабочая температура : -15°C ~ +50°C. Габаритные размеры: 490?285?80 мм. Масса брутто 3420 г. | руб. | 5801 | Под заказ
ББП-80 исп.1 |  | AccordTec - Блок бесперебойного питания в металлическом корпусе под АКБ 17/18 Ач.Uвх. AC 110-250 В, Uвых. DC 12,6 В (регулируется от 11.7 до 14.7 ± 5%), 8A (ном.) Рабочая температура : -15°C ~ +50°C .Габаритные размеры: 288х298х78 мм. Масса брутто 2318 г. | руб. | 5697 | Под заказ
Блоки бесперебойного питания без корпуса
Наименование | Изображение | Описание | Розница |  | Примечание
ББП-40 БК |  | AccordTec - Блок бесперебойного питания без корпуса. Uвх. AC 110-250 В, Uвых. DC 12,6 В (регулируется от 11.7 до 14.7 ± 5%), 4A (ном.) Рабочая температура : -15°C ~ +50°C. Габаритные размеры: 130 x 55 x 40 мм. Масса брутто 178 г. | руб. | 1638 | Под заказ
ББП-60 БК |  | AccordTec - Блок бесперебойного питания без корпуса. Uвх. AC 110-250 В, Uвых. DC 12,6 В (регулируется от 11.7 до 14.7 ± 5%), 6A (ном.) Рабочая температура : -15°C ~ +50°C. Габаритные размеры: 130 x 55 x 40 мм. Масса брутто 192 г. | руб. | 1731 | Под заказ
ББП-30 БК |  | AccordTec - Блок бесперебойного питания без корпуса, АКБ до 17/18 Ач. Uвх. AC 110-250 В, Uвых. DC 12,6 В (регулируется от 11.7 до 14.7 ± 5%), 3А (ном.) Рабочая температура : -15°C ~ +50°C. Габаритные размеры: 129x92x38 мм. Масса брутто 380 г. | руб. | 2019 | Под заказ
ББП-50 БК |  | AccordTec - Блок бесперебойного питания без корпуса, АКБ до 17/18 Ач. Uвх. AC 110-250 В, Uвых. DC 12,6 В (регулируется от 11.7 до 14.7 ± 5%), 5А (ном.) Рабочая температура : -15°C ~ +50°C. Габаритные размеры: 129x92x38 мм. Масса брутто 408 г. | руб. | 2511 | Под заказ
ББП-24 БК |  | AccordTec - Блок бесперебойного питания без корпуса, АКБ до 17/18 Ач. Uвх. AC 110-250 В, Uвых. DC 24 В (регулируется от 23.8 до 26 ± 5%), 3A (ном.) Рабочая температура : -15°C ~ +50°C. Габаритные размеры: 160?100?40 мм. Масса брутто 468 г. | руб. | 3298 | Под заказ
ББП-80 БК |  | AccordTec - Блок бесперебойного питания без корпуса, АКБ до 17/18 Ач. Uвх. AC 110-250 В, Uвых. DC 12,6 В (регулируется от 11.7 до 14.7 ± 5%), 8A (ном.) Рабочая температура : -15°C ~ +50°C. Габаритные размеры: 159?98?38мм. Масса брутто 480 г. | руб. | 4139 | Под заказ
ББП-30 ТР БК |  | Блок бесперебойного питания без корпуса. Ток нагрузки: 3A (ном.) АКБ до 17/18 Ач. Напряжение питающей сети : 110 ~ 250 В, Uвых. 12,6 В (регулируется от 11.7 до 14.7 ± 5%). Световая индикация режимов работы. Наличие информационных выходов о статусе ББП (требование ГОСТ для сертификации). Габаритные размеры: 129x92x38 мм. Масса брутто 380 г. Материал корпуса : металл. Рабочая температура : -15°C ~ +50°C . | руб. | 2284 | Под заказ
ББП-50 ТР БК |  | Блок бесперебойного питания без корпуса. Ток нагрузки: 5A (ном.) АКБ до 17/18 Ач. Напряжение питающей сети : 110 ~ 250 В, Uвых. 12,6 (регулируется от 11.7 до 14.7 ± 5%). Световая индикация режимов работы. Наличие информационных выходов о статусе ББП (требование ГОСТ для сертификации). Габаритные размеры: 129x92x38 мм. Масса брутто 408 г. Материал корпуса : металл. Рабочая температура : -15°C ~ +50°C . | руб. | 3173 | Под заказ
ББП-80 ТР БК |  | Блок бесперебойного питания без корпуса. Ток нагрузки: 8A (ном.) АКБ до 17/18 Ач. Напряжение питающей сети : 110 ~ 250 В, Uвых. 12,6 В (регулируется от 11.7 до 14.7 ± 5%). Световая индикация режимов работы. Наличие информационных выходов о статусе ББП (требование ГОСТ для сертификации). Габаритные размеры: 160x97x39 мм. Масса брутто 480 г. Материал корпуса : металл. Рабочая температура : -15°C ~ +50°C . | руб. | 4621 | Под заказ
Преобразователи напряжения
Наименование | Изображение | Описание | Розница |  | Примечание
AT-DC12/AC24 |  | Преобразователь напряжения DC12/AC24. Обеспечивает питание нагрузки переменным напряжением 24 V с током потребления не более 2.5А. Предназначен для совместной работы с блоками питания с выходным напряжением DC12V и током нагрузки 8А. Габаритные размеры: 143*58*40 мм. Масса брутто 276 г. | руб. | 2924 | Под заказ
AT-DC12/DC5-9 |  | Кабель-преобразователь напряжения предназначен для преобразования входного напряжения 12 В в выходное номиналом 5 В (2А), 9 В (1А) и 12 В (1А). Используется для электропитания устройств и приборов охранно-пожарной сигнализации, систем видеонаблюдения, связи и контроля доступа. Масса брутто: 30 г. | руб. | 1072 | Под заказ
Блоки бесперебойного питания на DIN-рейку
Наименование | Изображение | Описание | Розница |  | Примечание
ББП-20 DIN |  | Блок бесперебойного питания для крепления на DIN рейку, АКБ до 12 Ач. , ток заряда АКБ: 0,5 А, защита от глубокого разряда АКБ Uвх. AC 190-265 В, Uвых. DC регулируется от 12 до 14 В ± 5%, 2 А (ном.) Рабочая температура : 0°C ~ +50°C. Габаритные размеры: 27 х 93 х 56 мм. | руб. | 1942 | Под заказ
ББП-30 DIN |  | Блок бесперебойного питания для крепления на DIN рейку, АКБ до 12 Ач. , ток заряда АКБ: 0,5 А, защита от глубокого разряда АКБ Uвх. AC 190-265 В, Uвых. DC регулируется от 12 до 14 В ± 5%, 3 А (ном.) Рабочая температура : 0°C ~ +50°C. Габаритные размеры: 89 х 93 х 56 мм. | руб. | 2558 | Под заказ
ББП-50 POE |  | Блок бесперебойного питания для крепления на DIN рейку, 4 шт АКБ до 12 Ач. , ток заряда АКБ: 0,5 А, защита от глубокого разряда АКБ Uвх. AC 190-265 В, Uвых. DC 48 В ± 15%, 5 А (ном.) Рабочая температура : 0°C ~ +50°C. Габаритные размеры: 180 х 132 х 52 мм. | руб. | 10256 | Под заказ
ББП-100 DIN |  | Блок бесперебойного питания для крепления на DIN рейку, АКБ до 17/18 Ач. , ток заряда АКБ: 1 А, защита от глубокого разряда АКБ Uвх. AC 190-265 В, Uвых. DC регулируется от 12 до 14 В ± 5%, 10 А (ном.) Рабочая температура : 0°C ~ +50°C. Габаритные размеры: 43 х 24 х 113 мм. | руб. | 4741 | Под заказ
Блоки питания для крепления на DIN-рейку
Наименование | Изображение | Описание | Розница |  | Примечание
AT-12/15 DIN |  | Источник вторичного электропитания стабилизированный, напряжение питания от сети переменного тока частотой 50 Гц 100...240 В, выходное напряжение постоянного тока 12,4...12.8 В, номинальный ток нагрузки 1,5 А, максимальный ток нагрузки 2 А, защита от короткого замыкания, температура эксплуатации +10...+40°С, габаритные размеры 94х78х67 , пластиковый корпус с креплением на DIN-рейку | руб. | 1050 | Под заказ
AT-12/30 DIN |  | Источник вторичного электропитания стабилизированный, напряжение питания от сети переменного тока частотой 50 Гц 100...240 В, выходное напряжение постоянного тока 12,4...12.8 В, номинальный ток нагрузки 3 А, максимальный ток нагрузки 3,5 А, защита от короткого замыкания, температура эксплуатации +10...+40°С, габаритные размеры 94х78х67 , пластиковый корпус с креплением на DIN-рейку | руб. | 1442 | Под заказ
Блоки бесперебойного питания Smartec
Наименование | Изображение | Описание | Розница |  | Примечание
STG-U02 |  | Адаптер питания для Cloud Bridge 12-24VDC- 5VDC MicroUSB.1.5A | USD | 5 | Под заказ
ST-PS103 |  | ББП Smartec встраиваемый 12 VDC/ 3 A; 220 VAC; габариты 120х80х45 мм | USD | 27.33 | Под заказ
ST-PS103B-BK |  | ББП Smartec 12 VDC/ 3 A; 220 VAC; корпус 163х203х74 мм (место для аккумулятора 7 Ач) | USD | 27.33 | Под заказ
ST-PS103C-BK |  | ББП Smartec 12 VDC/ 3 A; 220 VAC; корпус 195х265х75 мм (место для аккумулятора 10 Ач) | USD | 28.57 | Под заказ
ST-PS105 |  | ББП встраиваемый 12 VDC/ 5 A; 220 VAC; габариты 140х80х45 мм | USD | 37.26 | Под заказ
ST-PS105C-BK |  | ББП Smartec 12 VDC/ 5 A; 220 VAC; корпус 195х265х75 мм (место для аккумулятора 10 Ач) | USD | 37.26 | Под заказ
ST-PS105D-BK |  | ББП Smartec 12 VDC/ 5 A; 220 VAC; корпус 195х265х90 мм (место для аккумулятора 17 Ач) | USD | 42.23 | Под заказ
ST-AC030PS |  | ББП 12 VDC/ 3 A; 220 VAC; 110х80х37 мм, бескорпусной, установка в корпус контроллеров ST-NCxxxB | USD | 43.47 | Под заказ
ST-PS105-9 |  | ББП встраиваемый 12 VDC/ 5 A; 220 VAC; габариты 140х80х45 мм | USD | 60 | Под заказ
ST-PS110F-BK |  | ББП Smartec 12 VDC/ 10 A; 220 VAC; корпус 285х395х90 мм (место для 1-го аккумулятора 17 Ач) | USD | 91.91 | Под заказ
ST-PS110E-BK |  | ББП 12 VDC/ 10 A; 220 VAC; корпус 285х395х165 мм (место для 2-х аккумуляторов 17 Ач) | USD | 99.37 | Под заказ
ST-PS205-9 |  | ББП встраиваемый 12 VDC/ 5 A; 220 VAC; габариты 140х80х45 мм | USD | 73 | Под заказ
Бюджетные блоки бесперебойного питания (ББП) «РАПАН»
Наименование | Изображение | Описание | Розница |  | Примечание
352 ББП РАПАН - 10П исп. 1.2 |  | Блок бесперебойного питания ББП РАПАН - 10П исп. 1.2 Бастион 12В, 1А, пластиковый корпус под АКБ 1,2 Ач, защита АКБ, защита выхода от КЗ и перегрузки | руб. | 1390 | Под заказ
368 ББП РАПАН-20П |  | Блок бесперебойного питания ББП РАПАН-20П Бастион 12 В, 2 А, пластиковый корпус под АКБ 7 Ач, защита АКБ, защита выхода от КЗ и перегрузки | руб. | 1470 | Под заказ
354 ББП РАПАН - 20 |  | 12 В, 2 А, металлический корпус под АКБ 7 Ач, защита АКБ, защита выхода от КЗ и перегрузки. Электронная защиты выхода с самовосстановлением. Защита АКБ от глубокого разряда. Оригинальный вариант светодиодной индикации | руб. | 1610 | Под заказ
203 ББП РАПАН - 30П |  | Блок бесперебойного питания ББП РАПАН - 30П Бастион 12В, 3А, пластиковый корпус под АКБ 7Ач, защита АКБ, защита выхода от КЗ и перегрузки | руб. | 1900 | Под заказ
211 ББП РАПАН - 30 |  | 12 В, 3 А, металлический корпус под АКБ 7 Ач, защита АКБ, защита выхода от КЗ и перегрузки. Электронная защиты выхода с самовосстановлением. Защита АКБ от глубокого разряда. Оригинальный вариант светодиодной индикации | руб. | 2430 | Под заказ
202 ББП РАПАН - 40П |  | Блок бесперебойного питания ББП РАПАН - 40П Бастион 12 В, 4 А, пластиковый корпус под АКБ 7 Ач, защита АКБ, защита выхода от КЗ и перегрузки | руб. | 2500 | Под заказ
356 ББП РАПАН - 40 |  | Блок бесперебойного питания ББП РАПАН - 40 Бастион 12В, 4А, металлический корпус под АКБ 7Ач, защита АКБ, защита выхода от КЗ и перегрузки | руб. | 2620 | Под заказ
192 ББП РАПАН - 30 исп.2Х7 |  | Блок бесперебойного питания ББП РАПАН - 30 исп.2Х7 Бастион 12В, 3А, металлический корпус под 2 АКБ 7 Ач или 1 АКБ 17 Ач, защита АКБ, защита выхода от КЗ и перегрузки | руб. | 3530 | Под заказ
204 ББП РАПАН - 50П |  | Блок бесперебойного питания ББП РАПАН - 50П Бастион 12В, 5А, пластиковый корпус под АКБ 7Ач, защита АКБ, защита выхода от КЗ и перегрузки | руб. | 2990 | Под заказ
372 ББП РАПАН - 50 |  | Блок бесперебойного питания ББП РАПАН - 50 Бастион 12В, 5А, металлический корпус под АКБ 7Ач, защита АКБ, защита выхода от КЗ и перегрузки | руб. | 3330 | Под заказ
193 ББП РАПАН - 40 исп.2х7 |  | Блок бесперебойного питания ББП РАПАН - 40 исп.2х7 Бастион 12В, 4А, металлический корпус под 2 АКБ 7 Ач или 1 АКБ 17 Ач, защита АКБ, защита выхода от КЗ и перегрузки | руб. | 4290 | Под заказ
205 ББП РАПАН - 60П |  | Блок бесперебойного питания ББП РАПАН - 60П Бастион 12В, 6А, пластиковый корпус под АКБ 7Ач, защита АКБ, защита выхода от КЗ и перегрузки | руб. | 3430 | Под заказ
359 ББП РАПАН - 60 |  | Блок бесперебойного питания ББП РАПАН - 60 Бастион 12В, 6А, металлический корпус под АКБ 12Ач, защита АКБ, защита выхода от КЗ и перегрузки | руб. | 3980 | Под заказ
194 ББП РАПАН - 50 исп.2x7 |  | Блок бесперебойного питания ББП РАПАН - 50 исп.2x7 Бастион 12В, 5А, металлический корпус под 2 АКБ 7 Ач или 1 АКБ 17 Ач, защита АКБ, защита выхода от КЗ и перегрузки | руб. | 4310 | Под заказ
364 ББП РАПАН - 24/1,5 |  | Блок бесперебойного питания ББП РАПАН - 24/1,5 Бастион 24В, 1,5А, металлопластиковый корпус под 2 АКБ 4,5Ач, защита АКБ, защита выхода от КЗ и перегрузки | руб. | 4770 | Под заказ
357 ББП РАПАН - 60 исп.26 |  | Блок бесперебойного питания ББП РАПАН - 60 исп.26 Бастион 12В, 6А, металлический корпус под АКБ 26 Ач, защита АКБ, защита выхода от КЗ и перегрузки | руб. | 5030 | Под заказ
365 ББП РАПАН - 24/3 |  | Блок бесперебойного питания ББП РАПАН - 24/3 Бастион 24В, 3А, пластиковый корпус под 2 АКБ 12Ач, защита АКБ, защита выхода от КЗ и перегрузки | руб. | 7070 | Под заказ
207 ББП РАПАН - 80 исп.2x7 |  | Блок бесперебойного питания ББП РАПАН - 80 исп.2x7 Бастион 12В, 8А, металлический корпус под 2 АКБ 7 Ач или 1 АКБ 17 Ач, защита АКБ, защита выхода от КЗ и перегрузки | руб. | 7150 | Под заказ
361 ББП РАПАН - 100 |  | Блок бесперебойного питания ББП РАПАН - 100 Бастион 12В, 10А, металлический корпус под АКБ 26 Ач, защита АКБ, защита выхода от КЗ и перегрузки | руб. | 9210 | Под заказ
144 RAPAN-100 исп.V.8 |  | Блок бесперебойного питания 12 В, 10 А, 8 выходов по 0,5…1 А. Дополнительный выход (клеммы) для питания видеорегистраторов и другой аппаратуры до 4 А, защита от КЗ и перегрузки выходов, посредством самовосстанавливающихся предохранителей, внутренняя индикация состояния каждого канала, корпус под 26 Ач, защита АКБ от глубокого разряда, КЗ и переполюсовки. Разъёмные колодки подключения. | руб. | 10840 | Под заказ
366 ББП РАПАН - 24/5 |  | Блок бесперебойного питания ББП РАПАН - 24/5 Бастион 24В, 5А, пластиковый корпус под 2 АКБ 12Ач, защита АКБ, защита выхода от КЗ и перегрузки | руб. | 10100 | Под заказ
Источники питания серии «МОЛЛЮСК»
Наименование | Изображение | Описание | Розница |  | Примечание
868 Моллюск 12/1,5 |  | Источник вторичного питания МОЛЛЮСК-12/1,5. 12 В, 1,5 А. Расширенный сетевой диапазон — 90...250 В, габариты — 50х50х25 мм, скругленные края Ø 55 мм, защита выхода от КЗ и перегрузки, прочность изоляции 3 кВ, отверстия для крепления, корпус IP67. Обновление модели: Белый корпус, светодиодная индикация. | руб. | 1360 | Под заказ
858 Моллюск 12-14/1,5 |  | Источник вторичного питания Моллюск 12-14/1,5 Бастион 12В или 14В, 1,5А. Расширенный сетевой диапазон 90-250В, габариты 50х50х25 мм, скругленные края ? 55мм, защита выхода от КЗ и перегрузки, прочность изоляции 3 кВ, отверстия для крепления, корпус IP67 Новая модель: Белый корпус, светодиодная индикация, 2 напряжения, заводская установка 12В, для получения напряжения 14В необходимо удалить перемычку. | руб. | 1590 | Под заказ
842 Моллюск-12/3 IP20 DIN |  | Источник вторичного питания Моллюск-12/3 IP20 DIN Бастион 12В, 3А. Расширенный сетевой диапазон 100-240В, габариты 110х78х36. Перфорированный корпус IP20. Дополнительное крепление на DIN рейку, защита выхода от КЗ и перегрузки. Быстроразъемные клеммы. Регулировка выходного напряжения. | руб. | 2430 | Под заказ
866 Моллюск 12/3 |  | Источник вторичного питания Моллюск 12/3. 12 В, 3 А. Расширенный сетевой диапазон — 90...250 В, габариты — 135х50х35 мм, защита выхода от КЗ и перегрузки, прочность изоляции 3 кВ, проушины для крепления, корпус IP67. Обновление модели: Белый корпус, светодиодная индикация | руб. | 2720 | Под заказ
843 Моллюск-12/5 IP20 DIN |  | Источник вторичного питания Моллюск-12/5 IP20 DIN Бастион 12В, 5А. Расширенный сетевой диапазон 100-240В, габариты 110х78х36. Перфорированный корпус IP20. Дополнительное крепление на DIN рейку, защита выхода от КЗ и перегрузки. Быстроразъемные клеммы. Регулировка выходного напряжения. | руб. | 3750 | Под заказ
871 Моллюск 12/5 |  | Источник питания 12 В, 5 А для скрытой установки в кабельные каналы, распаечные коробки, кожух видеокамеры, габариты — 150х56х35 мм, защита выхода от КЗ и перегрузки, прочность изоляции 3 кВ, проушины для крепления, корпус IP67. | руб. | 3880 | Под заказ
844 Моллюск-12/10 IP20 DIN |  | Источник вторичного питания Моллюск-12/10 IP20 DIN Бастион 12В, 10А. Расширенный сетевой диапазон 170-240В, габариты 110х78х36. Перфорированный корпус IP20. Дополнительное крепление на DIN рейку, защита выхода от КЗ и перегрузки. Быстроразъемные клеммы. Регулировка выходного напряжения. | руб. | 4900 | Под заказ
872 Моллюск 12/7 |  | Источник вторичного питания Моллюск 12/7. 12 В, 7 А, габариты — 205х70х40 мм, защита выхода от КЗ и перегрузки, прочность изоляции 3 кВ, проушины для крепления, корпус IP67. | руб. | 5950 | Под заказ
873 Моллюск 12/10 |  | Источник вторичного питания Моллюск 12/10. 12 В, 10 А, габариты — 205х70х40 мм, защита выхода от КЗ и перегрузки, прочность изоляции 3 кВ, проушины для крепления, корпус IP67. | руб. | 8530 | Под заказ
Профессиональные источники питания и дополнительное оборудование для CCTV и PoE БАСТИОН
Наименование | Изображение | Описание | Розница |  | Примечание
574 SKAT-VN.24AC/2А исп.5 |  | Трансформаторный (не бесперебойный) источник питания. Выходное переменное напряжение — 24 В, 50 Гц. Номинальный ток выхода — 2 А. Защита выходов от КЗ посредством самовосстанавливающегося предохранителя. Световая индикация короткого замыкания и наличия напряжения сети. Защита выхода от импульсов перенапряжения амплитудой до 10 кВ. Уличное исполнение, класс защиты IP56. Рабочий температурный диапазон — от - 40°С до + 50°С. | руб. | 8790 | Под заказ
150 SKAT-VN.24/27AC |  | Сетевой (не бесперебойный) источник питания. Выходное переменное напряжение 24 В или 27 В, 50Гц. Максимальный ток выхода - 5А. Выход 27В используется для компенсации падения напряжения на длинной линии | руб. | 7560 | Под заказ
572 SKAT-VN. 24/27 АС исп.5 |  | Сетевой (не бесперебойный) источник питания. Выходное переменное напряжение24 В или 27 В, 50 Гц. 5 выходов, ток каждого выхода 1А. Выход 27В используется для компенсации падения напряжения на длинной линии. Защита выходов от КЗ "PolySwitch", световая индикация по каждому каналу. Возможность объединения каналов до 5 А Уличное исполнение, класс защиты IP 56. рабочий температурный диапазон от - 40°С до + 50°С | руб. | 13910 | Под заказ
147 SKAT-V.8 |  | Источник питания SKAT - V.8 Бастион 8 выходов по 0,5А или 4 выхода по 1 А, корпус под 2 АКБ 12 Ач. суммарный ток по выходам 3А. Независимая регулировка выходного напряжения по каналам, фильтрация помех по каждому каналу, защита от КЗ и перегрузки по каждому каналу. | руб. | 15330 | Под заказ
835 SKAT - V.16 |  | Источник питания SKAT - V.16 Бастион 16 выходов по 0,5А или 8 выходов по 1 А, максимальный ток по всем выходам 6 А, необходима установка 2 АКБ 26Ач. Независимая регулировка выходного напряжения по каналам, фильтрация помех по каждому каналу, защита от КЗ и перегрузки по каждому каналу. | руб. | 29660 | Под заказ
154 SKAT-V.24/220AC |  | Источник питания SKAT - V.24/220AC Бастион 2 выхода переменного напряжения 220В и 24В суммарно 150ВА. Корпус под 2 термостата АКБ 12Ач, дистанционное сообщение о переходе на резерв и о разряде АКБ, защита АКБ, защита нагрузки. Уличное исполнение IP56, рабочий температурный диапазон от - 40°С до + 50°С | руб. | 38990 | Под заказ
840 SKAT - V.32 |  | Источник питания SKAT - V.32 Бастион 32 выхода по 0,5 А или 16 выходов по 1 А. Регулировка выходного напряжения, регулируемый ток заряда АКБ, максимальный ток по всем выходам 18 А, корпус под 2 шт. АКБ 40 Ач; 5 информационных выходов о состоянии источника. Независимая регулировка выходного напряжения по каналам, фильтрация помех по каждому каналу, защита от КЗ и перегрузки по каждому каналу. | руб. | 60210 | Под заказ
АКСЕССУАРЫ
Наименование | Изображение | Описание | Розница |  | Примечание
AT-CORD |  | Кабель питания. Длина шнура 1,5 метра. | руб. | 98 | Под заказ
CCTV-8 |  | Защитно-коммутационное устройство для распределения тока от источника питания по 8-ми каналам, с защитой по току и индикацией каждого из каналов. Ток по каждому каналу - 1А. Габаритные размеры: 110*50*11 мм. Масса брутто 40 г. | руб. | 670 | Под заказ
АК-01 |  | AccordTec - Универсальный металлический бокс для размещения блоков, габаритные размеры 288х298х78 мм.На базе АК -01 возможно изготовление корпуса под индивидуальные размеры отверстий. | руб. | 1342 | Под заказ
L-2 |  | Замок для универсального металлического бокса АК-01 | руб. | 121 | Под заказ

## Аккумуляторы
Аккумуляторы
www.dssl.ru e-mail: info@dssl.ru
СОДЕРЖАНИЕ | Цены включают НДС.Оплата производится в рублях по курсу ЦБ
Аккумуляторы Delta серия DT (срок службы 5 лет)
Наименование | Изображение | Описание | Розница |  | Примечание
DT 12012 |  | Delta - Аккумулятор герметичный Свинцово-кислотный, 12В/1.2Ач, ножевые клеммы 4.8 мм (F1), 97х43х52мм, 0,58кг | руб. | 668 | Под заказ
DT 12008 Т13 |  | Delta - Аккумулятор герметичный cвинцово-кислотный, герметичный аккумулятор, 12В/0.8Ач, 97х28х63мм, 0,4кг | руб. | 942 | Под заказ
DT 12008 Т9 |  | Delta - Аккумулятор герметичный свинцово-кислотный, 12В/0,8Ач, клеммы AMP (Т9), 97х25х63мм, 0,4 кг | руб. | 991 | Под заказ
DT 12022 |  | Delta - Аккумулятор герметичный свинцово-кислотный, 12В/2.2Ач, ножевые клеммы 4.8 мм (F1), 178х35х60мм, 0,97кг | руб. | 1017 | Под заказ
DT 12032 |  | Delta - Аккумулятор герметичный свинцово-кислотный, 12В/3.2Ач, ножевые клеммы 4.8 мм (F1), 135х67х61мм, 1,26кг | руб. | 1267 | Под заказ
DT 12045 |  | Delta - Аккумулятор герметичный cвинцово-кислотный, 12В/4.5Ач, ножевые клеммы 6.35 мм (F1), 90х70х101мм, 1,6кг | руб. | 1285 | Под заказ
DT 1207 |  | Delta - Аккумулятор герметичный cвинцово-кислотный, герметичный аккумулятор, 12В/7Ач, ножевые клеммы 4.8 мм (F1), 151х65х95мм, 2,3кг | руб. | 1468 | Складская программа
DT 1212 |  | Delta - Аккумулятор герметичный свинцово-кислотный, 12В/12Ач, ножевые клеммы 6,35 мм (F2), 151х98х95мм, 3.7кг | руб. | 2749 | Под заказ
DT 1218 |  | Delta - Аккумулятор герметичный свинцово-кислотный, 12В/18Ач, клеммы под болт с гайкой 5.5 мм, 182х76х167мм, 5,8кг | руб. | 3913 | Под заказ
DT 1226 |  | Delta - Аккумулятор герметичный свинцово-кислотный, 12В/26Ач, клеммы под болт с гайкой 6 мм, 167х175х126мм, 8,8кг | руб. | 6716 | Под заказ
DT 1233 |  | Delta - Аккумулятор герметичный свинцово-кислотный, 12В/33Ач, клеммы под болт с гайкой 8 мм, 196х131х155мм, 10,2кг | руб. | 8132 | Под заказ
DT 1240 |  | Delta - Аккумулятор герметичный свинцово-кислотный, 12В/40Ач, клеммы под болт с гайкой 5.5 мм, 198х166х170мм, 13,8кг | руб. | 10545 | Под заказ
DT 1265 |  | Delta - Аккумулятор герметичный свинцово-кислотный, 12В/65Ач, клеммы под болт с гайкой 6 мм, 350х167х179мм, 22кг | руб. | 16164 | Под заказ
DT 1275 |  | Delta - Аккумулятор герметичный свинцово-кислотный, 12В/75Ач, клеммы под болт с гайкой 8 мм, 260х169х211мм, 23кг | руб. | 17993 | Под заказ
DT 12100 |  | Delta - Аккумулятор герметичный свинцово-кислотный, 12В/100Ач, клеммы под болт с гайкой 8 мм, 329х172х213мм, 31кг | руб. | 21180 | Под заказ
DT 12120 |  | Delta - Аккумулятор герметичный свинцово-кислотный, 12В/120Ач, клеммы под болт 8 мм, 410х176х224мм, 32 кг | руб. | 24869 | Под заказ
DT 12150 |  | Delta - Аккумулятор герметичный свинцово-кислотный, 12В/150Ач, клеммы под болт 8 мм, 486х171х243мм, 39,8кг | руб. | 35783 | Под заказ
DT 12200 |  | Delta - Аккумулятор герметичный свинцово-кислотный, 12В/200Ач, клеммы под болт 8 мм, 523х240х224 мм, 55,2кг | руб. | 44587 | Под заказ
Аккумуляторы Security Force (срок службы 3-5 лет)
Наименование | Изображение | Описание | Розница |  | Примечание
SF 12012 |  | Security Force - Аккумулятор герметичный свинцово-кислотный, 12В/1,2Ач, ножевые клеммы 4,8 мм (F1), 99х43х58 мм, 0,5кг | руб. | 613 | Под заказ
SF 12022 |  | Security Force - Аккумулятор герметичный свинцово-кислотный, 12В/2.2Ач, ножевые клеммы 4,8 мм (F1), 178х38х60мм, 0,91кг | руб. | 860 | Под заказ
SF 12045 |  | Security Force - Аккумулятор герметичный свинцово-кислотный, 12В/4,5Ач, ножевые клеммы 4,8 мм (F1), 90х70х107мм, 1,29кг | руб. | 946 | Под заказ
SF 1207 |  | Security Force - Аккумулятор герметичный свинцово-кислотный, 12В/7Ач, ножевые клеммы 4,8 мм (F1), 151х65х101мм, 1,98кг | руб. | 1034 | Складская программа
SF 1212 |  | Security Force - Аккумулятор свинцово-кислотный, емкостью 12 А∙ч. Предназначена для обеспечения питанием 12 В постоянного тока. Электролит абсорбированный (технология AGM) | руб. | 2191 | Под заказ
SF 1217 |  | Security Force - Аккумулятор герметичный свинцово-кислотный, 12В/17Ач, клеммы под болт с гайкой 5.5 мм, 181х76х167мм, 5.17 кг | руб. | 3134 | Под заказ
SF 1218 |  | Security Force - Аккумулятор герметичный свинцово-кислотный, 12В/18Ач, 182х76х167мм, 3.8 кг | руб. | 3604 | Под заказ
SF 1226 |  | Security Force - Аккумулятор герметичный свинцово-кислотный, 12В/26Ач, клеммы под болт с гайкой 6 мм, 165х175х125мм, 7,95кг | руб. | 5136 | Под заказ
SF 1240 |  | Security Force - Аккумулятор герметичный свинцово-кислотный, 12В/40Ач, Тип Клемм: Болт В3 | руб. | 7861 | Под заказ
SF 1265 |  | Security Force - Аккумулятор герметичный свинцово-кислотный, 12В/65Ач, 350х167х174мм, 18,35кг | руб. | 13948 | Под заказ
SF 12100 |  | Security Force - Аккумулятор герметичный свинцово-кислотный, клеммы под болт 8 мм, 330х173х220мм, 26,62кг | руб. | 18386 | Под заказ
SF 12120 |  | Security Force - Аккумулятор герметичный свинцово-кислотный, 12В/120Ач, клеммы под болт 8 мм, 410х176х224мм, 33,5кг | руб. | 22212 | Под заказ
Аккумуляторы Delta серия DTM (срок службы 5 лет)
Наименование | Изображение | Описание | Розница |  | Примечание
DTM 607 |  | Delta - Свинцово-кислотный, герметичный аккумулятор, 6В/7Ач, клемма FASTON (зажим) 4,8 мм, 34х94х151мм, 1,2 кг | руб. | 1193 | Складская программа
DTM 12012 |  | Delta - Свинцово-кислотный, герметичный аккумулятор, 12В/1,2Ач, ножевые клеммы 4,8 мм (F1) , 43х58х97мм, 0,6 кг | руб. | 1066 | Под заказ
DTM 12022 |  | Delta - Свинцово-кислотный, герметичный аккумулятор, 12В/2,2Ач, ножевые клеммы 4,8 мм (F1), 178х35х67мм, 0,99 кг | руб. | 1278 | Под заказ
DTM 12032 |  | Аккумулятор Delta герметичный свинцово-кислотный, 12В/3,2Ач, тип клеммы: FASTON (зажим) 4,8 мм, 134х67х67мм, 1,35 кг | руб. | 1622 | Под заказ
DTM 12045 |  | Delta - Свинцово-кислотный, герметичный аккумулятор, 12В/4,5Ач, ножевые клеммы 6,35 мм (F2), 90х70х101мм, 1,63 кг | руб. | 1682 | Под заказ
DTM 1207 |  | Delta - Свинцово-кислотный, герметичный аккумулятор, 12В/7Ач, ножевые клеммы 6,35 мм (F2), 151х65х94мм, 2,4 кг | руб. | 1877 | Складская программа
DTM 1209 |  | Аккумулятор Delta герметичный свинцово-кислотный, 12В/9Ач, тип клеммы: FASTON (зажим) 6,35 мм, 151х65х94мм, 2,65 кг | руб. | 2303 | Под заказ
DTM 1212 |  | Delta - Аккумулятор герметичный свинцово-кислотный, 12В/12Ач, ножевые клеммы 6,35 мм (F2), 151х98х95мм, 3,8 кг | руб. | 3322 | Под заказ
DTM 1215 |  | Delta - Свинцово-кислотный, герметичный аккумулятор, 12В/14,5Ач, ножевые клеммы 6,35 мм (F2), 151х98х98мм, 3,9 кг | руб. | 4373 | Под заказ
DTM 1217 |  | Delta - Свинцово-кислотный, герметичный аккумулятор, 12В/17Ач, клеммы под болт с гайкой 5.5 мм, 181х77х167мм, 5,7 кг | руб. | 4582 | Под заказ
DTM 1226 |  | Герметизированный VRLA cвинцово-кислотный аккумулятор Delta DTM 1226 напряжением 12В и емкостью 26Ач изготовлен по технологии AGM (с микропористым заполнителем, пропитанным электролитом). Корпус изготовлен из негорючего ABS пластика. Срок службы аккумулятора достигает 6 лет. | руб. | 7833 | Под заказ
DTM 1233 L |  | Delta - Свинцово-кислотный, герметичный аккумулятор, 12В/33Ач, клеммы под болт 6 мм, 195х130х155мм, 10,5 кг | руб. | 9296 | Под заказ
DTM 1240 L |  | Delta - Свинцово-кислотный, герметичный аккумулятор, 12В/40Ач, клеммы под болт 6 мм, 197,5х165,5х170мм, 14 кг | руб. | 12538 | Под заказ
DTM 1255 L |  | Delta - Свинцово-кислотный, герметичный аккумулятор, 12В/55Ач, клеммы под болт 6 мм, 239х132х205мм, 17,5 кг | руб. | 14376 | Под заказ
DTM 1265 L |  | Свинцово-кислотный, герметичный аккумулятор, 12В/65Ач, клеммы под болт 6 мм, 350х167х179мм, 22,4 кг | руб. | 19181 | Под заказ
DTM 1275 L |  | Свинцово-кислотный, герметичный аккумулятор, 12В/75Ач, клеммы под болт 6 мм, 258х166х206мм, 24 кг | руб. | 20377 | Под заказ
DTM 12120 L |  | Свинцово-кислотный, герметичный аккумулятор, 12В/120Ач, клеммы под болт 8 мм, 410х176х224мм, 35 кг | руб. | 29582 | Под заказ
DTM 12150 L |  | Свинцово-кислотный, герметичный аккумулятор, 12В/150Ач, клеммы под болт 8 мм, 482х170х240мм, 47 кг | руб. | 38326 | Под заказ
Аккумуляторы Delta серия HR, HRL. Срок службы HR до 26 Ач - 8 лет, от 40 Ач - 12 лет.
Наименование | Изображение | Описание | Розница |  | Примечание
HR 12-21 W |  | Свинцово-кислотный, герметичный аккумулятор, 12В/5Ач, FASTON (зажим) 6,35 мм, 90х101х70мм, 1.8 кг | руб. | 2376 | Под заказ
HR 12-28 W |  | Свинцово-кислотный, герметичный аккумулятор, 12В/7Ач, ножевые клеммы 6,35 мм (F2), 151х65х94мм, 2,1 кг | руб. | 2828 | Под заказ
HR 12-34 W |  | Свинцово-кислотный, герметичный аккумулятор, 12В/9Ач, ножевые клеммы 6,35 мм (F2), 151х65х94мм, 2,62 кг | руб. | 3027 | Под заказ
Аккумуляторы Ippon
Наименование | Изображение | Описание | Розница |  | Примечание
769317 |  | Ippon - Аккумулятор IP6-4.5 6В 4.5Ач Высокое качество и надёжность – главные отличия аккумуляторных батарей IPPON. Они предназначены для обеспечения резервным питанием систем охраны и безопасности, телекоммуникационного оборудования, промышленных объектов широкого назначения, работы в источниках бесперебойного питания. | руб. | 759 | под заказ
669055 |  | Ippon Аккумулятор IP12-5 12В 5Ач предназначен для обеспечения резервным питанием систем охраны и безопасности, телекоммуникационного оборудования, промышленных объектов широкого назначения, работы в источниках бесперебойного питания. | руб. | 1640 | под заказ
669056 |  | Ippon - Аккумулятор IP12-7 12В 7Ач предназначены для обеспечения резервным питанием систем охраны и безопасности, телекоммуникационного оборудования, промышленных объектов широкого назначения, работы в источниках бесперебойного питания. | руб. | 1990 | Складская программа
1361420 |  | Ippon - Аккумулятор IPL 12-7 12В 7Ач предназначен для обеспечения резервным питанием систем охраны и безопасности, телекоммуникационного оборудования, промышленных объектов широкого назначения, работы в источниках бесперебойного питания. | руб. | 2390 | под заказ
669058 |  | Ippon Аккумулятор IP12-9 12В 9Ач Предназначены для обеспечения резервным питанием систем охраны и безопасности, телекоммуникационного оборудования, промышленных объектов широкого назначения, работы в источниках бесперебойного питания. | руб. | 2390 | Складская программа
1361421 |  | Аккумулятор Ippon IPL12-9 12В 9Ач Предназначен для обеспечения резервным питанием систем охраны и безопасности, телекоммуникационного оборудования, промышленных объектов широкого назначения, работы в источниках бесперебойного питания. Батареи IPPON – всегда высокое качество и надёжность. | руб. | 2790 | под заказ
669059 |  | Ippon Аккумулятор IP12-12 12В 12Ач Предназначен для обеспечения резервным питанием систем охраны и безопасности, телекоммуникационного оборудования, промышленных объектов широкого назначения, работы в источниках бесперебойного питания. | руб. | 4059 | под заказ
669060 |  | Ippon Аккумулятор IP12-17 12В 17Ач предназначен для обеспечения резервным питанием систем охраны и безопасности, телекоммуникационного оборудования, промышленных объектов широкого назначения, работы в источниках бесперебойного питания. | руб. | 5599 | под заказ
Аккумуляторы CyberPower
Наименование | Изображение | Описание | Розница |  | Примечание
RC 12-7 |  | Аккумуляторная батарея CyberPower RC 12-7 / 12 В 7 Ач, напряжение 12В, емкость (разряд 20ч) 7Ач, макс. разрядный ток (5 сек) 70А, макс зарядный ток 2,1А, свинцово-кислотная (AGM), клемма F2, ДхШхВ 151х65х94мм., высота с клеммами102, вес 2кг., срок службы 6 лет | USD | 18.37 | под заказ
RC 12-7.2 |  | Аккумуляторная батарея CyberPower RC 12-7.2 / 12 В 7,2 Ач, напряжение 12В, емкость (разряд 20ч) 7,3Ач, макс. разрядный ток (5 сек) 108А, макс зарядный ток 2,16А, свинцово-кислотная (AGM), клемма F2, ДхШхВ 151х65х94мм., высота с клеммами102, вес 2,2кг., срок службы 6 лет | USD | 19.84 | под заказ
RC 12-9 |  | Аккумуляторная батарея CyberPower RC 12-9 / 12 В 9 Ач, напряжение 12В, емкость (разряд 20ч) 9,1Ач, макс. разрядный ток (5 сек) 130А, макс зарядный ток 2,4А, свинцово-кислотная (AGM), клемма F2, ДхШхВ 151х65х94мм., высота с клеммами100, вес 2,5кг., срок службы 6 лет | USD | 22.32 | под заказ
RC 12-17 |  | Аккумуляторная батарея CyberPower RC 12-17 / 12 В 17 Ач, напряжение 12В, емкость (разряд 20ч) 17Ач, макс. разрядный ток (5 сек) 180А, макс зарядный ток 5,4А, свинцово-кислотная (AGM), клемма М5, ДхШхВ 181х76х167мм., высота с клеммами167, вес 5,4кг., срок службы 6 лет | USD | 44.89 | под заказ

## Шкафы
Серверные, напольные и настенные шкафы
www.dssl.ru e-mail: info@dssl.ru
СОДЕРЖАНИЕ | Цены включают НДС
Напольные шкафы ЦМО
Наименование | Изображение | Описание | Розница |  | Примечание
ШТВ-1-12.7.6-43АА |  | Шкаф уличный всепогодный напольный 12U (Ш700 × Г600), две двери | руб. | 80700 | Под заказ
ШТВ-1-12.7.6-43АА-Т1 |  | Шкаф уличный всепогодный напольный укомплектованный 12U (Ш700 × Г600), комплектация Т1-IP54 | руб. | 155500 | Под заказ
ШТВ-1-12.7.9-43АА |  | Шкаф уличный всепогодный напольный 12U (Ш700 × Г900), две двери | руб. | 91800 | Под заказ
ШТВ-1-12.7.9-43АА-Т1 |  | Шкаф уличный всепогодный напольный укомплектованный 12U (Ш700 × Г900), комплектация Т1-IP54 | руб. | 166300 | Под заказ
ШТВ-1-18.7.6-43АА |  | Шкаф уличный всепогодный напольный 18U (Ш700 × Г600), две двери | руб. | 100700 | Под заказ
ШТВ-1-18.7.6-43АА-Т1 |  | Шкаф уличный всепогодный напольный укомплектованный 18U (Ш700 × Г600), комплектация Т1-IP54 | руб. | 177300 | Под заказ
ШТВ-1-18.7.9-43АА |  | Шкаф уличный всепогодный напольный 18U (Ш700 × Г900), две двери | руб. | 112600 | Под заказ
ШТВ-1-18.7.9-43АА-Т1 |  | Шкаф уличный всепогодный напольный укомплектованный 18U (Ш700 × Г900), комплектация Т1-IP54 | руб. | 188400 | Под заказ
ШТВ-1-18.7.6-К3АА-ТК |  | Шкаф уличный всепогодный напольный укомплектованный 18U (Ш700 × Г600), комплектация ТК-IP54 | руб. | 341300 | Под заказ
ШТВ-1-18.7.9-К3АА-ТК |  | Шкаф уличный всепогодный напольный укомплектованный 18U (Ш700 × Г900), комплектация ТК-IP54 | руб. | 351300 | Под заказ
ШТВ-1-24.7.6-43АА |  | Шкаф уличный всепогодный напольный 24U (Ш700 × Г600), две двери | руб. | 115700 | Под заказ
ШТВ-1-24.7.6-43АА-Т1 |  | Шкаф уличный всепогодный напольный укомплектованный 24U (Ш700 × Г600), комплектация Т1-IP54 | руб. | 215400 | Под заказ
ШТВ-1-24.7.9-43АА |  | Шкаф уличный всепогодный напольный 24U (Ш700 × Г900), две двери | руб. | 129700 | Под заказ
ШТВ-1-24.7.9-43АА-Т1 |  | Шкаф уличный всепогодный напольный укомплектованный 24U (Ш700 × Г900), комплектация Т1-IP54 | руб. | 228900 | Под заказ
ШТВ-1-24.7.6-К3АА-ТК |  | Шкаф уличный всепогодный напольный укомплектованный 24U (Ш700 × Г600), комплектация ТК-IP54 | руб. | 374300 | Под заказ
ШТВ-1-24.7.9-К3АА-ТК |  | Шкаф уличный всепогодный напольный укомплектованный 24U (Ш700 × Г900), комплектация ТК-IP54 | руб. | 386800 | Под заказ
ШТВ-1-30.7.6-43АА |  | Шкаф уличный всепогодный напольный 30U (Ш700 × Г600), две двери | руб. | 126000 | Под заказ
ШТВ-1-30.7.6-43АА-Т1 |  | Шкаф уличный всепогодный напольный укомплектованный 30U (Ш700 × Г600), комплектация Т1-IP54 | руб. | 227100 | Под заказ
ШТВ-1-30.7.9-43АА |  | Шкаф уличный всепогодный напольный 30U (Ш700 × Г900), две двери | руб. | 141500 | Под заказ
ШТВ-1-30.7.9-43АА-Т1 |  | Шкаф уличный всепогодный напольный укомплектованный 30U (Ш700 × Г900), комплектация Т1-IP54 | руб. | 243000 | Под заказ
ШТВ-1-30.7.6-К3АА-ТК |  | Шкаф уличный всепогодный напольный укомплектованный 30U (Ш700 × Г600), комплектация ТК-IP54 | руб. | 413500 | Под заказ
ШТВ-1-30.7.9-К3АА-ТК |  | Шкаф уличный всепогодный напольный укомплектованный 30U (Ш700 × Г900), комплектация ТК-IP54 | руб. | 429300 | Под заказ
ШТВ-1-36.7.6-43АА |  | Шкаф уличный всепогодный напольный 36U (Ш700 × Г600), две двери | руб. | 136000 | Под заказ
ШТВ-1-36.7.6-43АА-Т1 |  | Шкаф уличный всепогодный напольный укомплектованный 36U (Ш700 × Г600), комплектация Т1-IP54 | руб. | 238500 | Под заказ
ШТВ-1-36.7.9-43АА-Т1 |  | Шкаф уличный всепогодный напольный укомплектованный 36U (Ш700 × Г900), комплектация Т1-IP54 | руб. | 255500 | Под заказ
ШТВ-1-36.7.9-43АА |  | Шкаф уличный всепогодный напольный 36U (Ш700 × Г900), две двери | руб. | 152700 | Под заказ
ШТВ-1-36.7.6-К3АА-ТК |  | Шкаф уличный всепогодный напольный укомплектованный 36U (Ш700 × Г600), комплектация ТК-IP54 | руб. | 474900 | Под заказ
ШТВ-1-36.7.9-К3АА-ТК |  | Шкаф уличный всепогодный напольный укомплектованный 36U (Ш700 × Г900), комплектация ТК-IP54 | руб. | 489700 | Под заказ
ШТВ-2-12.10.6-43А3 |  | Шкаф уличный всепогодный напольный 12U (Ш1000 × Г600) с электроотсеком, три двери | руб. | 111800 | Под заказ
ШТВ-2-12.10.6-43А3-Т1 |  | Шкаф всепогодный напольный укомплектованный 12U (Ш1000 × Г600) с эл. отсеком, комплектация Т1-IP54 | руб. | 192600 | Под заказ
ШТВ-2-12.10.9-43А3 |  | Шкаф уличный всепогодный напольный 12U (Ш1000 × Г900) с электроотсеком, три двери | руб. | 127800 | Под заказ
ШТВ-2-12.10.9-43А3-Т1 |  | Шкаф всепогодный напольный укомплектованный 12U (Ш1000 × Г900) с эл. отсеком, комплектация Т1-IP54 | руб. | 208000 | Под заказ
ШТВ-2-18.10.6-43А3 |  | Шкаф уличный всепогодный напольный 18U (Ш1000 × Г600) с электроотсеком, три двери | руб. | 140300 | Под заказ
ШТВ-2-18.10.6-43А3-Т1 |  | Шкаф всепогодный напольный укомплектованный 18U (Ш1000 × Г600) с эл. отсеком, комплектация Т1-IP54 | руб. | 221800 | Под заказ
ШТВ-2-18.10.6-К3А3-ТК |  | Шкаф всепогодный напольный укомплектованный 18U (Ш1000 × Г600) с эл. отсеком, комплектация ТК-IP54 | руб. | 381900 | Под заказ
ШТВ-2-18.10.9-43А3 |  | Шкаф уличный всепогодный напольный 18U (Ш1000 × Г900) с электроотсеком, три двери | руб. | 158400 | Под заказ
ШТВ-2-18.10.9-43А3-Т1 |  | Шкаф всепогодный напольный укомплектованный 18U (Ш1000 × Г900) с эл. отсеком, комплектация Т1-IP54 | руб. | 239400 | Под заказ
ШТВ-2-18.10.9-К3А3-ТК |  | Шкаф всепогодный напольный укомплектованный 18U (Ш1000 × Г900) с эл. отсеком, комплектация ТК-IP54 | руб. | 398100 | Под заказ
ШТВ-2-24.10.6-43А3 |  | Шкаф уличный всепогодный напольный 24U (Ш1000 × Г600) с электроотсеком, три двери | руб. | 158700 | Под заказ
ШТВ-2-24.10.6-43А3-Т1 |  | Шкаф всепогодный напольный укомплектованный 24U (Ш1000 × Г600) с эл. отсеком, комплектация Т1-IP54 | руб. | 262800 | Под заказ
ШТВ-2-24.10.6-К3А3-ТК |  | Шкаф всепогодный напольный укомплектованный 24U (Ш1000 × Г600) с эл. отсеком, комплектация ТК-IP54 | руб. | 418100 | Под заказ
ШТВ-2-24.10.9-43А3 |  | Шкаф уличный всепогодный напольный 24U (Ш1000 × Г900) с электроотсеком, три двери | руб. | 180100 | Под заказ
ШТВ-2-24.10.9-43А3 |  | Шкаф уличный всепогодный напольный 24U (Ш1000 × Г900) с электроотсеком, три двери | руб. | 180100 | Под заказ
ШТВ-2-24.10.9-43А3-Т1 |  | Шкаф всепогодный напольный укомплектованный 24U (Ш1000 × Г900) с эл. отсеком, комплектация Т1-IP54 | руб. | 284400 | Под заказ
ШТВ-2-24.10.9-К3А3-ТК |  | Шкаф всепогодный напольный укомплектованный 24U (Ш1000 × Г900) с эл. отсеком, комплектация ТК-IP54 | руб. | 437200 | Под заказ
ШТВ-2-30.10.6-43А3-Т1 |  | Шкаф всепогодный напольный укомплектованный 30U (Ш1000 × Г600) с эл. отсеком, комплектация Т1-IP54 | руб. | 279600 | Под заказ
ШТВ-2-30.10.6-К3А3-ТК |  | Шкаф всепогодный напольный укомплектованный 30U (Ш1000 × Г600) с эл. отсеком, комплектация ТК-IP54 | руб. | 467500 | Под заказ
ШТВ-2-30.10.9-43А3 |  | Шкаф уличный всепогодный напольный 30U (Ш1000 × Г900) с электроотсеком, три двери | руб. | 197400 | Под заказ
ШТВ-2-30.10.9-43А3-Т1 |  | Шкаф всепогодный напольный укомплектованный 30U (Ш1000 × Г900) с эл. отсеком, комплектация Т1-IP54 | руб. | 303900 | Под заказ
ШТВ-2-30.10.9-К3А3-ТК |  | Шкаф всепогодный напольный укомплектованный 30U (Ш1000 × Г900) с эл. отсеком, комплектация ТК-IP54 | руб. | 492600 | Под заказ
ШТВ-2-36.10.6-43А3 |  | Шкаф уличный всепогодный напольный 36U (Ш1000 × Г600) с электроотсеком, три двери | руб. | 187100 | Под заказ
ШТВ-2-36.10.6-43А3-Т1 |  | Шкаф всепогодный напольный укомплектованный 36U (Ш1000 × Г600) с эл. отсеком, комплектация Т1-IP54 | руб. | 294900 | Под заказ
ШТВ-2-36.10.6-К3А3-ТК |  | Шкаф всепогодный напольный укомплектованный 36U (Ш1000 × Г600) с эл. отсеком, комплектация ТК-IP54 | руб. | 526300 | Под заказ
ШТВ-2-36.10.9-43А3 |  | Шкаф уличный всепогодный напольный 36U (Ш1000 × Г900) с электроотсеком, три двери | руб. | 213600 | Под заказ
ШТВ-2-36.10.9-43А3-Т1 |  | Шкаф всепогодный напольный укомплектованный 36U (Ш1000 × Г900) с эл. отсеком, комплектация Т1-IP54 | руб. | 321500 | Под заказ
ШТВ-2-36.10.9-43А3-Т1 |  | Шкаф всепогодный напольный укомплектованный 36U (Ш1000 × Г900) с эл. отсеком, комплектация Т1-IP54 | руб. | 321500 | Под заказ
ШТВ-2-36.10.9-К3А3-ТК |  | Шкаф всепогодный напольный укомплектованный 36U (Ш1000 × Г900) с эл. отсеком, комплектация ТК-IP54 | руб. | 549800 | Под заказ
ШТК-М-18.6.6-1ААА |  | Шкаф коммутационный ЦМО 18U 600x600мм передняя дверь стекло задняя дверь стальной лист, 2 боковых панели, направл.под закл.гайки 270кг серый | руб. | 37900 | Под заказ
ШТК-М-18.6.6-1ААА-9005 |  | Шкаф телекоммуникационный напольный 18U (600 × 600) дверь стекло, цвет черный | руб. | 37900 | Под заказ
ШТК-М-18.6.6-3ААА |  | Шкаф телекоммуникационный напольный 18U (600 × 600) дверь металл | руб. | 35800 | Под заказ
ШТК-М-18.6.6-4ААА |  | Шкаф телекоммуникационный напольный 18U (600 × 600) дверь перфорированная | руб. | 35900 | Под заказ
ШТК-М-18.6.8-1ААА |  | Шкаф коммутационный ЦМО 18U 600x820мм передняя дверь стекло, задняя дверь стальной лист, 2 боковые панели, направл.под закл.гайки 270кг серый | руб. | 40400 | Под заказ
ШТК-М-18.6.8-1ААА-9005 |  | Шкаф телекоммуникационный напольный 18U (600 × 800) дверь стекло, цвет черный | руб. | 40400 | Под заказ
ШТК-М-18.6.8-3ААА |  | Шкаф телекоммуникационный напольный 18U (600 × 800) дверь металл | руб. | 38300 | Под заказ
ШТК-М-18.6.8-4ААА |  | Шкаф телекоммуникационный напольный 18U (600 × 800) дверь перфорированная | руб. | 38400 | Под заказ
ШТК-М-22.6.10-1ААА |  | Шкаф телекоммуникационный напольный 22U (600 × 1000) дверь стекло | руб. | 49500 | Под заказ
ШТК-М-22.6.10-1ААА-9005 |  | Шкаф телекоммуникационный напольный 22U (600 × 1000) дверь стекло, цвет черный | руб. | 49500 | Под заказ
ШТК-М-22.6.10-3ААА |  | Шкаф телекоммуникационный напольный 22U (600 × 1000) дверь металл | руб. | 47000 | Под заказ
ШТК-М-22.6.10-44АА |  | Шкаф телекоммуникационный напольный 22U (600 × 1000) дверь перфорированная 2 шт. | руб. | 53600 | Под заказ
ШТК-М-22.6.10-44АА-9005 |  | Шкаф телекоммуникационный напольный 22U (600 × 1000) дверь перфорированная 2 шт., цвет черный | руб. | 53600 | Под заказ
ШТК-М-22.6.10-4ААА |  | Шкаф телекоммуникационный напольный 22U (600 × 1000) дверь перфорированная | руб. | 47000 | Под заказ
ШТК-М-22.6.6-1ААА |  | Шкаф телекоммуникационный напольный 22U (600 × 600) дверь стекло | руб. | 41100 | Под заказ
ШТК-М-22.6.6-1ААА-9005 |  | Шкаф телекоммуникационный напольный 22U (600 × 600) дверь стекло, цвет черный | руб. | 41100 | Под заказ
ШТК-М-22.6.6-3ААА |  | Шкаф телекоммуникационный напольный 22U (600 × 600) дверь металл | руб. | 38600 | Под заказ
ШТК-М-22.6.8-1ААА |  | Шкаф коммутационный ЦМО 22U 600x820мм передняя дверь стекло, задняя дверь стальной лист, 2 боковые панели, направл.под закл.гайки 330кг серый | руб. | 43800 | Под заказ
ШТК-М-22.6.8-1ААА-9005 |  | Шкаф телекоммуникационный напольный 22U (600 × 800) дверь стекло, цвет черный | руб. | 43800 | Под заказ
ШТК-М-22.6.8-3ААА |  | Шкаф телекоммуникационный напольный 22U (600 × 800) дверь металл | руб. | 41300 | Под заказ
ШТК-М-22.6.8-44АА |  | Шкаф телекоммуникационный напольный 22U (600 × 800) дверь перфорированная 2 шт. | руб. | 47700 | Под заказ
ШТК-М-22.6.8-4ААА |  | Шкаф телекоммуникационный напольный 22U (600 × 800) дверь перфорированная | руб. | 41400 | Под заказ
ШТК-М-27.6.10-1ААА |  | Шкаф телекоммуникационный напольный 27U (600 × 1000) дверь стекло | руб. | 54200 | Под заказ
ШТК-М-27.6.10-1ААА-9005 |  | Шкаф телекоммуникационный напольный 27U (600 × 1000) дверь стекло, цвет черный | руб. | 54200 | Под заказ
ШТК-М-27.6.10-3ААА |  | Шкаф телекоммуникационный напольный 27U (600 × 1000) дверь металл | руб. | 51100 | Под заказ
ШТК-М-27.6.10-44АА |  | Шкаф телекоммуникационный напольный 27U (600 × 1000) дверь перфорированная 2 шт. | руб. | 57900 | Под заказ
ШТК-М-27.6.10-44АА-9005 |  | Шкаф телекоммуникационный напольный 27U (600 × 1000) дверь перфорированная 2 шт., цвет черный | руб. | 57900 | Под заказ
ШТК-М-27.6.10-4ААА |  | Шкаф телекоммуникационный напольный 27U (600 × 1000) дверь перфорированная | руб. | 51200 | Под заказ
ШТК-М-27.6.6-1ААА-9005 |  | Шкаф телекоммуникационный напольный 27U (600 × 600) дверь стекло, цвет черный | руб. | 45000 | Под заказ
ШТК-М-27.6.6-3ААА |  | Шкаф телекоммуникационный напольный 27U (600 × 600) дверь металл | руб. | 41900 | Под заказ
ШТК-М-27.6.8-1ААА |  | Шкаф коммутационный ЦМО 27U 600x820мм передняя дверь стекло, задняя дверь стальной лист, 2 боковые панели, направл.под закл.гайки 400кг серый | руб. | 48200 | Под заказ
ШТК-М-27.6.8-1ААА-9005 |  | Шкаф телекоммуникационный напольный 27U (600 × 800) дверь стекло, цвет черный | руб. | 48200 | Под заказ
ШТК-М-27.6.8-3ААА |  | Шкаф телекоммуникационный напольный 27U (600 × 800) дверь металл | руб. | 45200 | Под заказ
ШТК-М-27.6.8-44АА |  | Шкаф телекоммуникационный напольный 27U (600 × 800) дверь перфорированная 2 шт. | руб. | 51700 | Под заказ
ШТК-М-33.6.10-1ААА |  | Шкаф телекоммуникационный напольный 33U (600 × 1000) дверь стекло | руб. | 64100 | Под заказ
ШТК-М-33.6.10-1ААА-9005 |  | Шкаф телекоммуникационный напольный 33U (600 × 1000) дверь стекло, цвет черный | руб. | 64100 | Под заказ
ШТК-М-33.6.10-3ААА |  | Шкаф телекоммуникационный напольный 33U (600 × 1000) дверь металл | руб. | 59700 | Под заказ
ШТК-М-33.6.10-44АА |  | Шкаф телекоммуникационный напольный 33U (600 × 1000) дверь перфорированная 2 шт. | руб. | 70400 | Под заказ
ШТК-М-33.6.10-44АА-9005 |  | Шкаф телекоммуникационный напольный 33U (600 × 1000) дверь перфорированная 2 шт., цвет черный | руб. | 70400 | Под заказ
ШТК-М-33.6.10-4ААА |  | Шкаф телекоммуникационный напольный 33U (600 × 1000) дверь перфорированная | руб. | 61200 | Под заказ
ШТК-М-33.6.6-1ААА |  | Шкаф телекоммуникационный напольный 33U (600 × 600) дверь стекло | руб. | 56300 | Под заказ
ШТК-М-33.6.6-1ААА-9005 |  | Шкаф телекоммуникационный напольный 33U (600 × 600) дверь стекло, цвет черный | руб. | 56300 | Под заказ
ШТК-М-33.6.6-3ААА |  | Шкаф телекоммуникационный напольный 33U (600 × 600) дверь металл | руб. | 51900 | Под заказ
ШТК-М-33.6.6-4ААА |  | Шкаф телекоммуникационный напольный 33U (600 × 600) дверь перфорированная | руб. | 53300 | Под заказ
ШТК-М-33.6.8-1ААА |  | Шкаф коммутационный ЦМО, 33U 600x800мм, передняя дверь стекло, задняя дверь стальной лист, 2 боковые панели, направл.под закл.гайки 450кг серый | руб. | 60100 | Под заказ
ШТК-М-33.6.8-1ААА-9005 |  | Шкаф телекоммуникационный напольный 33U (600 × 800) дверь стекло, цвет черный | руб. | 60100 | Под заказ
ШТК-М-33.6.8-3ААА |  | Шкаф телекоммуникационный напольный 33U (600 × 800) дверь металл | руб. | 55800 | Под заказ
ШТК-М-33.6.8-44АА |  | Шкаф телекоммуникационный напольный 33U (600 × 800) дверь перфорированная 2 шт. | руб. | 66400 | Под заказ
ШТК-М-33.6.8-4ААА |  | Шкаф телекоммуникационный напольный 33U (600 × 800) дверь перфорированная | руб. | 57200 | Под заказ
ШТК-М-38.8.10-4ААА |  | Шкаф телекоммуникационный напольный 38U (800 × 1000) дверь перфорированная | руб. | 77300 | Под заказ
ШТК-М-42.6.10-1ААА |  | Шкаф телекоммуникационный напольный 42U (600 × 1000) дверь стекло | руб. | 73600 | Под заказ
ШТК-М-42.6.10-1ААА |  | Шкаф телекоммуникационный напольный 42U (600 × 1000) дверь стекло | руб. | 73600 | Под заказ
ШТК-М-42.6.10-1ААА-9005 |  | Шкаф телекоммуникационный напольный 42U (600 × 1000) дверь стекло, цвет черный | руб. | 73600 | Под заказ
ШТК-М-42.6.10-3ААА |  | Шкаф телекоммуникационный напольный 42U (600 × 1000) дверь металл | руб. | 69700 | Под заказ
ШТК-М-42.6.10-44АА |  | Шкаф телекоммуникационный напольный 42U (600 × 1000) дверь перфорированная 2 шт. | руб. | 86900 | Под заказ
ШТК-М-42.6.10-44АА-9005 |  | Шкаф телекоммуникационный напольный 42U (600 × 1000) дверь перфорированная 2 шт., цвет черный | руб. | 86900 | Под заказ
ШТК-М-42.6.10-4ААА |  | Шкаф телекоммуникационный напольный 42U (600 × 1000) дверь перфорированная | руб. | 71600 | Под заказ
ШТК-М-42.6.6-1ААА-9005 |  | Шкаф телекоммуникационный напольный 42U (600 × 600) дверь стекло, цвет черный | руб. | 64100 | Под заказ
ШТК-М-42.6.6-3ААА |  | Шкаф телекоммуникационный напольный 42U (600 × 600) дверь металл | руб. | 60200 | Под заказ
ШТК-М-42.6.6-44АА |  | Шкаф телекоммуникационный напольный 42U (600 × 600) дверь перфорированная 2 шт. | руб. | 73000 | Под заказ
ШТК-М-42.6.6-4ААА |  | Шкаф телекоммуникационный напольный 42U (600 × 600) дверь перфорированная | руб. | 62100 | Под заказ
ШТК-М-42.6.8-1ААА |  | Шкаф телекоммуникационный напольный 42U (600 × 800) дверь стекло | руб. | 68500 | Под заказ
ШТК-М-42.6.8-1ААА-9005 |  | Шкаф телекоммуникационный напольный 42U (600 × 800) дверь стекло, цвет черный | руб. | 68500 | Под заказ
ШТК-М-42.6.8-3ААА |  | Шкаф телекоммуникационный напольный 42U (600 × 800) дверь металл | руб. | 64600 | Под заказ
ШТК-М-42.6.8-44АА |  | Шкаф телекоммуникационный напольный 42U (600 × 800) дверь перфорированная 2 шт. | руб. | 77400 | Под заказ
ШТК-М-42.8.10-1ААА |  | Шкаф коммутационный ЦМО, 42U, 800x1020мм, передняя дверь стекло, задняя дверь стальной лист, 2 боковые панели. направл.под закл.гайки 500кг серый | руб. | 83600 | Под заказ
ШТК-М-42.8.10-1ААА-9005 |  | Шкаф телекоммуникационный напольный 42U (800 × 1000) дверь стекло, цвет черный | руб. | 83600 | Под заказ
ШТК-М-42.8.10-3ААА |  | Шкаф телекоммуникационный напольный 42U (800 × 1000) дверь металл | руб. | 79800 | Под заказ
ШТК-М-42.8.10-4ААА |  | Шкаф телекоммуникационный напольный 42U (800 × 1000) дверь перфорированная | руб. | 86800 | Под заказ
ШТК-М-42.8.8-1ААА |  | Шкаф коммутационный ЦМО 42U 800x820мм, передняя дверь стекло, задняя дверь стальной лист, 2 боковые панели, направл.под закл.гайки 500кг серый | руб. | 78100 | Под заказ
ШТК-М-42.8.8-1ААА-9005 |  | Шкаф телекоммуникационный напольный 42U (800 × 800) дверь стекло, цвет черный | руб. | 78100 | Под заказ
ШТК-М-42.8.8-3ААА |  | Шкаф телекоммуникационный напольный 42U (800 × 800) дверь металл | руб. | 74100 | Под заказ
ШТК-М-42.8.8-44АА |  | Шкаф телекоммуникационный напольный 42U (800 × 800) дверь перфорированная 2 шт. | руб. | 98100 | Под заказ
ШТК-М-42.8.8-4ААА |  | Шкаф телекоммуникационный напольный 42U (800 × 800) дверь перфорированная | руб. | 81400 | Под заказ
ШТК-М-47.6.10-1ААА |  | Шкаф телекоммуникационный напольный 47U (600 × 1000) дверь стекло | руб. | 80200 | Под заказ
ШТК-М-47.6.10-1ААА-9005 |  | Шкаф телекоммуникационный напольный 47U (600 × 1000) дверь стекло, цвет черный | руб. | 80200 | Под заказ
ШТК-М-47.6.6-1ААА |  | Шкаф телекоммуникационный напольный 47U (600 × 600) дверь стекло | руб. | 70200 | Под заказ
ШТК-М-47.6.6-1ААА-9005 |  | Шкаф телекоммуникационный напольный 47U (600 × 600) дверь стекло, цвет черный | руб. | 70200 | Под заказ
ШТК-М-47.6.8-1ААА |  | Шкаф телекоммуникационный напольный 47U (600 × 800) дверь стекло | руб. | 74900 | Под заказ
ШТК-М-47.6.8-1ААА-9005 |  | Шкаф телекоммуникационный напольный 47U (600 × 800) дверь стекло, цвет черный | руб. | 74900 | Под заказ
ШТК-М-47.6.8-3ААА |  | Шкаф телекоммуникационный напольный 47U (600 × 800) дверь металл | руб. | 68600 | Под заказ
ШТК-М-47.6.8-44АА |  | Шкаф телекоммуникационный напольный 47U (600 × 800) дверь перфорированная 2 шт. | руб. | 82000 | Под заказ
ШТК-М-47.6.8-4ААА |  | Шкаф телекоммуникационный напольный 47U (600 × 800) дверь перфорированная | руб. | 70700 | Под заказ
ШТК-М-47.8.10-1ААА-9005 |  | Шкаф телекоммуникационный напольный 47U (800 × 1000) дверь стекло, цвет черный | руб. | 90600 | Под заказ
ШТК-М-47.8.10-3ААА |  | Шкаф телекоммуникационный напольный 47U (800 × 1000) дверь металл | руб. | 84400 | Под заказ
ШТК-М-47.8.8-1ААА |  | Шкаф телекоммуникационный напольный 47U (800 × 800) дверь стекло | руб. | 84800 | Под заказ
ШТК-М-47.8.8-1ААА-9005 |  | Шкаф телекоммуникационный напольный 47U (800 × 800) дверь стекло, цвет черный | руб. | 84800 | Под заказ
ШТК-М-47.8.8-44АА |  | Шкаф телекоммуникационный напольный 47U (800 × 800) дверь перфорированная 2 шт. | руб. | 100600 | Под заказ
ШТК-МП-42.6.10-1ААА-9005 |  | Шкаф телекоммуникационный напольный ПРОФ универсальный 42U (600 × 1000) дверь стекло, черный, в сборе | руб. | 111600 | Под заказ
ШТК-МП-42.6.6-1ААА-9005 |  | Шкаф телекоммуникационный напольный ПРОФ универсальный 42U (600 × 600) дверь стекло, черный, в сборе | руб. | 99100 | Под заказ
ШТК-МП-42.6.8-1ААА-9005 |  | Шкаф телекоммуникационный напольный ПРОФ универсальный 42U (600 × 800) дверь стекло, черный, в сборе | руб. | 105100 | Под заказ
ШТК-Э-18.6.6-13АА |  | Шкаф телекоммуникационный напольный ЭКОНОМ 18U (600 × 600) дверь стекло, дверь металл | руб. | 34900 | Под заказ
ШТК-Э-18.6.8-13АА |  | Шкаф телекоммуникационный напольный ЭКОНОМ 18U (600 × 800) дверь стекло, дверь металл | руб. | 39300 | Под заказ
ШТК-Э-24.6.6-13АА |  | Шкаф телекоммуникационный напольный ЭКОНОМ 24U (600 × 600) дверь стекло, дверь металл | руб. | 38600 | Под заказ
ШТК-Э-30.6.6-13АА |  | Шкаф телекоммуникационный напольный ЭКОНОМ 30U (600 × 600) дверь стекло, дверь металл | руб. | 43700 | Под заказ
ШТК-Э-30.6.6-13АА |  | Шкаф телекоммуникационный напольный ЭКОНОМ 30U (600 × 600) дверь стекло, дверь металл | руб. | 43700 | Под заказ
ШТК-Э-24.6.10-13АА |  | Шкаф телекоммуникационный напольный ЭКОНОМ 24U (600 × 1000) дверь стекло, дверь металл | руб. | 47900 | Под заказ
ШТК-Э-42.6.6-13АА |  | Шкаф телекоммуникационный напольный ЭКОНОМ 42U (600 × 600) дверь стекло, дверь металл | руб. | 53300 | Под заказ
ШТК-Э-42.6.6-33АА |  | Шкаф телекоммуникационный напольный ЭКОНОМ 42U (600 × 600) дверь металл 2 шт. | руб. | 48600 | Под заказ
ШТК-Э-30.6.10-13АА |  | Шкаф телекоммуникационный напольный ЭКОНОМ 30U (600 × 1000) дверь стекло, дверь металл | руб. | 53300 | Под заказ
ШТК-Э-42.6.8-13АА |  | Шкаф телекоммуникационный напольный ЭКОНОМ 42U (600 × 800) дверь стекло, дверь металл | руб. | 58100 | Под заказ
ШТК-Э-42.6.8-33АА |  | Шкаф телекоммуникационный напольный ЭКОНОМ 42U (600 × 800) дверь металл 2 шт. | руб. | 53200 | Под заказ
ШТК-Э-48.6.8-13АА |  | Шкаф телекоммуникационный напольный ЭКОНОМ 48U (600 × 800) дверь стекло, дверь металл | руб. | 63900 | Под заказ
ШТК-Э-42.6.10-13АА |  | Шкаф телекоммуникационный напольный ЭКОНОМ 42U (600 × 1000) дверь стекло, дверь металл | руб. | 63600 | Под заказ
ШТК-Э-42.6.8-44АА |  | Шкаф телекоммуникационный напольный ЭКОНОМ 42U (600 × 800) дверь перфорированная 2 шт. | руб. | 56200 | Под заказ
ШТК-Э-42.6.10-44АА |  | Шкаф телекоммуникационный напольный ЭКОНОМ 42U (600 × 1000) дверь перфорированная 2 шт. | руб. | 61800 | Под заказ
ШТК-Э-48.6.10-13АА |  | Шкаф телекоммуникационный напольный ЭКОНОМ 48U (600 × 1000) дверь стекло, дверь металл | руб. | 69600 | Под заказ
ШТК-Э-42.8.8-13АА |  | Шкаф телекоммуникационный напольный ЭКОНОМ 42U (800 × 800) дверь стекло, дверь металл | руб. | 68500 | Под заказ
ШТК-Э-48.8.8-13АА |  | Шкаф телекоммуникационный напольный ЭКОНОМ 48U (800 × 800) дверь стекло, дверь металл | руб. | 75500 | Под заказ
ШТК-Э-42.8.10-13АА |  | Шкаф телекоммуникационный напольный ЭКОНОМ 42U (800 × 1000) дверь стекло, дверь металл | руб. | 74300 | Под заказ
ШТК-Э-48.6.10-44АА |  | Шкаф телекоммуникационный напольный ЭКОНОМ 48U (600 × 1000) дверь перфорированная 2 шт. | руб. | 67400 | Под заказ
ШТК-Э-48.8.10-13АА |  | Шкаф телекоммуникационный напольный ЭКОНОМ 48U (800 × 1000) дверь стекло, дверь металл | руб. | 81500 | Под заказ
ШТК-Э-42.8.8-44АА |  | Шкаф телекоммуникационный напольный ЭКОНОМ 42U (800 × 800) дверь перфорированная 2 шт. | руб. | 66500 | Под заказ
ШТК-Э-42.8.10-44АА |  | Шкаф телекоммуникационный напольный ЭКОНОМ 42U (800 × 1000) дверь перфорированная 2 шт. | руб. | 72300 | Под заказ
ШТК-М-42.6.10-48АА |  | Шкаф телекоммуникационный напольный 42U (600 × 1000) дверь перфорированная, задние двойные перф. | руб. | 87700 | Под заказ
ШТК-Э-48.8.10-44АА |  | Шкаф телекоммуникационный напольный ЭКОНОМ 48U (800 × 1000) дверь перфорированная 2 шт. | руб. | 79100 | Под заказ
ШТК-М-42.8.10-48АА |  | Шкаф телекоммуникационный напольный 42U (800 × 1000) дверь перфорированная, задние двойные перф. | руб. | 105200 | Под заказ
ШТК-Э-24.6.8-13АА |  | Шкаф телекоммуникационный напольный ЭКОНОМ 24U (600 × 800) дверь стекло, дверь металл | руб. | 44200 | Под заказ
ШТК-М-27.6.6-1ААА |  | Шкаф телекоммуникационный 19" напольный, дверь стекло, 27U, 1360х600х600 мм (ВхШхГ), полезная глубина: 455 мм, распределенная нагрузка: 400 кг, цвет серый. | руб. | 45000 | Под заказ
ШТК-Э-30.6.8-13АА |  | Шкаф телекоммуникационный 19" серии ЭКОНОМ, напольный, дверь стекло, 30U, 1454х598х800 мм (ВхШхГ), полезная глубина: 715 мм, распределенная нагрузка: 620 кг, цвет серый. | руб. | 49000 | Под заказ
Настенные шкафы ЦМО
Наименование | Изображение | Описание | Розница |  | Примечание
ШРН-12.255-10 |  | Шкаф телекоммуникационный настенный 10" 12U, (350 × 255) | руб. | 9350 | Под заказ
ШРН-12.300 |  | Шкаф телекоммуникационный настенный 12U (600 × 300) дверь стекло | руб. | 13800 | Под заказ
ШРН-12.300.1 |  | Шкаф телекоммуникационный настенный 12U (600 × 300) дверь металл | руб. | 11300 | Под заказ
ШРН-12.480 |  | Шкаф телекоммуникационный настенный 12U (600 × 480) дверь стекло | руб. | 16000 | Под заказ
ШРН-12.480.1 |  | Шкаф телекоммуникационный настенный 12U (600 × 480) дверь металл | руб. | 13900 | Под заказ
ШРН-12.650 |  | Шкаф телекоммуникационный настенный 12U (600 × 650) дверь стекло | руб. | 18800 | Под заказ
ШРН-12.650.1 |  | Шкаф телекоммуникационный настенный 12U (600 × 650) дверь металл | руб. | 17000 | Под заказ
ШРН-15.480 |  | Шкаф телекоммуникационный настенный 15U (600 × 480) дверь стекло | руб. | 17900 | Под заказ
ШРН-15.480.1 |  | Шкаф телекоммуникационный настенный 15U (600 × 480) дверь металл | руб. | 15100 | Под заказ
ШРН-15.650 |  | Шкаф телекоммуникационный настенный 15U (600 × 650) дверь стекло | руб. | 20800 | Под заказ
ШРН-15.650.1 |  | Шкаф телекоммуникационный настенный 15U (600 × 650) дверь металл | руб. | 18500 | Под заказ
ШРН-6.300 |  | Шкаф телекоммуникационный настенный 6U (600 × 300) дверь стекло | руб. | 10500 | Под заказ
ШРН-6.300.1 |  | Шкаф телекоммуникационный настенный 6U (600 × 300) дверь металл | руб. | 9100 | Под заказ
ШРН-6.480 |  | Шкаф телекоммуникационный настенный 6U (600 × 480) дверь стекло | руб. | 12400 | Под заказ
ШРН-6.650.1 |  | Шкаф телекоммуникационный настенный 6U (600 × 650) дверь металл | руб. | 13900 | Под заказ
ШРН-9.300 |  | Шкаф телекоммуникационный настенный 9U (600 × 300) дверь стекло | руб. | 12200 | Под заказ
ШРН-9.650.1 |  | Шкаф телекоммуникационный настенный 9U (600 × 650) дверь металл | руб. | 15200 | Под заказ
ШРН-А-12.520 |  | Шкаф телекоммуникационный настенный 12U антивандальный (600 × 530) | руб. | 25200 | Под заказ
ШРН-М-12.500 |  | Шкаф телекоммуникационный настенный разборный 12U (600 × 520) съемные стенки, дверь стекло | руб. | 20300 | Под заказ
ШРН-М-12.650 |  | Шкаф телекоммуникационный настенный разборный 12U (600 × 650) съемные стенки, дверь стекло | руб. | 21800 | Под заказ
ШРН-М-12.650.1 |  | Шкаф телекоммуникационный настенный разборный 12U (600 × 650) съемные стенки, дверь металл | руб. | 19200 | Под заказ
ШРН-М-15.500 |  | Шкаф телекоммуникационный настенный разборный 15U (600 × 520) съемные стенки, дверь стекло | руб. | 22600 | Под заказ
ШРН-М-15.500.1 |  | Шкаф телекоммуникационный настенный разборный 15U (600 × 520) съемные стенки, дверь металл | руб. | 19400 | Под заказ
ШРН-М-15.650 |  | Шкаф телекоммуникационный настенный разборный 15U (600 × 650) съемные стенки, дверь стекло | руб. | 24300 | Под заказ
ШРН-М-15.650.1 |  | Шкаф телекоммуникационный настенный разборный 15U (600 × 650) съемные стенки, дверь металл | руб. | 21000 | Под заказ
ШРН-М-9.500 |  | Шкаф телекоммуникационный 19" настенный разборный, съемные стенки, дверь стекло, 9U, 475х600х520 мм (ВхШхГ), полезная глубина: 456 мм, распределенная нагрузка: 50 кг, цвет серый (RAL 7035) | руб. | 18100 | Под заказ
ШРН-М-9.500.1 |  | Шкаф телекоммуникационный настенный разборный 9U (600 × 520) съемные стенки, дверь металл | руб. | 16200 | Под заказ
ШРН-М-9.650 |  | Шкаф телекоммуникационный настенный разборный 9U (600 × 650) съемные стенки, дверь стекло | руб. | 19500 | Под заказ
ШРН-М-9.650.1 |  | Шкаф телекоммуникационный настенный разборный 9U (600 × 650) съемные стенки, дверь металл | руб. | 17500 | Под заказ
ШРН-Э-12.350 |  | Шкаф телекоммуникационный настенный разборный 12U (600 × 350) дверь стекло | руб. | 11700 | Под заказ
ШРН-Э-12.350.1 |  | Шкаф телекоммуникационный настенный разборный 12U (600 × 350) дверь металл | руб. | 10300 | Под заказ
ШРН-Э-12.350-9005 |  | Шкаф телекоммуникационный настенный разборный 12U (600 × 350) дверь стекло, цвет черный | руб. | 11700 | Под заказ
ШРН-Э-12.500 |  | Шкаф телекоммуникационный настенный разборный 12U (600 × 520) дверь стекло | руб. | 13200 | Под заказ
ШРН-Э-12.500.1 |  | Шкаф телекоммуникационный настенный разборный 12U (600 × 520) дверь металл | руб. | 12000 | Под заказ
ШРН-Э-12.500-9005 |  | Шкаф телекоммуникационный настенный разборный 12U (600 × 520) дверь стекло, цвет черный | руб. | 13200 | Под заказ
ШРН-Э-12.650.1 |  | Шкаф телекоммуникационный настенный разборный 12U (600 × 650) дверь металл | руб. | 13300 | Под заказ
ШРН-Э-12.650-9005 |  | Шкаф телекоммуникационный настенный разборный 12U (600 × 650) дверь стекло, цвет черный | руб. | 14600 | Под заказ
ШРН-Э-15.350 |  | Шкаф телекоммуникационный настенный разборный 15U (600 × 350) дверь стекло | руб. | 13200 | Под заказ
ШРН-Э-15.350.1 |  | Шкаф телекоммуникационный настенный разборный 15U (600 × 350) дверь металл | руб. | 11600 | Под заказ
ШРН-Э-15.350-9005 |  | Шкаф телекоммуникационный настенный разборный 15U (600 × 350) дверь стекло, цвет черный | руб. | 13200 | Под заказ
ШРН-Э-15.500 |  | Шкаф телекоммуникационный настенный разборный 15U (600 × 520) дверь стекло | руб. | 14700 | Под заказ
ШРН-Э-15.500.1 |  | Шкаф телекоммуникационный настенный разборный 15U (600 × 520) дверь металл | руб. | 13200 | Под заказ
ШРН-Э-15.500-9005 |  | Шкаф телекоммуникационный настенный разборный 15U (600 × 520) дверь стекло, цвет черный | руб. | 14700 | Под заказ
ШРН-Э-15.650.1 |  | Шкаф телекоммуникационный настенный разборный 15U (600 × 650) дверь металл | руб. | 14700 | Под заказ
ШРН-Э-15.650-9005 |  | Шкаф телекоммуникационный настенный разборный 15U (600 × 650) дверь стекло, цвет черный | руб. | 16200 | Под заказ
ШРН-Э-18.350 |  | Шкаф телекоммуникационный настенный разборный 18U (600 × 350) дверь стекло | руб. | 14400 | Под заказ
ШРН-Э-18.350.1 |  | Шкаф телекоммуникационный настенный разборный 18U (600 × 350) дверь металл | руб. | 13900 | Под заказ
ШРН-Э-18.350-9005 |  | Шкаф телекоммуникационный настенный разборный 18U (600 × 350) дверь стекло, цвет черный | руб. | 14400 | Под заказ
ШРН-Э-18.500.1 |  | Шкаф телекоммуникационный настенный разборный 18U (600 × 520) дверь металл | руб. | 15800 | Под заказ
ШРН-Э-18.500-9005 |  | Шкаф телекоммуникационный настенный разборный 18U (600 × 520) дверь стекло, цвет черный | руб. | 16200 | Под заказ
ШРН-Э-18.650.1 |  | Шкаф телекоммуникационный настенный разборный 18U (600 × 650) дверь металл | руб. | 17100 | Под заказ
ШРН-Э-18.650-9005 |  | Шкаф телекоммуникационный настенный разборный 18U (600 × 650) дверь стекло, цвет черный | руб. | 17500 | Под заказ
ШРН-Э-6.350 |  | Шкаф телекоммуникационный настенный разборный 6U (600 × 350) дверь стекло | руб. | 9000 | Под заказ
ШРН-Э-6.350.1 |  | Шкаф телекоммуникационный настенный разборный 6U (600 × 350) дверь металл | руб. | 8300 | Под заказ
ШРН-Э-6.350-9005 |  | Шкаф телекоммуникационный настенный разборный 6U (600 × 350) дверь стекло, цвет черный | руб. | 9000 | Под заказ
ШРН-Э-6.500-9005 |  | Шкаф телекоммуникационный настенный разборный 6U (600 × 520) дверь стекло, цвет черный | руб. | 10400 | Под заказ
ШРН-Э-6.650 |  | Шкаф телекоммуникационный настенный разборный 6U (600 × 650) дверь стекло | руб. | 11700 | Под заказ
ШРН-Э-6.650.1 |  | Шкаф телекоммуникационный настенный разборный 6U (600 × 650) дверь металл | руб. | 10900 | Под заказ
ШРН-Э-6.650-9005 |  | Шкаф телекоммуникационный настенный разборный 6U (600 × 650) дверь стекло, цвет черный | руб. | 11700 | Под заказ
ШРН-Э-9.350 |  | Шкаф телекоммуникационный настенный разборный 9U (600 × 350) дверь стекло | руб. | 10300 | Под заказ
ШРН-Э-9.350.1 |  | Шкаф телекоммуникационный настенный разборный 9U (600 × 350) дверь металл | руб. | 9200 | Под заказ
ШРН-Э-9.350-9005 |  | Шкаф телекоммуникационный настенный разборный 9U (600 × 350) дверь стекло, цвет черный | руб. | 10300 | Под заказ
ШРН-Э-9.500.1 |  | Шкаф телекоммуникационный настенный разборный 9U (600 × 520) дверь металл | руб. | 10800 | Под заказ
ШРН-Э-9.500-9005 |  | Шкаф телекоммуникационный настенный разборный 9U (600 × 520) дверь стекло, цвет черный | руб. | 11800 | Под заказ
ШРН-Э-9.650 |  | Шкаф телекоммуникационный настенный разборный 9U (600 × 650) дверь стекло | руб. | 13000 | Под заказ
ШРН-Э-9.650-9005 |  | Шкаф телекоммуникационный настенный разборный 9U (600 × 650) дверь стекло, цвет черный | руб. | 13000 | Под заказ
ШТВ-Н-12.6.3-4ААА |  | Шкаф уличный всепогодный настенный 12U (Ш600 × Г300), передняя дверь вентилируемая | руб. | 41200 | Под заказ
ШТВ-Н-12.6.3-4ААА-Т1 |  | Шкаф уличный всепогодный настенный укомплектованный 12U (Ш600 × Г300), комплектация T1-IP54 | руб. | 90600 | Под заказ
ШТВ-Н-12.6.3-4ААА-Т2 |  | Шкаф уличный всепогодный настенный укомплектованный 12U (Ш600 × Г300), комплектация T2-IP65 | руб. | 80600 | Под заказ
ШТВ-Н-12.6.5-4ААА |  | Шкаф уличный всепогодный настенный 12U (Ш600 × Г500), передняя дверь вентилируемая | руб. | 46200 | Под заказ
ШТВ-Н-12.6.5-4ААА-Т1 |  | Шкаф уличный всепогодный настенный укомплектованный 12U (Ш600 × Г500), комплектация T1-IP54 | руб. | 95900 | Под заказ
ШТВ-Н-12.6.5-4ААА-Т2 |  | Шкаф уличный всепогодный настенный укомплектованный 12U (Ш600 × Г500), комплектация T2-IP65 | руб. | 86100 | Под заказ
ШТВ-Н-15.6.3-4ААА |  | Шкаф уличный всепогодный настенный 15U (Ш600 × Г300), передняя дверь вентилируемая | руб. | 46300 | Под заказ
ШТВ-Н-15.6.3-4ААА-Т1 |  | Шкаф уличный всепогодный настенный укомплектованный 15U (Ш600 × Г300), комплектация T1-IP54 | руб. | 101900 | Под заказ
ШТВ-Н-15.6.3-4ААА-Т2 |  | Шкаф уличный всепогодный настенный укомплектованный 15U (Ш600 × Г300), комплектация T2-IP65 | руб. | 91900 | Под заказ
ШТВ-Н-15.6.5-4ААА |  | Шкаф уличный всепогодный настенный 15U (Ш600 × Г500), передняя дверь вентилируемая | руб. | 52100 | Под заказ
ШТВ-Н-15.6.5-4ААА-Т1 |  | Шкаф уличный всепогодный настенный укомплектованный 15U (Ш600 × Г500), комплектация T1-IP54 | руб. | 107900 | Под заказ
ШТВ-Н-15.6.5-4ААА-Т2 |  | Шкаф уличный всепогодный настенный укомплектованный 15U (Ш600 × Г500), комплектация T2-IP65 | руб. | 98100 | Под заказ
ШТВ-Н-18.6.3-4ААА |  | Шкаф уличный всепогодный настенный 18U (Ш600 × Г300), передняя дверь вентилируемая | руб. | 51500 | Под заказ
ШТВ-Н-18.6.3-4ААА-Т1 |  | Шкаф уличный всепогодный настенный укомплектованный 18U (Ш600 × Г300), комплектация T1-IP54 | руб. | 106800 | Под заказ
ШТВ-Н-18.6.3-4ААА-Т2 |  | Шкаф уличный всепогодный настенный укомплектованный 18U (Ш600 × Г300), комплектация T2-IP65 | руб. | 96300 | Под заказ
ШТВ-Н-18.6.5-4ААА |  | Шкаф уличный всепогодный настенный 18U (Ш600 × Г500), передняя дверь вентилируемая | руб. | 58000 | Под заказ
ШТВ-Н-18.6.5-4ААА-Т1 |  | Шкаф уличный всепогодный настенный укомплектованный 18U (Ш600 × Г500), комплектация T1-IP54 | руб. | 113500 | Под заказ
ШТВ-Н-18.6.5-4ААА-Т2 |  | Шкаф уличный всепогодный настенный укомплектованный 18U (Ш600 × Г500), комплектация T2-IP65 | руб. | 103500 | Под заказ
ШТВ-Н-18.6.5-КААА-ТК |  | Шкаф уличный всепогодный настенный укомплектованный 18U (Ш600 × Г500), комплектация ТК-IP65 | руб. | 293700 | Под заказ
ШТВ-Н-6.6.3-4ААА-Т1 |  | Шкаф уличный всепогодный настенный укомплектованный 6U (Ш600 × Г300), комплектация T1-IP54 | руб. | 81600 | Под заказ
ШТВ-Н-6.6.3-4ААА-Т2 |  | Шкаф уличный всепогодный настенный укомплектованный 6U (Ш600 × Г300), комплектация T2-IP65 | руб. | 73000 | Под заказ
ШТВ-Н-6.6.5-4ААА |  | Шкаф уличный всепогодный настенный 6U (Ш600 × Г500), передняя дверь вентилируемая | руб. | 37200 | Под заказ
ШТВ-Н-6.6.5-4ААА-Т1 |  | Шкаф уличный всепогодный настенный укомплектованный 6U (Ш600 × Г500), комплектация T1-IP54 | руб. | 84700 | Под заказ
ШТВ-Н-6.6.5-4ААА-Т2 |  | Шкаф уличный всепогодный настенный укомплектованный 6U (Ш600 × Г500), комплектация T2-IP65 | руб. | 76100 | Под заказ
ШТВ-Н-9.6.3-4ААА |  | Шкаф уличный всепогодный настенный 9U (Ш600 × Г300), передняя дверь вентилируемая | руб. | 36500 | Под заказ
ШТВ-Н-9.6.3-4ААА-Т1 |  | Шкаф уличный всепогодный настенный укомплектованный 9U (Ш600 × Г300), комплектация T1-IP54 | руб. | 85200 | Под заказ
ШТВ-Н-9.6.3-4ААА-Т2 |  | Шкаф уличный всепогодный настенный укомплектованный 9U (Ш600 × Г300), комплектация T2-IP65 | руб. | 76500 | Под заказ
ШТВ-Н-9.6.5-4ААА |  | Шкаф уличный всепогодный настенный 9U (Ш600 × Г500), передняя дверь вентилируемая | руб. | 40000 | Под заказ
ШТВ-Н-9.6.5-4ААА-Т1 |  | Шкаф уличный всепогодный настенный укомплектованный 9U (Ш600 × Г500), комплектация T1-IP54 | руб. | 90300 | Под заказ
ШТВ-Н-9.6.5-4ААА-Т2 |  | Шкаф уличный всепогодный настенный укомплектованный 9U (Ш600 × Г500), комплектация T2-IP65 | руб. | 80300 | Под заказ
ШТВ-НЭ-3.3.21-3ААА-Т2 |  | Шкаф ЭКОНОМ уличный всепогодный настенный укомплектованный (В300 × Ш300 × Г210), комплектация T2-IP66 | руб. | 23900 | Под заказ
ШТВ-НЭ-3.3.21-3ВВА-Т1 |  | Шкаф ЭКОНОМ уличный всепогодный настенный укомплектованный (В300 × Ш300 × Г210), комплектация T1-IP54 | руб. | 32800 | Под заказ
ШТВ-НЭ-4.4.21-3ААА-Т2 |  | Шкаф ЭКОНОМ уличный всепогодный настенный укомплектованный (В400 × Ш400 × Г210), комплектация T2-IP66 | руб. | 25800 | Под заказ
ШТВ-НЭ-4.4.21-3ВВА-Т1 |  | Шкаф ЭКОНОМ уличный всепогодный настенный укомплектованный (В400 × Ш400 × Г210), комплектация T1-IP54 | руб. | 34800 | Под заказ
ШТВ-НЭ-4.4.25-3ААА-Т2 |  | Шкаф ЭКОНОМ уличный всепогодный настенный укомплектованный (В400 × Ш400 × Г250), комплектация T2-IP66 | руб. | 26500 | Под заказ
ШТВ-НЭ-4.4.25-3ВВА-Т1 |  | Шкаф ЭКОНОМ уличный всепогодный настенный укомплектованный (В400 × Ш400 × Г250), комплектация T1-IP54 | руб. | 37300 | Под заказ
ШТВ-НЭ-5.5.25-3ААА-Т2 |  | Шкаф ЭКОНОМ уличный всепогодный настенный укомплектованный (В500 × Ш500 × Г250), комплектация T2-IP66 | руб. | 30300 | Под заказ
ШТВ-НЭ-5.5.25-3ВВА-Т1 |  | Шкаф ЭКОНОМ уличный всепогодный настенный укомплектованный (В500 × Ш500 × Г250), комплектация T1-IP54 | руб. | 41100 | Под заказ
ШТВ-НЭ-5.5.3-3ААА-Т2 |  | Шкаф ЭКОНОМ уличный всепогодный настенный укомплектованный (В500 × Ш500 × Г300), комплектация T2-IP66 | руб. | 31400 | Под заказ
ШТВ-НЭ-5.5.3-3ВВА-Т1 |  | Шкаф ЭКОНОМ уличный всепогодный настенный укомплектованный (В500 × Ш500 × Г300), комплектация T1-IP54 | руб. | 42200 | Под заказ
ШТВ-НЭ-6.6.3-3ААА-Т2 |  | Шкаф ЭКОНОМ уличный всепогодный настенный укомплектованный (В600 × Ш600 × Г300), комплектация T2-IP66 | руб. | 36900 | Под заказ
ШТВ-НЭ-6.6.3-3ВВА-Т1 |  | Шкаф ЭКОНОМ уличный всепогодный настенный укомплектованный (В600 × Ш600 × Г300), комплектация T1-IP54 | руб. | 47700 | Под заказ
ШТВ-НН-6.6.3-4ААА-Т1 |  | Шкаф уличный всепогодный настенный укомпл. 6U (Ш600 × Г300), нерж. сталь, комплектация Т1-IP54 | руб. | 99500 | Под заказ
ШТВ-НН-9.6.3-4ААА-Т1 |  | Шкаф уличный всепогодный настенный укомпл. 9U (Ш600 × Г300), нерж. сталь, комплектация Т1-IP54 | руб. | 104200 | Под заказ
ШТВ-НН-6.6.5-4ААА-Т1 |  | Шкаф уличный всепогодный настенный укомпл. 6U (Ш600 × Г500), нерж. сталь, комплектация Т1-IP54 | руб. | 102800 | Под заказ
ШТВ-НН-9.6.5-4ААА-Т1 |  | Шкаф уличный всепогодный настенный укомпл. 9U (Ш600 × Г500), нерж. сталь, комплектация Т1-IP54 | руб. | 109700 | Под заказ
ШТВ-НН-12.6.3-4ААА-Т1 |  | Шкаф уличный всепогодный настенный укомпл. 12U (Ш600 × Г300), нерж. сталь, комплектация Т1-IP54 | руб. | 110700 | Под заказ
ШТВ-НН-15.6.3-4ААА-Т1 |  | Шкаф уличный всепогодный настенный укомпл. 15U (Ш600 × Г300), нерж. сталь, комплектация Т1-IP54 | руб. | 127200 | Под заказ
ШТВ-НН-12.6.5-4ААА-Т1 |  | Шкаф уличный всепогодный настенный укомпл. 12U (Ш600 × Г500), нерж. сталь, комплектация Т1-IP54 | руб. | 118000 | Под заказ
ШТВ-НН-18.6.3-4ААА-Т1 |  | Шкаф уличный всепогодный настенный укомпл. 18U (Ш600 × Г300), нерж. сталь, комплектация Т1-IP54 | руб. | 134500 | Под заказ
ШТВ-НН-15.6.5-4ААА-Т1 |  | Шкаф уличный всепогодный настенный укомпл. 15U (Ш600 × Г500), нерж. сталь, комплектация Т1-IP54 | руб. | 135700 | Под заказ
ШТВ-НН-18.6.5-4ААА-Т1 |  | Шкаф уличный всепогодный настенный укомпл. 18U (Ш600 × Г500), нерж. сталь, комплектация Т1-IP54 | руб. | 144200 | Под заказ
ШРН-8.255-10 |  | Шкаф телекоммуникационный настенный 10" 8U, (350 × 255) | руб. | 7560 | Под заказ
ШРН-Э-6.500.1 |  | Шкаф телекоммуникационный настенный разборный 6U (600 × 520) дверь металл | руб. | 9800 | Под заказ
ШРН-Э-6.500 |  | Шкаф телекоммуникационный настенный разборный 6U (600 × 520) дверь стекло | руб. | 10400 | Под заказ
ШРН-6.480.1 |  | Шкаф телекоммуникационный настенный 6U (600 × 480) дверь металл | руб. | 11300 | Под заказ
ШРН-Э-9.500 |  | Шкаф телекоммуникационный настенный разборный 9U (600 × 520) дверь стекло | руб. | 11800 | Под заказ
ШРН-9.480.1 |  | Шкаф телекоммуникационный настенный 9U (600 × 480) дверь металл | руб. | 12500 | Под заказ
ШРН-Э-9.650.1 |  | Шкаф телекоммуникационный настенный разборный 9U (600 × 650) дверь металл | руб. | 12100 | Под заказ
ШРН-9.480 |  | Шкаф телекоммуникационный настенный 9U (600 × 480) дверь стекло | руб. | 14300 | Под заказ
ШРН-6.650 |  | Шкаф телекоммуникационный настенный 6U (600 × 650) дверь стекло | руб. | 14800 | Под заказ
ШРН-Э-12.650 |  | Шкаф телекоммуникационный настенный разборный 12U (600 × 650) дверь стекло | руб. | 14600 | Под заказ
ШРН-М-12.500.1 |  | Шкаф телекоммуникационный настенный разборный 12U (600 × 520) съемные стенки, дверь металл | руб. | 17600 | Под заказ
ШРН-Э-15.650 |  | Шкаф телекоммуникационный настенный разборный 15U (600 × 650) дверь стекло | руб. | 16200 | Под заказ
ШРН-9.650 |  | Шкаф телекоммуникационный настенный 9U (600 × 650) дверь стекло | руб. | 16800 | Под заказ
ШРН-Э-18.500 |  | Шкаф телекоммуникационный настенный разборный 18U (600 × 520) дверь стекло | руб. | 16200 | Под заказ
ШРН-Э-18.650 |  | Шкаф телекоммуникационный настенный разборный 18U (600 × 650) дверь стекло | руб. | 17500 | Под заказ
ШТВ-Н-6.6.3-4ААА |  | Шкаф уличный всепогодный настенный 6U (Ш600 × Г300), передняя дверь вентилируемая | руб. | 34200 | Под заказ
Серверные шкафы ЦМО
Наименование | Изображение | Описание | Розница |  | Примечание
ШТК-С-33.6.10-44АА |  | Шкаф серверный напольный 33U (600 × 1000) дверь перфорированная 2 шт. | руб. | Цена по запросу | Под заказ
ШТК-С-33.6.12-44АА |  | Шкаф серверный напольный 33U (600 × 1200) дверь перфорированная 2 шт. | руб. | Цена по запросу | Под заказ
ШТК-С-42.6.10-44АА |  | Шкаф серверный напольный 42U (600 × 1000) дверь перфорированная 2 шт. | руб. | Цена по запросу | Под заказ
ШТК-С-42.6.10-44АА |  | Шкаф серверный напольный 42U (600 × 1000) дверь перфорированная 2 шт. | руб. | Цена по запросу | Под заказ
ШТК-С-42.6.10-48АА |  | Шкаф серверный напольный 42U (600 × 1000) дверь перфорированная, задние двойные перфорированные | руб. | Цена по запросу | Под заказ
ШТК-С-42.6.12-44АА |  | Шкаф серверный напольный 42U (600 × 1200) дверь перфорированная 2 шт. | руб. | Цена по запросу | Под заказ
ШТК-С-42.6.12-48АА |  | Шкаф серверный напольный 42U (600 × 1200) дверь перфорированная, задние двойные перфорированные | руб. | Цена по запросу | Под заказ
ШТК-С-42.8.10-44АА |  | Шкаф серверный напольный 42U (800 × 1000) дверь перфорированная 2 шт. | руб. | Цена по запросу | Под заказ
ШТК-С-42.8.10-48АА |  | Шкаф серверный напольный 42U (800 × 1000) дверь перфорированная, задние двойные перфорированные | руб. | Цена по запросу | Под заказ
ШТК-С-42.8.12-44АА |  | Шкаф серверный напольный 42U (800 × 1200) дверь перфорированная 2 шт. | руб. | Цена по запросу | Под заказ
ШТК-С-42.8.12-48АА |  | Шкаф серверный напольный 42U (800 × 1200) дверь перфорированная, задние двойные перфорированные | руб. | Цена по запросу | Под заказ
ШТК-С-45.6.10-44АА |  | Шкаф серверный напольный 45U (600 × 1000) дверь перфорированная 2 шт. | руб. | Цена по запросу | Под заказ
ШТК-С-45.6.10-48АА |  | Шкаф серверный напольный 45U (600 × 1000) дверь перфорированная | руб. | Цена по запросу | Под заказ
ШТК-С-45.6.10-48АА |  | Шкаф серверный напольный 45U (600 × 1000) дверь перфорированная | руб. | Цена по запросу | Под заказ
ШТК-С-45.6.12-44АА |  | Шкаф серверный напольный 45U (600 × 1200) дверь перфорированная 2 шт. | руб. | Цена по запросу | Под заказ
ШТК-С-45.6.12-48АА |  | Шкаф серверный напольный 45U (600 × 1200) дверь перфорированная, задние двойные перфорированные | руб. | Цена по запросу | Под заказ
ШТК-С-45.8.10-44АА |  | Шкаф серверный напольный 45U (800 × 1000) дверь перфорированная 2 шт. | руб. | Цена по запросу | Под заказ
ШТК-С-45.8.10-48АА |  | Шкаф серверный напольный 45U (800 × 1000) дверь перфорированная, задние двойные перфорированные | руб. | Цена по запросу | Под заказ
ШТК-С-45.8.12-44АА |  | Шкаф серверный напольный 45U (800 × 1200) дверь перфорированная 2 шт. | руб. | Цена по запросу | Под заказ
ШТК-С-45.8.12-48АА |  | Шкаф серверный напольный 45U (800 × 1200) дверь перфорированная, задние двойные перфорированные | руб. | Цена по запросу | Под заказ
ШТК-СП-42.6.10-44АА-9005 |  | Шкаф серверный ПРОФ напольный 42U (600 × 1000) дверь перф. 2 шт., черный, в сборе | руб. | 110000 | Под заказ
ШТК-СП-42.6.10-48АА-9005 |  | Шкаф серверный ПРОФ напольный 42U (600 × 1000) дверь перф., задние двойные перф., черный, в сборе | руб. | 113600 | Под заказ
ШТК-СП-42.6.12-44АА-9005 |  | Шкаф серверный ПРОФ напольный 42U (600 × 1200) дверь перф. 2 шт., черный, в сборе | руб. | 115500 | Под заказ
ШТК-СП-42.6.12-48АА-9005 |  | Шкаф серверный ПРОФ напольный 42U (600 × 1200) дверь перф., задние двойные перф., черный, в сборе | руб. | 119200 | Под заказ
ШТК-СП-42.8.10-44АА-9005 |  | Шкаф серверный ПРОФ напольный 42U (800 × 1000) дверь перф. 2 шт., черный, в сборе | руб. | 123200 | Под заказ
ШТК-СП-42.8.10-48АА-9005 |  | Шкаф серверный ПРОФ напольный 42U (800 × 1000) дверь перф., задние двойные перф., черный, в сборе | руб. | 126400 | Под заказ
ШТК-СП-42.8.12-44АА-9005 |  | Шкаф серверный ПРОФ напольный 42U (800 × 1200) дверь перф. 2 шт., черный, в сборе | руб. | 128800 | Под заказ
ШТК-СП-42.8.12-48АА-9005 |  | Шкаф серверный ПРОФ напольный 42U (800 × 1200) дверь перф., задние двойные перф., черный, в сборе | руб. | 132100 | Под заказ
ШТК-СП-48.6.10-44АА-9005 |  | Шкаф серверный ПРОФ напольный 48U (600 × 1000) дверь перф. 2 шт., черный, в сборе | руб. | 117700 | Под заказ
ШТК-СП-48.6.10-48АА-9005 |  | Шкаф серверный ПРОФ напольный 48U (600 × 1000) дверь перф., задние двойные перф., черный, в сборе | руб. | 121400 | Под заказ
ШТК-СП-48.6.12-44АА-9005 |  | Шкаф серверный ПРОФ напольный 48U (600 × 1200) дверь перф. 2 шт., черный, в сборе | руб. | 123600 | Под заказ
ШТК-СП-48.6.12-48АА-9005 |  | Шкаф серверный ПРОФ напольный 48U (600 × 1200) дверь перф., задние двойные перф., черный, в сборе | руб. | 127300 | Под заказ
ШТК-СП-48.8.10-44АА-9005 |  | Шкаф серверный ПРОФ напольный 48U (800 × 1000) дверь перф. 2 шт., черный, в сборе | руб. | 132200 | Под заказ
ШТК-СП-48.8.10-48АА-9005 |  | Шкаф серверный ПРОФ напольный 48U (800 × 1000) дверь перф., задние двойные перф., черный, в сборе | руб. | 135600 | Под заказ
ШТК-СП-48.8.12-44АА-9005 |  | Шкаф серверный ПРОФ напольный 48U (800 × 1200) дверь перф. 2 шт., черный, в сборе | руб. | 139400 | Под заказ
ШТК-СП-48.8.12-48АА-9005 |  | Шкаф серверный ПРОФ напольный 48U (800 × 1200) дверь перф., задние двойные перф., черный, в сборе | руб. | 142800 | Под заказ
ШТК-СП-К-2-40.6.10-44АА-Ч |  | Шкаф серверный ПРОФ напольный колокейшн 40U (600 × 1000) 2 секции, дверь перф. 2 шт., черный, в сборе | руб. | 134400 | Под заказ
ШТК-СП-К-2-40.6.12-44АА-Ч |  | Шкаф серверный ПРОФ напольный колокейшн 40U (600 × 1200) 2 секции, дверь перф. 2 шт., черный, в сборе | руб. | 140400 | Под заказ
ШТК-СП-К-2-46.6.10-44АА-Ч |  | Шкаф серверный ПРОФ напольный колокейшн 46U (600 × 1000) 2 секции, дверь перф. 2 шт., черный, в сборе | руб. | 141900 | Под заказ
ШТК-СП-К-2-46.6.12-44АА-Ч |  | Шкаф серверный ПРОФ напольный колокейшн 46U (600 × 1200) 2 секции, дверь перф. 2 шт., черный, в сборе | руб. | 148400 | Под заказ
ШТК-СП-К-4-44.6.10-44АА-Ч |  | Шкаф серверный ПРОФ напольный колокейшн 44U (600 × 1000) 4 секции, дверь перф. 2 шт., черный, в сборе | руб. | 194400 | Под заказ
ШТК-СП-К-4-44.6.12-44АА-Ч |  | Шкаф серверный ПРОФ напольный колокейшн 44U (600 × 1200) 4 секции, дверь перф. 2 шт., черный, в сборе | руб. | 202800 | Под заказ
Кросс боксы ЦМО
Наименование | Изображение | Описание | Розница |  | Примечание
БОН-19-1-24 |  | Оптический кросс (бокс) 19", 1U, до 24 портов | руб. | 3380 | Под заказ
БОН-19-1-24-9005 |  | Оптический кросс (бокс) 19", 1U, до 24 портов, цвет черный | руб. | 3380 | Под заказ
ПТ-8-10 |  | Патч-панель 10" для 8 разъемов RJ-45, keystone | руб. | 430 | Под заказ
Охлаждение ЦМО/REM
Наименование | Изображение | Описание | Розница |  | Примечание
R-FAN-F-IP21 |  | REM - Фильтр (170 × 425) для вентиляторов R-FAN | руб. | 1470 | Под заказ
R-FAN-1J |  | REM - Модуль вентиляторный, 1 вентилятор, колодка | руб. | 3300 | Под заказ
R-FAN-F-IP55 |  | REM - Фильтр (170 × 425) пылезащищенный IP55 для вентиляторов R-FAN | руб. | 2200 | Под заказ
R-FAN-1T |  | REM - Модуль вентиляторный, 1 вентилятор с терморегулятором | руб. | 5150 | Под заказ
R-FAN-2J |  | REM - Модуль вентиляторный, 2 вентилятора, колодка | руб. | 5900 | Под заказ
R-FAN-3J |  | REM - Модуль вентиляторный, 3 вентилятора, колодка | руб. | 7500 | Под заказ
R-FAN-2T |  | REM - Модуль вентиляторный, 2 вентилятора с терморегулятором | руб. | 7800 | Под заказ
R-FAN-3T |  | REM - Модуль вентиляторный, 3 вентилятора с терморегулятором | руб. | 9350 | Под заказ
R-FAN-3K-1U |  | REM - Модуль вентиляторный 19" 1U, 3 вентилятора, регул. глубина 200-310 мм с контроллером | руб. | 11400 | Под заказ
R-FAN-6K-1U |  | REM - Модуль вентиляторный 19" 1U, 6 вентиляторов, регул. глубина 390-750 мм с контроллером | руб. | 18300 | Под заказ
Блоки розеток ЦМО/REM
Наименование | Изображение | Описание | Розница |  | Примечание
R-16-9C13-V-440-1.8 |  | Блок розеток Rem-16 с выкл., 9 IEC 60320 C13, 16 A, алюм., 19", шнур 1,8 м | руб. | 4200 | Под заказ
R-16-9S-I-440-1.8 |  | Блок розеток Rem-16 с инд., 9 Schuko, 16 A, алюм., 19", шнур 1,8 м | руб. | 3700 | Под заказ
R-16-8S-V-440-1.8 |  | Блок розеток Rem-16 с выкл., 8 Schuko, 16 A, алюм., 19", шнур 1,8 м | руб. | 3700 | Под заказ
R-16-9C13-V-440-3 |  | Блок розеток Rem-16 с выкл., 9 IEC 60320 C13, 16 A, алюм., 19", шнур 3 м | руб. | 4300 | Под заказ
R-16-9S-I-440-3 |  | Блок розеток Rem-16 с инд., 9 Schuko, 16 A, алюм., 19", шнур 3 м | руб. | 4000 | Под заказ
R-16-8S-V-440-3 |  | Блок розеток Rem-16 с выкл., 8 Schuko, 16 A, алюм., 19", шнур 3 м | руб. | 4200 | Под заказ
R-16-7S-A-440-K |  | Блок розеток Rem-16 с авт. 16 А, 7 Schuko, алюм., 19", колодка | руб. | 4400 | Под заказ
R-16-7S-A-440-3 |  | Блок розеток Rem-16 с авт. 16 А, 7 Schuko, алюм., 19", шнур 3 м | руб. | 5040 | Под заказ
R-16-6C19-A-440-K |  | Блок розеток Rem-16 с авт. 16 А, 6 IEC 60320 C19, 16 A, алюм., 19", колодка | руб. | 6100 | Под заказ
R-16-8C19-I-440-3 |  | Блок розеток Rem-16 с инд., 8 IEC 60320 C19, 16 A, алюм., 19", шнур 3 м. | руб. | 7140 | Под заказ
R-16-6C19-A-440-3 |  | Блок розеток Rem-16 с авт. 16 А, 6 IEC 60320 C19, 16 A, алюм., 19", шнур 3 м | руб. | 7400 | Под заказ
R-16-8S-AM-440-3 |  | Блок розеток Rem-16 с амп., 8 Schuko, 16 A, алюм., 19", шнур 3 м | руб. | 5400 | Под заказ
БР-3П-10-9005 |  | Блок силовых розеток 10" без шнура с выключателем, 3 розетки, цвет черный | руб. | 2100 | Под заказ
БР 16-008 |  | Блок силовых розеток 19" без шнура с выключателем, 8 розеток, цвет черный | руб. | 2840 | Под заказ
R-10-8S-V-440-Z |  | Блок розеток Rem-10 без шнура с выкл., 8 Sсhuko, вход IEC 60320 C14, 10 A, алюм., 19" | руб. | 3400 | Под заказ
БР-9П-Ш-9005 |  | Блок силовых розеток 19" со шнуром (2 м) без выключателя, 9 розеток, цвет черный | руб. | 3150 | Под заказ
R-MC1-32-3C13-2C19-440-K |  | Упр. блок розеток с монит. Rem-MC1 3 С13, 2 С19, 32A, алюм., 19", колодка | руб. | 46100 | Под заказ
R-MC1-32-2x2S-440-K |  | Упр. блок розеток с монит. Rem-MC1 2x2 S, 32A, алюм., 19", колодка | руб. | 46200 | Под заказ
R-MC1-32-2S-3C13-440-K |  | Упр. блок розеток с монит. Rem-MC1 2 S, 3 С13, 32A, алюм., 19", колодка | руб. | 45800 | Под заказ
R-MC1-32-2S-2C19-440-K |  | Упр. блок розеток с монит. Rem-MC1 2 S, 2 С19, 32A, алюм., 19", колодка | руб. | 46500 | Под заказ
R-MC1-32-6x2S-A-1420-K |  | Упр. верт. блок розеток с монит. Rem-MC1 6х2 S, 32A, алюм., 33-48U, колодка | руб. | 88500 | Под заказ
R-MC1-32-4x3C13-2x2C19-A-1420-K |  | Упр. верт. блок розеток с монит. Rem-MC1 4x3 С13, 2x2 С19, 32A, алюм., 33-48U, колодка | руб. | 87600 | Под заказ
R-MC1-32-2x2S-2x3C13-2x2C19-A-1420-K |  | Упр. верт. блок розеток с монит. Rem-MC1 2х2 S, 2x3 С13, 2x2 С19, 32A, алюм., 33-48U, колодка | руб. | 88200 | Под заказ
R-MC1-32-8x2S-A-1820-K |  | Упр. верт. блок розеток с монит. Rem-MC1 8х2 S, 32A, алюм., 42-48U, колодка | руб. | 97900 | Под заказ
R-MC1-32-4x3C13-4x2C19-A-1820-K |  | Упр. верт. блок розеток с монит. Rem-MC1 4x3 С13, 4x2 С19, 32A, алюм., 42-48U, колодка | руб. | 92900 | Под заказ
R-MC1-32-4x2S-2x3C13-2x2C19-A-1820-K |  | Упр. верт. блок розеток с монит. Rem-MC1 4х2 S, 2x3 С13, 2x2 С19, 32A, алюм., 42-48U, колодка | руб. | 97500 | Под заказ
Полки/двери/фальшпанели/стенки ЦМО
Наименование | Изображение | Описание | Розница |  | Примечание
СВ-58 |  | Полка перфорированная, глубина 580 мм | руб. | 2000 | Под заказ
СВ-62 |  | Полка перфорированная, глубина 620 мм | руб. | 2110 | Под заказ
СВ-75 |  | Полка перфорированная, глубина 750 мм | руб. | 2460 | Под заказ
СВ-58У |  | Полка перфорированная грузоподъемностью 100 кг, глубина 580 мм | руб. | 2540 | Под заказ
СВ-62У |  | Полка перфорированная грузоподъемностью 100 кг, глубина 620 мм | руб. | 2700 | Под заказ
СВ-75У |  | Полка перфорированная грузоподъемностью 100 кг, глубина 750 мм | руб. | 3450 | Под заказ
СВ-58АК |  | Полка перфорированная, глубина 580 мм | руб. | 3960 | Под заказ
СВ-62АК |  | Полка усиленная для аккумуляторов, грузоподъемностью 200 кг, глубина 620 мм | руб. | 4200 | Под заказ
СВ-75АК |  | Полка усиленная для аккумуляторов, грузоподъемностью 200 кг, глубина 750 мм | руб. | 4950 | Под заказ
ЦОД-СП-Д-42.1250-9005 |  | Двери коридора со стеклом сдвижные 42U × (900-1250 мм) для шкафов серии ШТК-СП-42.×.× | руб. | Цена по запросу | Под заказ
АА-СТК-С-33-750 |  | Комплект боковых обшивок (стенки) к серверной стойке 33U глубиной 750 мм | руб. | 14280 | Под заказ
АА-СТК-С-42-750 |  | Комплект боковых обшивок (стенки) к серверной стойке 42U глубиной 750 мм | руб. | 17640 | Под заказ
ЦОД-СП-К-600.1250-9005 |  | Крыша коридора со стеклом 600 мм × (900-1250 мм) для шкафа ШТК-СП-×.6.× | руб. | Цена по запросу | Под заказ
ЦОД-СП-К-800.1250-9005 |  | Крыша коридора со стеклом 800 мм × (900-1250 мм) для шкафа ШТК-СП-×.8.× | руб. | Цена по запросу | Под заказ
ЦОД-СП-К-800.1250-9005 |  | Крыша коридора со стеклом 800 мм × (900-1250 мм) для шкафа ШТК-СП-×.8.× | руб. | Цена по запросу | Под заказ
ЦОД-СП-КФ-300.1250-9005 |  | Крыша коридора сплошная 300 мм × (900-1250 мм) для кондиционера и вертикальная заглушка 42U × 300 мм | руб. | Цена по запросу | Под заказ
ТСВ-Д-2U.450 |  | Полка (ящик) для документации 2U | руб. | 6240 | Под заказ
ТСВ-Д-2U.450-9005 |  | Полка (ящик) для документации 2U, цвет черный | руб. | 6240 | Под заказ
ТСВ-Д-3U.450 |  | Полка (ящик) для документации 3U | руб. | 7420 | Под заказ
ТСВ-Д-3U.450-9005 |  | Полка (ящик) для документации 3U, цвет черный | руб. | 7420 | Под заказ
ТСВ-К-СТК |  | Полка для стойки клавиатурная навесная, глубина 200 мм | руб. | 990 | Под заказ
ТСВ-К-СТК-9005 |  | Полка для стойки клавиатурная навесная, глубина 200 мм, цвет черный | руб. | 990 | Под заказ
МС-30.2 |  | Полка для стойки перфорированная консольная 2U с центральным креплением, глубина 300 мм | руб. | 1460 | Под заказ
МС-30.2-9005 |  | Полка для стойки перфорированная консольная 2U с центральным креплением, глубина 300 мм, цвет черный | руб. | 1460 | Под заказ
МС-40.2 |  | Полка для стойки перфорированная консольная 2U с центральным креплением, глубина 400 мм | руб. | 1870 | Под заказ
МС-40.2-9005 |  | Полка для стойки перфорированная консольная 2U с центральным креплением, глубина 400 мм, цвет черный | руб. | 1870 | Под заказ
МС-40/2-АК |  | Полка для стойки усиленная под аккумулятор с центральным креплением, глубина 400 мм | руб. | 3270 | Под заказ
МС-40/2-АК-9005 |  | Полка для стойки усиленная под аккумулятор с центральным креплением, глубина 400 мм, цвет черный | руб. | 3270 | Под заказ
ТСВ-К4 |  | Полка клавиатурная с телескопическими направляющими, регулируемая глубина 455-740 мм | руб. | 3790 | Под заказ
ТСВ-К4-9005 |  | Полка клавиатурная с телескопическими направляющими, регулируемая глубина 455-740 мм, цвет черный | руб. | 3790 | Под заказ
СВ-ШТВ |  | Полка откидная для документов на дверь для шкафов серии ШТВ-1/2 | руб. | 8610 | Под заказ
ТСВ-100 |  | Полка перфорированная выдвижная с телескопическими направляющими, глубина 1000 мм | руб. | 6180 | Под заказ
ТСВ-100-9005 |  | Полка перфорированная выдвижная с телескопическими направляющими, глубина 1000 мм, цвет черный | руб. | 6180 | Под заказ
ТСВ-45 |  | Полка перфорированная выдвижная с телескопическими направляющими, глубина 450 мм | руб. | 3470 | Под заказ
ТСВ-45-9005 |  | Полка перфорированная выдвижная с телескопическими направляющими, глубина 450 мм, цвет черный | руб. | 3470 | Под заказ
ТСВ-58 |  | Полка перфорированная выдвижная с телескопическими направляющими, глубина 580 мм | руб. | 4330 | Под заказ
ТСВ-58-9005 |  | Полка перфорированная выдвижная с телескопическими направляющими, глубина 580 мм, цвет черный | руб. | 4330 | Под заказ
ТСВ-62-9005 |  | Полка перфорированная выдвижная с телескопическими направляющими, глубина 620 мм, цвет черный | руб. | 4470 | Под заказ
ТСВ-75 |  | Полка перфорированная выдвижная с телескопическими направляющими, глубина 750 мм | руб. | 5150 | Под заказ
ТСВ-75-9005 |  | Полка перфорированная выдвижная с телескопическими направляющими, глубина 750 мм, цвет черный | руб. | 5150 | Под заказ
СВ-100У |  | Полка перфорированная грузоподъемностью 100 кг, глубина 1000 мм | руб. | 4950 | Под заказ
СВ-100У-9005 |  | Полка перфорированная грузоподъемностью 100 кг, глубина 1000 мм, цвет черный | руб. | 4950 | Складская программа
СВ-45У-9005 |  | Полка перфорированная грузоподъемностью 100 кг, глубина 450 мм, цвет черный | руб. | 2090 | Под заказ
СВ-58У-9005 |  | Полка перфорированная грузоподъемностью 100 кг, глубина 580 мм, цвет черный | руб. | 2540 | Под заказ
СВ-62У-9005 |  | Полка перфорированная грузоподъемностью 100 кг, глубина 620 мм, цвет черный | руб. | 2700 | Под заказ
СВ-75У-9005 |  | Полка перфорированная грузоподъемностью 100 кг, глубина 750 мм, цвет черный | руб. | 3450 | Под заказ
МС-20 |  | Полка перфорированная консольная 2U, глубина 200 мм | руб. | 1070 | Под заказ
МС-20-9005 |  | Полка перфорированная консольная 2U, глубина 200 мм, цвет черный | руб. | 1070 | Под заказ
МС-30-9005 |  | Полка перфорированная консольная 2U, глубина 300 мм, цвет черный | руб. | 1420 | Под заказ
МС-40 |  | Полка перфорированная консольная 2U, глубина 400 мм | руб. | 1750 | Под заказ
МС-40-9005 |  | Полка перфорированная консольная 2U, глубина 400 мм, цвет черный | руб. | 1750 | Под заказ
СВ-100 |  | Полка перфорированная, глубина 1000 мм | руб. | 3240 | Под заказ
СВ-100-9005 |  | Полка перфорированная, глубина 1000 мм, цвет черный | руб. | 3240 | Под заказ
СВ-39-9005 |  | Полка перфорированная, глубина 390 мм, цвет черный | руб. | 1480 | Под заказ
СВ-45-9005 |  | Полка перфорированная, глубина 450 мм, цвет черный | руб. | 1650 | Под заказ
СВ-58-9005 |  | Полка перфорированная, глубина 580 мм, цвет черный | руб. | 2000 | Под заказ
СВ-62-9005 |  | Полка перфорированная, глубина 620 мм, цвет черный | руб. | 2110 | Под заказ
СВ-75-9005 |  | Полка перфорированная, глубина 750 мм, цвет черный | руб. | 2460 | Под заказ
СВ-100АК |  | Полка усиленная для аккумуляторов, грузоподъемностью 200 кг, глубина 1000 мм | руб. | 6550 | Под заказ
СВ-100АК-9005 |  | Полка усиленная для аккумуляторов, грузоподъемностью 200 кг, глубина 1000 мм, цвет черный | руб. | 6550 | Под заказ
СВ-58АК-9005 |  | Полка усиленная для аккумуляторов, грузоподъемностью 200 кг, глубина 580 мм, цвет черный | руб. | 3960 | Под заказ
СВ-62АК-9005 |  | Полка усиленная для аккумуляторов, грузоподъемностью 200 кг, глубина 620 мм, цвет черный | руб. | 4200 | Под заказ
СВ-75АК-9005 |  | Полка усиленная для аккумуляторов, грузоподъемностью 200 кг, глубина 750 мм, цвет черный | руб. | 4950 | Под заказ
А-ШРН-12 |  | Стенка задняя к шкафу ШРН, ШРН-Э и ШРН-М 12U в комплекте с крепежом | руб. | 2090 | Под заказ
А-ШРН-12-9005 |  | Стенка задняя к шкафу ШРН, ШРН-Э и ШРН-М 12U в комплекте с крепежом, цвет черный | руб. | 2090 | Под заказ
А-ШРН-15 |  | Стенка задняя к шкафу ШРН, ШРН-Э и ШРН-М 15U в комплекте с крепежом | руб. | 2500 | Под заказ
А-ШРН-15-9005 |  | Стенка задняя к шкафу ШРН, ШРН-Э и ШРН-М 15U в комплекте с крепежом, цвет черный | руб. | 2500 | Под заказ
А-ШРН-6 |  | Стенка задняя к шкафу ШРН, ШРН-Э и ШРН-М 6U в комплекте с крепежом | руб. | 1380 | Под заказ
А-ШРН-6-9005 |  | Стенка задняя к шкафу ШРН, ШРН-Э и ШРН-М 6U в комплекте с крепежом, цвет черный | руб. | 1380 | Под заказ
А-ШРН-9 |  | Стенка задняя к шкафу ШРН, ШРН-Э и ШРН-М 9U в комплекте с крепежом | руб. | 1680 | Под заказ
А-ШРН-9-9005 |  | Стенка задняя к шкафу ШРН, ШРН-Э и ШРН-М 9U в комплекте с крепежом, цвет черный | руб. | 1680 | Под заказ
А-ШРН-18 |  | Стенка задняя к шкафу ШРН-Э 18U в комплекте с крепежом | руб. | 3030 | Под заказ
А-ШРН-18-9005 |  | Стенка задняя к шкафу ШРН-Э 18U в комплекте с крепежом, цвет черный | руб. | 3030 | Под заказ
ФП-5-10 |  | Фальшпанель 10" | руб. | 350 | Под заказ
ФП-1 |  | Фальшпанель в шкаф 19" 1U | руб. | 420 | Под заказ
ФП-1.4 |  | Фальшпанель в шкаф 19" 1U перфорированная | руб. | 450 | Под заказ
ФП-1.4-9005 |  | Фальшпанель в шкаф 19" 1U перфорированная, цвет черный | руб. | 450 | Под заказ
ФП-1-9005 |  | Фальшпанель в шкаф 19" 1U, цвет черный | руб. | 420 | Под заказ
ФП-2 |  | Фальшпанель в шкаф 19" 2U | руб. | 500 | Под заказ
ФП-2.4 |  | Фальшпанель в шкаф 19" 2U перфорированная | руб. | 550 | Под заказ
ФП-2.4-9005 |  | Фальшпанель в шкаф 19" 2U перфорированная, цвет черный | руб. | 550 | Под заказ
ФП-2-9005 |  | Фальшпанель в шкаф 19" 2U, цвет черный | руб. | 500 | Под заказ
ФП-3 |  | Фальшпанель в шкаф 19" 3U | руб. | 640 | Под заказ
ФП-3.4 |  | Фальшпанель в шкаф 19" 3U перфорированная | руб. | 680 | Под заказ
ФП-3.4-9005 |  | Фальшпанель в шкаф 19" 3U перфорированная, цвет черный | руб. | 680 | Под заказ
ФП-3-9005 |  | Фальшпанель в шкаф 19" 3U, цвет черный | руб. | 640 | Под заказ
ФП-4 |  | Фальшпанель в шкаф 19" 4U | руб. | 770 | Под заказ
ФП-4.4 |  | Фальшпанель в шкаф 19" 4U перфорированная | руб. | 810 | Под заказ
ФП-4.4-9005 |  | Фальшпанель в шкаф 19" 4U перфорированная, цвет черный | руб. | 810 | Под заказ
ФП-4-9005 |  | Фальшпанель в шкаф 19" 4U, цвет черный | руб. | 770 | Под заказ
ФП-5 |  | Фальшпанель в шкаф 19" 5U | руб. | 890 | Под заказ
ФП-5.4 |  | Фальшпанель в шкаф 19" 5U перфорированная | руб. | 950 | Под заказ
ФП-5.4-9005 |  | Фальшпанель в шкаф 19" 5U перфорированная, цвет черный | руб. | 950 | Под заказ
ФП-5-9005 |  | Фальшпанель в шкаф 19" 5U, цвет черный | руб. | 890 | Под заказ
ОС-ШТК-СП-6.10 |  | Фальшпол ШТК-СП шириной 600 мм и глубиной 1000 мм | руб. | 4200 | Под заказ
ОС-ШТК-СП-6.12 |  | Фальшпол ШТК-СП шириной 600 мм и глубиной 1200 мм | руб. | 5040 | Под заказ
ОС-ШТК-СП-6.6 |  | Фальшпол ШТК-СП шириной 600 мм и глубиной 600 мм | руб. | 2420 | Под заказ
ОС-ШТК-СП-6.8 |  | Фальшпол ШТК-СП шириной 600 мм и глубиной 800 мм | руб. | 3360 | Под заказ
ОС-ШТК-СП-8.10 |  | Фальшпол ШТК-СП шириной 800 мм и глубиной 1000 мм | руб. | 5360 | Под заказ
ОС-ШТК-СП-8.12 |  | Фальшпол ШТК-СП шириной 800 мм и глубиной 1200 мм | руб. | 6510 | Под заказ
ЦОД-СП-Ф-48.1250-9005 |  | Панель задняя коридора сплошная 48U × (900-1250 мм) для шкафов серии ШТК-СП-48.×.× | руб. | Цена по запросу | Под заказ
ЦОД-СП-Д-48.1250-9005 |  | Двери коридора со стеклом сдвижные 48U × (900-1250 мм) для шкафов серии ШТК-СП-48. ×. × | руб. | Цена по запросу | Под заказ
Электротехнические шкафы Elbox
Наименование | Изображение | Описание | Розница |  | Примечание
EP-400.250.250-1-IP44 |  | Электротехнический шкаф полиэстеровый IP44 (В400 × Ш250 × Г250) EP c одной дверью | руб. | Цена по запросу | Под заказ
EP-400.400.250-1-IP44 |  | Электротехнический шкаф полиэстеровый IP44 (В400 × Ш400 × Г250) EP c одной дверью | руб. | Цена по запросу | Под заказ
EP-600.400.250-1-IP44 |  | Электротехнический шкаф полиэстеровый IP44 (В600 × Ш400 × Г250) EP c одной дверью | руб. | Цена по запросу | Под заказ
EP-600.500.250-1-IP44 |  | Электротехнический шкаф полиэстеровый IP44 (В600 × Ш500 × Г250) EP c одной дверью | руб. | Цена по запросу | Под заказ
EP-800.500.250-1-IP44 |  | Электротехнический шкаф полиэстеровый IP44 (В800 × Ш500 × Г250) EP c одной дверью | руб. | Цена по запросу | Под заказ
EP-600.600.250-2-IP44 |  | Электротехнический шкаф полиэстеровый IP44 (В600 × Ш600 × Г250) EP с двумя дверьми | руб. | Цена по запросу | Под заказ
EP-800.600.250-2-IP44 |  | Электротехнический шкаф полиэстеровый IP44 (В800 × Ш600 × Г250) EP с двумя дверьми | руб. | Цена по запросу | Под заказ
EP-800.800.250-2-IP44 |  | Электротехнический шкаф полиэстеровый IP44 (В800 × Ш800 × Г250) EP с двумя дверьми | руб. | Цена по запросу | Под заказ
EPV-400.250.250-1-IP54 |  | Электротехнический шкаф полиэстеровый IP54 антивандальный (В400 × Ш250 × Г250) EPV c одной дверью | руб. | Цена по запросу | Под заказ
EPV-400.400.250-1-IP54 |  | Электротехнический шкаф полиэстеровый IP54 антивандальный (В400 × Ш400 × Г250) EPV c одной дверью | руб. | Цена по запросу | Под заказ
EPV-600.400.250-1-IP54 |  | Электротехнический шкаф полиэстеровый IP54 антивандальный (В600 × Ш400 × Г250) EPV c одной дверью | руб. | Цена по запросу | Под заказ
EPV-600.500.250-1-IP54 |  | Электротехнический шкаф полиэстеровый IP54 антивандальный (В600 × Ш500 × Г250) EPV c одной дверью | руб. | Цена по запросу | Под заказ
EPV-800.500.250-1-IP54 |  | Электротехнический шкаф полиэстеровый IP54 антивандальный (В800 × Ш500 × Г250) EPV c одной дверью | руб. | Цена по запросу | Под заказ
EPV-600.600.250-2-IP54 |  | Электротехнический шкаф полиэстеровый IP54 антивандальный (В600 × Ш600 × Г250) EPV с двумя дверьми | руб. | Цена по запросу | Под заказ
EPV-800.600.250-2-IP54 |  | Электротехнический шкаф полиэстеровый IP54 антивандальный (В800 × Ш600 × Г250) EPV с двумя дверьми | руб. | Цена по запросу | Под заказ
EPV-800.800.250-2-IP54 |  | Электротехнический шкаф полиэстеровый IP54 антивандальный (В800 × Ш800 × Г250) EPV с двумя дверьми | руб. | Цена по запросу | Под заказ
EMW-300.200.150-1-IP66 |  | Электротехнический распределительный шкаф IP66 навесной (В300 × Ш200 × Г150) EMW c одной дверью | руб. | 6900 | Под заказ
EMW-300.300.150-1-IP66 |  | Электротехнический распределительный шкаф IP66 навесной (В300 × Ш300 × Г150) EMW c одной дверью | руб. | 7600 | Под заказ
EMW-300.300.210-1-IP66 |  | Электротехнический распределительный шкаф IP66 навесной (В300 × Ш300 × Г210) EMW c одной дверью | руб. | 8300 | Под заказ
EMW-300.400.150-1-IP66 |  | Электротехнический распределительный шкаф IP66 навесной (В300 × Ш400 × Г150) EMW c одной дверью | руб. | 8400 | Под заказ
EMW-300.400.210-1-IP66 |  | Электротехнический распределительный шкаф IP66 навесной (В300 × Ш400 × Г210) EMW c одной дверью | руб. | 9100 | Под заказ
EMW-400.300.150-1-IP66 |  | Электротехнический распределительный шкаф IP66 навесной (В400 × Ш300 × Г150) EMW c одной дверью | руб. | 8300 | Под заказ
EMW-400.400.150-1-IP66 |  | Электротехнический распределительный шкаф IP66 навесной (В400 × Ш400 × Г150) EMW c одной дверью | руб. | 9200 | Под заказ
EMW-400.400.210-1-IP66 |  | Электротехнический распределительный шкаф IP66 навесной (В400 × Ш400 × Г210) EMW c одной дверью | руб. | 10000 | Под заказ
EMW-500.400.150-1-IP66 |  | Электротехнический распределительный шкаф IP66 навесной (В500 × Ш400 × Г150) EMW c одной дверью | руб. | 11400 | Под заказ
EMW-500.400.210-1-IP66 |  | Электротехнический распределительный шкаф IP66 навесной (В500 × Ш400 × Г210) EMW c одной дверью | руб. | 12200 | Под заказ
EMW-500.500.150-1-IP66 |  | Электротехнический распределительный шкаф IP66 навесной (В500 × Ш500 × Г150) EMW c одной дверью | руб. | 12500 | Под заказ
EMW-500.500.210-1-IP66 |  | Электротехнический распределительный шкаф IP66 навесной (В500 × Ш500 × Г210) EMW c одной дверью | руб. | 13300 | Под заказ
EMW-500.500.250-1-IP66 |  | Электротехнический распределительный шкаф IP66 навесной (В500 × Ш500 × Г250) EMW c одной дверью | руб. | 14100 | Под заказ
EMW-500.500.300-1-IP66 |  | Электротехнический распределительный шкаф IP66 навесной (В500 × Ш500 × Г300) EMW c одной дверью | руб. | 14900 | Под заказ
EMW-600.400.210-1-IP66 |  | Электротехнический распределительный шкаф IP66 навесной (В600 × Ш400 × Г210) EMW c одной дверью | руб. | 14400 | Под заказ
EMW-600.500.210-1-IP66 |  | Электротехнический распределительный шкаф IP66 навесной (В600 × Ш500 × Г210) EMW c одной дверью | руб. | 15900 | Под заказ
EMW-600.500.250-1-IP66 |  | Электротехнический распределительный шкаф IP66 навесной (В600 × Ш500 × Г250) EMW c одной дверью | руб. | 16800 | Под заказ
EMW-600.600.210-1-IP66 |  | Электротехнический распределительный шкаф IP66 навесной (В600 × Ш600 × Г210) EMW c одной дверью | руб. | 17300 | Под заказ
EMW-600.600.250-1-IP66 |  | Электротехнический распределительный шкаф IP66 навесной (В600 × Ш600 × Г250) EMW c одной дверью | руб. | 18200 | Под заказ
EMW-600.600.300-1-IP66 |  | Электротехнический распределительный шкаф IP66 навесной (В600 × Ш600 × Г300) EMW c одной дверью | руб. | 18900 | Под заказ
EMW-600.800.300-1-IP66 |  | Электротехнический распределительный шкаф IP66 навесной (В600 × Ш800 × Г300) EMW c одной дверью | руб. | 22100 | Под заказ
EMW-800.500.210-1-IP66 |  | Электротехнический распределительный шкаф IP66 навесной (В800 × Ш500 × Г210) EMW c одной дверью | руб. | 19200 | Под заказ
EMW-800.500.300-1-IP66 |  | Электротехнический распределительный шкаф IP66 навесной (В800 × Ш500 × Г300) EMW c одной дверью | руб. | 21600 | Под заказ
EMW-800.600.210-1-IP66 |  | Электротехнический распределительный шкаф IP66 навесной (В800 × Ш600 × Г210) EMW c одной дверью | руб. | 21000 | Под заказ
EMW-800.600.300-1-IP66 |  | Электротехнический распределительный шкаф IP66 навесной (В800 × Ш600 × Г300) EMW c одной дверью | руб. | 22700 | Под заказ
EMW-800.800.210-1-IP66 |  | Электротехнический распределительный шкаф IP66 навесной (В800 × Ш800 × Г210) EMW c одной дверью | руб. | 24500 | Под заказ
EMW-800.800.300-1-IP66 |  | Электротехнический распределительный шкаф IP66 навесной (В800 × Ш800 × Г300) EMW c одной дверью | руб. | 26500 | Под заказ
EMWS-1000.600.300-1-IP66 |  | Электротехнический шкаф системный IP66 навесной (В1000 × Ш600 × Г300) EMWS c одной дверью | руб. | 31800 | Под заказ
EMWS-1000.600.400-1-IP66 |  | Электротехнический шкаф системный IP66 навесной (В1000 × Ш600 × Г400) EMWS c одной дверью | руб. | 33100 | Под заказ
EMWS-1000.800.300-1-IP66 |  | Электротехнический шкаф системный IP66 навесной (В1000 × Ш800 × Г300) EMWS c одной дверью | руб. | 36800 | Под заказ
EMWS-1000.800.400-1-IP66 |  | Электротехнический шкаф системный IP66 навесной (В1000 × Ш800 × Г400) EMWS c одной дверью | руб. | 38200 | Под заказ
EMWS-1000.1000.300-2-IP66 |  | Электротехнический шкаф системный IP66 навесной (В1000 × Ш1000 × Г300) EMWS с двумя дверьми | руб. | 49800 | Под заказ
EMWS-1000.1000.400-2-IP66 |  | Электротехнический шкаф системный IP66 навесной (В1000 × Ш1000 × Г400) EMWS с двумя дверьми | руб. | 52100 | Под заказ
EMWS-1200.600.300-1-IP66 |  | Электротехнический шкаф системный IP66 навесной (В1200 × Ш600 × Г300) EMWS c одной дверью | руб. | 35300 | Под заказ
EMWS-1200.600.400-1-IP66 |  | Электротехнический шкаф системный IP66 навесной (В1200 × Ш600 × Г400) EMWS c одной дверью | руб. | 36900 | Под заказ
EMWS-1200.800.300-1-IP66 |  | Электротехнический шкаф системный IP66 навесной (В1200 × Ш800 × Г300) EMWS c одной дверью | руб. | 41200 | Под заказ
EMWS-1200.800.400-1-IP66 |  | Электротехнический шкаф системный IP66 навесной (В1200 × Ш800 × Г400) EMWS c одной дверью | руб. | 42800 | Под заказ
EMWS-1200.1000.300-2-IP66 |  | Электротехнический шкаф системный IP66 навесной (В1200 × Ш1000 × Г300) EMWS с двумя дверьми | руб. | 55100 | Под заказ
EMWS-1200.1200.300-2-IP66 |  | Электротехнический шкаф системный IP66 навесной (В1200 × Ш1200 × Г300) EMWS с двумя дверьми | руб. | 60500 | Под заказ
EMWS-1200.1200.400-2-IP66 |  | Электротехнический шкаф системный IP66 навесной (В1200 × Ш1200 × Г400) EMWS с двумя дверьми | руб. | 63200 | Под заказ
EMWS-1400.800.300-1-IP66 |  | Электротехнический шкаф системный IP66 навесной (В1400 × Ш800 × Г300) EMWS c одной дверью | руб. | 45500 | Под заказ
EMWS-1400.800.400-1-IP66 |  | Электротехнический шкаф системный IP66 навесной (В1400 × Ш800 × Г400) EMWS c одной дверью | руб. | 47700 | Под заказ
EMWS-1400.1000.300-2-IP66 |  | Электротехнический шкаф системный IP66 навесной (В1400 × Ш1000 × Г300) EMWS с двумя дверьми | руб. | 60800 | Под заказ
EMWS-1400.1000.400-2-IP66 |  | Электротехнический шкаф системный IP66 навесной (В1400 × Ш1000 × Г400) EMWS с двумя дверьми | руб. | 63600 | Под заказ
EMWS-1400.1200.300-2-IP66 |  | Электротехнический шкаф системный IP66 навесной (В1400 × Ш1200 × Г300) EMWS с двумя дверьми | руб. | 67000 | Под заказ
EMWS-1400.1200.400-2-IP66 |  | Электротехнический шкаф системный IP66 навесной (В1400 × Ш1200 × Г400) EMWS с двумя дверьми | руб. | 70000 | Под заказ
EME-1400.600.400-1-IP55 |  | Отдельный электротехнический шкаф IP55 в сборе (В1400 × Ш600 × Г400) EME с одной дверью, цоколь 100 мм | руб. | Цена по запросу | Под заказ
EME-1400.800.400-1-IP55 |  | Отдельный электротехнический шкаф IP55 в сборе (В1400 × Ш800 × Г400) EME с одной дверью, цоколь 100 мм | руб. | Цена по запросу | Под заказ
EME-1600.600.400-1-IP55 |  | Отдельный электротехнический шкаф IP55 в сборе (В1600 × Ш600 × Г400) EME с одной дверью, цоколь 100 мм | руб. | Цена по запросу | Под заказ
EME-1600.800.400-1-IP55 |  | Отдельный электротехнический шкаф IP55 в сборе (В1600 × Ш800 × Г400) EME с одной дверью, цоколь 100 мм | руб. | Цена по запросу | Под заказ
EME-1600.800.600-1-IP55 |  | Отдельный электротехнический шкаф IP55 в сборе (В1600 × Ш800 × Г600) EME с одной дверью, цоколь 100 мм | руб. | Цена по запросу | Под заказ
EME-1800.600.400-1-IP55 |  | Отдельный электротехнический шкаф IP55 в сборе (В1800 × Ш600 × Г400) EME с одной дверью, цоколь 100 мм | руб. | Цена по запросу | Под заказ
EME-1800.800.400-1-IP55 |  | Отдельный электротехнический шкаф IP55 в сборе (В1800 × Ш800 × Г400) EME с одной дверью, цоколь 100 мм | руб. | Цена по запросу | Под заказ
EME-1800.800.600-1-IP55 |  | Отдельный электротехнический шкаф IP55 в сборе (В1800 × Ш800 × Г600) EME с одной дверью, цоколь 100 мм | руб. | Цена по запросу | Под заказ
EME-1800.1200.400-2-IP55 |  | Отдельный электротехнический шкаф IP55 в сборе (В1800 × Ш1200 × Г400) EME с двумя дверьми, цоколь 100 мм | руб. | Цена по запросу | Под заказ
EME-1800.1200.600-2-IP55 |  | Отдельный электротехнический шкаф IP55 в сборе (В1800 × Ш1200 × Г600) EME с двумя дверьми, цоколь 100 мм | руб. | Цена по запросу | Под заказ
EME-2000.600.400-1-IP55 |  | Отдельный электротехнический шкаф IP55 в сборе (В2000 × Ш600 × Г400) EME с одной дверью, цоколь 100 мм | руб. | Цена по запросу | Под заказ
EME-2000.600.600-1-IP55 |  | Отдельный электротехнический шкаф IP55 в сборе (В2000 × Ш600 × Г600) EME с одной дверью, цоколь 100 мм | руб. | Цена по запросу | Под заказ
EME-2000.800.400-1-IP55 |  | Отдельный электротехнический шкаф IP55 в сборе (В2000 × Ш800 × Г400) EME с одной дверью, цоколь 100 мм | руб. | Цена по запросу | Под заказ
EME-2000.800.600-1-IP55 |  | Отдельный электротехнический шкаф IP55 в сборе (В2000 × Ш800 × Г600) EME с одной дверью, цоколь 100 мм | руб. | Цена по запросу | Под заказ
EME-2000.1200.400-2-IP55 |  | Отдельный электротехнический шкаф IP55 в сборе (В2000 × Ш1200 × Г400) EME с двумя дверьми, цоколь 100 мм | руб. | Цена по запросу | Под заказ
EME-2000.1200.600-2-IP55 |  | Отдельный электротехнический шкаф IP55 в сборе (В2000 × Ш1200 × Г600) EME с двумя дверьми, цоколь 100 мм | руб. | Цена по запросу | Под заказ
EME-2200.800.400-1-IP55 |  | Отдельный электротехнический шкаф IP55 в сборе (В2200 × Ш800 × Г400) EME с одной дверью, цоколь 100 мм | руб. | Цена по запросу | Под заказ
EME-2200.800.600-1-IP55 |  | Отдельный электротехнический шкаф IP55 в сборе (В2200 × Ш800 × Г600) EME с одной дверью, цоколь 100 мм | руб. | Цена по запросу | Под заказ
EME-2200.1200.400-2-IP55 |  | Отдельный электротехнический шкаф IP55 в сборе (В2200 × Ш1200 × Г400) EME с двумя дверьми, цоколь 100 мм | руб. | Цена по запросу | Под заказ
EME-2200.1200.600-2-IP55 |  | Отдельный электротехнический шкаф IP55 в сборе (В2200 × Ш1200 × Г600) EME с двумя дверьми, цоколь 100 мм | руб. | Цена по запросу | Под заказ
EMS-1600.600.400-1-IP65 |  | Корпус промышленного электротехнического шкафа IP65 (В1600 × Ш600 × Г400) EMS c одной дверью | руб. | Цена по запросу | Под заказ
EMS-1600.600.500-1-IP65 |  | Корпус промышленного электротехнического шкафа IP65 (В1600 × Ш600 × Г500) EMS c одной дверью | руб. | Цена по запросу | Под заказ
EMS-1600.800.400-1-IP65 |  | Корпус промышленного электротехнического шкафа IP65 (В1600 × Ш800 × Г400) EMS c одной дверью | руб. | Цена по запросу | Под заказ
EMS-1600.800.500-1-IP65 |  | Корпус промышленного электротехнического шкафа IP65 (В1600 × Ш800 × Г500) EMS c одной дверью | руб. | Цена по запросу | Под заказ
EMS-1800.600.400-1-IP65 |  | Корпус промышленного электротехнического шкафа IP65 (В1800 × Ш600 × Г400) EMS c одной дверью | руб. | Цена по запросу | Под заказ
EMS-1800.600.500-1-IP65 |  | Корпус промышленного электротехнического шкафа IP65 (В1800 × Ш600 × Г500) EMS c одной дверью | руб. | Цена по запросу | Под заказ
EMS-1800.600.600-1-IP65 |  | Корпус промышленного электротехнического шкафа IP65 (В1800 × Ш600 × Г600) EMS c одной дверью | руб. | Цена по запросу | Под заказ
EMS-1800.800.400-1-IP65 |  | Корпус промышленного электротехнического шкафа IP65 (В1800 × Ш800 × Г400) EMS c одной дверью | руб. | Цена по запросу | Под заказ
EMS-1800.800.500-1-IP65 |  | Корпус промышленного электротехнического шкафа IP65 (В1800 × Ш800 × Г500) EMS c одной дверью | руб. | Цена по запросу | Под заказ
EMS-1800.800.600-1-IP65 |  | Корпус промышленного электротехнического шкафа IP65 (В1800 × Ш800 × Г600) EMS c одной дверью | руб. | Цена по запросу | Под заказ
EMS-2000.600.400-1-IP65 |  | Корпус промышленного электротехнического шкафа IP65 (В2000 × Ш600 × Г400) EMS c одной дверью | руб. | Цена по запросу | Под заказ
EMS-2000.600.500-1-IP65 |  | Корпус промышленного электротехнического шкафа IP65 (В2000 × Ш600 × Г500) EMS c одной дверью | руб. | Цена по запросу | Под заказ
EMS-2000.600.600-1-IP65 |  | Корпус промышленного электротехнического шкафа IP65 (В2000 × Ш600 × Г600) EMS c одной дверью | руб. | Цена по запросу | Под заказ
EMS-2000.800.400-1-IP65 |  | Корпус промышленного электротехнического шкафа IP65 (В2000 × Ш800 × Г400) EMS c одной дверью | руб. | Цена по запросу | Под заказ
EMS-2000.800.500-1-IP65 |  | Корпус промышленного электротехнического шкафа IP65 (В2000 × Ш800 × Г500) EMS c одной дверью | руб. | Цена по запросу | Под заказ
EMS-2000.800.600-1-IP65 |  | Корпус промышленного электротехнического шкафа IP65 (В2000 × Ш800 × Г600) EMS c одной дверью | руб. | Цена по запросу | Под заказ
EMS-2000.800.800-1-IP65 |  | Корпус промышленного электротехнического шкафа IP65 (В2000 × Ш800 × Г800) EMS c одной дверью | руб. | Цена по запросу | Под заказ
EMS-2000.1000.400-2-IP65 |  | Корпус промышленного электротехнического шкафа IP65 (В2000 × Ш1000 × Г400) EMS c двумя дверьми | руб. | Цена по запросу | Под заказ
EMS-2000.1000.500-2-IP65 |  | Корпус промышленного электротехнического шкафа IP65 (В2000 × Ш1000 × Г500) EMS c двумя дверьми | руб. | Цена по запросу | Под заказ
EMS-2000.1000.600-2-IP65 |  | Корпус промышленного электротехнического шкафа IP65 (В2000 × Ш1000 × Г600) EMS c двумя дверьми | руб. | Цена по запросу | Под заказ
EMS-2000.1000.800-2-IP65 |  | Корпус промышленного электротехнического шкафа IP65 (В2000 × Ш1000 × Г800) EMS c двумя дверьми | руб. | Цена по запросу | Под заказ
EMS-2200.800.400-1-IP65 |  | Корпус промышленного электротехнического шкафа IP65 (В2200 × Ш800 × Г400) EMS c одной дверью | руб. | Цена по запросу | Под заказ
EMS-2200.800.500-1-IP65 |  | Корпус промышленного электротехнического шкафа IP65 (В2200 × Ш800 × Г500) EMS c одной дверью | руб. | Цена по запросу | Под заказ
EMS-2200.800.600-1-IP65 |  | Корпус промышленного электротехнического шкафа IP65 (В2200 × Ш800 × Г600) EMS c одной дверью | руб. | Цена по запросу | Под заказ
Прочие аксессуары ЦМО/NIKOMAX
Наименование | Изображение | Описание | Розница |  | Примечание
СМ |  | Органайзер кабельный одинарный 65 × 45 мм | руб. | 190 | Под заказ
ГКО-4.62 |  | Органайзер кабельный горизонтальный 19" 1U, 4 кольца | руб. | 650 | Под заказ
ВКО-М-42.75 |  | Вертикальный кабельный органайзер в шкаф, ширина 75 мм 42U | руб. | 1350 | Под заказ
Комплект крепления на столб для ком-ров 200-300мм |  | Комплект крепления на столб для ком-ров 200-300 мм - для уличных коммутаторов в пластиковом корпусе шириной от 200мм до 300мм, на опоры следующих размеров: круглых - 40-175мм., прямоугольных - 60-150мм. В комплекте 2 планки с хомутами. | руб. | 5105 | Под заказ
R-LED-220 |  | Панель осветительная светодиодная | руб. | 5040 | Под заказ
КП-АВ |  | 19″ панель с DIN-рейкой PS-3U | руб. | 2290 | Под заказ
КП-АВ-9005 |  | 19″ панель с DIN-рейкой PS-3U, цвет черный | руб. | 2290 | Под заказ
БОН-М-10 |  | Бокс оптический ST 10" | руб. | 1370 | Под заказ
ВКО-СП-МП-42.120 |  | Вертикальный кабельный органайзер 42U для шкафов ШТК-СП и ШТК-МП | руб. | 3030 | Под заказ
ВКО-СП-МП-48.120 |  | Вертикальный кабельный органайзер 48U для шкафов ШТК-СП и ШТК-МП | руб. | 3310 | Под заказ
ВКО-М-18.150 |  | Вертикальный кабельный органайзер в шкаф, ширина 150 мм 18U | руб. | 960 | Под заказ
ВКО-М-18.150-9005 |  | Вертикальный кабельный органайзер в шкаф, ширина 150 мм 18U, цвет черный | руб. | 960 | Под заказ
ВКО-М-22.150 |  | Вертикальный кабельный органайзер в шкаф, ширина 150 мм 22U | руб. | 1160 | Под заказ
ВКО-М-22.150-9005 |  | Вертикальный кабельный органайзер в шкаф, ширина 150 мм 22U, цвет черный | руб. | 1160 | Под заказ
ВКО-М-27.150 |  | Вертикальный кабельный органайзер в шкаф, ширина 150 мм 27U | руб. | 1420 | Под заказ
ВКО-М-27.150-9005 |  | Вертикальный кабельный органайзер в шкаф, ширина 150 мм 27U, цвет черный | руб. | 1420 | Под заказ
ВКО-М-33.150 |  | Вертикальный кабельный органайзер в шкаф, ширина 150 мм 33U | руб. | 1720 | Под заказ
ВКО-М-33.150-9005 |  | Вертикальный кабельный органайзер в шкаф, ширина 150 мм 33U, цвет черный | руб. | 1720 | Под заказ
ВКО-М-38.150 |  | Вертикальный кабельный органайзер в шкаф, ширина 150 мм 38U | руб. | 1970 | Под заказ
ВКО-М-38.150-9005 |  | Вертикальный кабельный органайзер в шкаф, ширина 150 мм 38U, цвет черный | руб. | 1970 | Под заказ
ВКО-М-42.150 |  | Вертикальный кабельный органайзер в шкаф, ширина 150 мм 42U | руб. | 2230 | Под заказ
ВКО-М-42.150-9005 |  | Вертикальный кабельный органайзер в шкаф, ширина 150 мм 42U, цвет черный | руб. | 2230 | Под заказ
ВКО-М-47.150 |  | Вертикальный кабельный органайзер в шкаф, ширина 150 мм 47U | руб. | 2500 | Под заказ
ВКО-М-47.150-9005 |  | Вертикальный кабельный органайзер в шкаф, ширина 150 мм 47U, цвет черный | руб. | 2500 | Под заказ
ВКО-М-18.75 |  | Вертикальный кабельный органайзер в шкаф, ширина 75 мм 18U | руб. | 590 | Под заказ
ВКО-М-18.75-9005 |  | Вертикальный кабельный органайзер в шкаф, ширина 75 мм 18U, цвет черный | руб. | 590 | Под заказ
ВКО-М-22.75 |  | Вертикальный кабельный органайзер в шкаф, ширина 75 мм 22U | руб. | 690 | Под заказ
ВКО-М-22.75-9005 |  | Вертикальный кабельный органайзер в шкаф, ширина 75 мм 22U, цвет черный | руб. | 690 | Под заказ
ВКО-М-27.75 |  | Вертикальный кабельный органайзер в шкаф, ширина 75 мм 27U | руб. | 870 | Под заказ
ВКО-М-27.75-9005 |  | Вертикальный кабельный органайзер в шкаф, ширина 75 мм 27U, цвет черный | руб. | 870 | Под заказ
ВКО-М-33.75 |  | Вертикальный кабельный органайзер в шкаф, ширина 75 мм 33U | руб. | 1050 | Под заказ
ВКО-М-33.75-9005 |  | Вертикальный кабельный органайзер в шкаф, ширина 75 мм 33U, цвет черный | руб. | 1050 | Под заказ
ВКО-М-38.75 |  | Вертикальный кабельный органайзер в шкаф, ширина 75 мм 38U | руб. | 1220 | Под заказ
ВКО-М-38.75-9005 |  | Вертикальный кабельный органайзер в шкаф, ширина 75 мм 38U, цвет черный | руб. | 1220 | Под заказ
ВКО-М-42.75-9005 |  | Вертикальный кабельный органайзер в шкаф, ширина 75 мм 42U, цвет черный | руб. | 1350 | Под заказ
ВКО-М-47.75 |  | Вертикальный кабельный органайзер в шкаф, ширина 75 мм 47U | руб. | 1490 | Под заказ
ВКО-М-47.75-9005 |  | Вертикальный кабельный органайзер в шкаф, ширина 75 мм 47U, цвет черный | руб. | 1490 | Под заказ
ГКО-1U-10 |  | Горизонтальный кабельный органайзер 10" | руб. | 300 | Под заказ
Замок-ШТВ-12-36-А |  | Замок антивандальный дополнительный для напольных шкафов серии ШТВ | руб. | 6830 | Под заказ
ШРН-ВН-12 |  | Комплект вертикальных юнитовых направляющих (2 шт) для шкафов серии ШРН высотой 12U | руб. | 1160 | Под заказ
ШРН-ВН-15 |  | Комплект вертикальных юнитовых направляющих (2 шт) для шкафов серии ШРН высотой 15U | руб. | 1370 | Под заказ
ШРН-ВН-18 |  | Комплект вертикальных юнитовых направляющих (2 шт) для шкафов серии ШРН высотой 18U | руб. | 1580 | Под заказ
ШРН-ВН-6 |  | Комплект вертикальных юнитовых направляющих (2 шт) для шкафов серии ШРН высотой 6U | руб. | 740 | Под заказ
ШРН-ВН-9 |  | Комплект вертикальных юнитовых направляющих (2 шт) для шкафов серии ШРН высотой 9U | руб. | 950 | Под заказ
ШТК-ВН-18 |  | Комплект вертикальных юнитовых направляющих 18U для шкафа ШТК-М (4 шт.) | руб. | 5570 | Под заказ
ШТК-ВН-22 |  | Комплект вертикальных юнитовых направляющих 22U для шкафа ШТК-М (4 шт.) | руб. | 6930 | Под заказ
ШТК-ВН-27 |  | Комплект вертикальных юнитовых направляющих 27U для шкафа ШТК-М (4 шт.) | руб. | 8300 | Под заказ
ШТК-ВН-33 |  | Комплект вертикальных юнитовых направляющих 33U для шкафа ШТК-С (4 шт.) | руб. | 10080 | Под заказ
ШТК-ВН-38 |  | Комплект вертикальных юнитовых направляющих 38U для шкафа ШТК-М (4 шт.) | руб. | 11660 | Под заказ
ШТК-ВН-42 |  | Комплект вертикальных юнитовых направляющих 42U для шкафа ШТК-М, ШТК-С (4 шт.) | руб. | 12810 | Под заказ
ШТК-ВН-45 |  | Комплект вертикальных юнитовых направляющих 45U для шкафа ШТК-С (4 шт.) | руб. | 13760 | Под заказ
ШТК-ВН-47 |  | Комплект вертикальных юнитовых направляющих 47U для шкафа ШТК-М (4 шт.) | руб. | 14280 | Под заказ
ШТК-М-150 |  | Комплект грузоподъемных роликов 3" × 2" для шкафов ШТК-М, 4 шт. | руб. | 9140 | Под заказ
ШТК-С-150 |  | Комплект грузоподъемных роликов 3" × 2" для шкафов ШТК-С, 4 шт. | руб. | 8590 | Под заказ
ККС-ШТВ-Н-12-18U |  | Комплект крепления на столб для тяжёлых шкафов ШТВ-Н 12U, 15U и 18U | руб. | 30450 | Под заказ
ККС-ШТВ-НЭ-3 |  | Комплект крепления на столб для шкафов серии ШТВ-НЭ шириной 300 мм | руб. | 2730 | Под заказ
ККС-ШТВ-НЭ-4 |  | Комплект крепления на столб для шкафов серии ШТВ-НЭ шириной 400 мм | руб. | 2940 | Под заказ
ККС-ШТВ-НЭ-5 |  | Комплект крепления на столб для шкафов серии ШТВ-НЭ шириной 500 мм | руб. | 3050 | Под заказ
ККС-ШТВ-НЭ-6 |  | Комплект крепления на столб для шкафов серии ШТВ-НЭ шириной 600 мм | руб. | 3680 | Под заказ
ККС-ШТВ-600 |  | Комплект крепления на столб для шкафов ШТВ-Н | руб. | 3680 | Под заказ
ККС-ШТВ-600У |  | Комплект крепления усиленный на столб для шкафов ШТВ-Н | руб. | 6720 | Под заказ
КЛГ-100-9005 |  | Комплект кронштейна для крепления лотка 100 мм к крыше шкафа ШТК-СП | руб. | 610 | Под заказ
КЛГ-200-9005 |  | Комплект кронштейна для крепления лотка 200 мм к крыше шкафа ШТК-СП | руб. | 800 | Под заказ
КЛГ-300-9005 |  | Комплект кронштейна для крепления лотка 300 мм к крыше шкафа ШТК-СП | руб. | 1000 | Под заказ
КЛГ-400-9005 |  | Комплект кронштейна для крепления лотка 400 мм к крыше шкафа ШТК-СП | руб. | 1160 | Под заказ
КМ-2-25 |  | Комплект монтажный № 2 (винт, шайба, гайка с защелкой), упаковка 25 шт. | руб. | 980 | Под заказ
КМД-ШРН |  | Комплект монтажный двери КМД-ШРН | руб. | 3310 | Под заказ
КМД-ШРН-Э |  | Комплект монтажный двери КМД-ШРН-Э | руб. | 1050 | Под заказ
КМД-ШТК-М-18-38 |  | Комплект монтажный двери ШТК-М-18-38 | руб. | 8330 | Под заказ
КМД-ШТК-М-42-47 |  | Комплект монтажный двери ШТК-М-42-47 | руб. | 10710 | Под заказ
КМ-ШТК-М-18-27 |  | Комплект монтажный шкафа ШТК-М-18-27 | руб. | 4310 | Под заказ
КМ-ШТК-М-33-47 |  | Комплект монтажный шкафа ШТК-М-33-47 | руб. | 5990 | Под заказ
М-10 |  | Комплект ножек опорных М10 , 4шт | руб. | 640 | Под заказ
ПЗ-СТК |  | Комплект проводов заземления для стоек, универсальный | руб. | 1180 | Под заказ
ПЗ-ШТК-С |  | Комплект проводов заземления для шкафа ШТК-С, универсальный | руб. | 640 | Под заказ
ШТК-М-40 |  | Комплект роликов 2" × 1" для шкафов ШТК-М, 4 шт. | руб. | 4180 | Под заказ
КС-СТК-К |  | Комплект соединительный (крепление) к стене | руб. | 1050 | Под заказ
КС-ШТК-М |  | Комплект соединительный для напольных шкафов ШТК-М | руб. | 1310 | Под заказ
КС-СП-9005 |  | Комплект соединительный для напольных шкафов ШТК-СП | руб. | 470 | Под заказ
КС-СТК |  | Комплект соединительный для серверных стоек | руб. | 350 | Под заказ
RCKMNT-1RU |  | Комплект уголков крепежных Cisco 1U | руб. | 960 | Под заказ
УО-100 |  | Комплект уголков опорных (направляющие) для напольных шкафов, глубина 1000 мм, нагрузка до 100 кг | руб. | 1930 | Под заказ
УО-100У |  | Комплект уголков опорных (направляющие) для напольных шкафов, глубина 1000 мм, нагрузка до 150 кг | руб. | 2660 | Под заказ
УО-45 |  | Комплект уголков опорных (направляющие) для напольных шкафов, глубина 450 мм, нагрузка до 100 кг | руб. | 960 | Под заказ
УО-45У |  | Комплект уголков опорных (направляющие) для напольных шкафов, глубина 450 мм, нагрузка до 150 кг | руб. | 1290 | Под заказ
УО-58/62 |  | Комплект уголков опорных (направляющие) для напольных шкафов, глубина 580...620 мм, нагрузка до 100 кг | руб. | 1200 | Под заказ
УО-58/62У |  | Комплект уголков опорных (направляющие) для напольных шкафов, глубина 580...620 мм,нагрузка до 150 кг | руб. | 1690 | Под заказ
УО-75 |  | Комплект уголков опорных (направляющие) для напольных шкафов, глубина 750 мм, нагрузка до 100 кг | руб. | 1450 | Под заказ
УО-75У |  | Комплект уголков опорных (направляющие) для напольных шкафов, глубина 750 мм, нагрузка до 150 кг | руб. | 2050 | Под заказ
УО-39.2 |  | Комплект уголков опорных (направляющие) для настенных шкафов, глубина 390 мм, нагрузка до 50 кг | руб. | 830 | Под заказ
УО-39.2 |  | Комплект уголков опорных (направляющие) для настенных шкафов, глубина 390 мм, нагрузка до 50 кг | руб. | 830 | Под заказ
УО-45.2 |  | Комплект уголков опорных (направляющие) для настенных шкафов, глубина 450 мм, нагрузка до 50 кг | руб. | 960 | Под заказ
УО-58.2 |  | Комплект уголков опорных (направляющие) для настенных шкафов, глубина 580 мм, нагрузка до 50 кг | руб. | 1070 | Под заказ
УО-СТК |  | Комплект уголков опорных (направляющие) для стоек под тяжелое оборудование | руб. | 800 | Под заказ
КВ-Щ-55.210А |  | Комплект щеточного ввода в шкаф, универсальный | руб. | 1670 | Под заказ
КВ-Щ-55.210А-9005 |  | Комплект щеточного ввода в шкаф, универсальный, цвет черный | руб. | 1670 | Под заказ
КВ-Щ-55.420А-9005 |  | Комплект щеточного ввода в шкаф, универсальный, цвет черный | руб. | 3010 | Под заказ
ШТВ-ВН-12 |  | Комплект юнитовых направляющих (2 шт) для шкафов серии ШТВ-1/2 высотой 12U | руб. | 1790 | Под заказ
ШТВ-ВН-18 |  | Комплект юнитовых направляющих (2 шт) для шкафов серии ШТВ-1/2 высотой 18U | руб. | 2310 | Под заказ
ШТВ-ВН-24 |  | Комплект юнитовых направляющих (2 шт) для шкафов серии ШТВ-1/2 высотой 24U | руб. | 2940 | Под заказ
ШТВ-ВН-30 |  | Комплект юнитовых направляющих (2 шт) для шкафов серии ШТВ-1/2 высотой 30U | руб. | 3470 | Под заказ
ШТВ-ВН-36 |  | Комплект юнитовых направляющих (2 шт) для шкафов серии ШТВ-1/2 высотой 36U | руб. | 4200 | Под заказ
ШТК-М-800 |  | Кронштейн для шкафа ШТК-М шириной 800 мм (комплект 6 шт.) | руб. | 1950 | Под заказ
ГКО-Л-1 |  | Лоток кабельный горизонтальный 19" | руб. | 720 | Под заказ
ГКО-Л-1-9005 |  | Лоток кабельный горизонтальный 19", цвет черный | руб. | 720 | Под заказ
ВКО-СТК-33 |  | Органайзер кабельный вертикальный для стойки внешний с окнами, ширина 95 мм 33U | руб. | 1350 | Под заказ
ВКО-СТК-33-9005 |  | Органайзер кабельный вертикальный для стойки внешний с окнами, ширина 95 мм 33U, цвет черный | руб. | 1350 | Под заказ
ВКО-СТК-38 |  | Органайзер кабельный вертикальный для стойки внешний с окнами, ширина 95 мм 38U | руб. | 1540 | Под заказ
ВКО-СТК-38-9005 |  | Органайзер кабельный вертикальный для стойки внешний с окнами, ширина 95 мм 38U, цвет черный | руб. | 1540 | Под заказ
ВКО-СТК-42 |  | Органайзер кабельный вертикальный для стойки внешний с окнами, ширина 95 мм 42U | руб. | 1690 | Под заказ
ВКО-СТК-42-9005 |  | Органайзер кабельный вертикальный для стойки внешний с окнами, ширина 95 мм 42U, цвет черный | руб. | 1690 | Под заказ
ВКО-СТК-47 |  | Органайзер кабельный вертикальный для стойки внешний с окнами, ширина 95 мм 47U | руб. | 1880 | Под заказ
ВКО-СТК-47-9005 |  | Органайзер кабельный вертикальный для стойки внешний с окнами, ширина 95 мм 47U, цвет черный | руб. | 1880 | Под заказ
ВКО-СТК-49 |  | Органайзер кабельный вертикальный для стойки внешний с окнами, ширина 95 мм 49U | руб. | 1940 | Под заказ
ВКО-СТК-49-9005 |  | Органайзер кабельный вертикальный для стойки внешний с окнами, ширина 95 мм 49U, цвет черный | руб. | 1940 | Под заказ
ГКЗ-1U |  | Органайзер кабельный горизонтальный 19" 1U с крышкой | руб. | 1000 | Под заказ
ГКЗ-1U-9005 |  | Органайзер кабельный горизонтальный 19" 1U с крышкой, цвет черный | руб. | 1000 | Под заказ
ГКО-О-1 |  | Органайзер кабельный горизонтальный 19" 1U с окнами для кабеля | руб. | 440 | Под заказ
ГКО-О-1-9005 |  | Органайзер кабельный горизонтальный 19" 1U с окнами для кабеля, цвет черный | руб. | 440 | Под заказ
ГКО-4.62-9005 |  | Органайзер кабельный горизонтальный 19" 1U, 4 кольца, цвет черный | руб. | 650 | Под заказ
ГКО-1-6 |  | Органайзер кабельный горизонтальный 19" 1U, 6 колец | руб. | 790 | Под заказ
ГКЗ-2U |  | Органайзер кабельный горизонтальный 19" 2U с крышкой | руб. | 1250 | Под заказ
ГКЗ-2U-9005 |  | Органайзер кабельный горизонтальный 19" 2U с крышкой, цвет черный | руб. | 1250 | Под заказ
ГКО-О-2 |  | Органайзер кабельный горизонтальный 19" 2U с окнами для кабеля | руб. | 590 | Под заказ
ГКО-О-2-9005 |  | Органайзер кабельный горизонтальный 19" 2U с окнами для кабеля, цвет черный | руб. | 590 | Под заказ
ГКО-2-6 |  | Органайзер кабельный горизонтальный 19" 2U, 6 колец | руб. | 990 | Под заказ
ГКО-2-6-9005 |  | Органайзер кабельный горизонтальный 19" 2U, 6 колец, цвет черный | руб. | 990 | Под заказ
ГКО-У-2 |  | Органайзер кабельный горизонтальный 19" для крепления стяжек 2U | руб. | 570 | Под заказ
ГКО-У-2-9005 |  | Органайзер кабельный горизонтальный 19" для крепления стяжек 2U, цвет черный | руб. | 570 | Под заказ
ГКО-У |  | Органайзер кабельный горизонтальный 19" для крепления стяжек, оцинкованный | руб. | 270 | Под заказ
ГКО-1-9 |  | Органайзер кабельный горизонтальный двусторонний 19" 1U, 9 колец | руб. | 950 | Под заказ
ГКО-1-9-9005 |  | Органайзер кабельный горизонтальный двусторонний 19" 1U, 9 колец, цвет черный | руб. | 950 | Под заказ
ГКО-2-9 |  | Органайзер кабельный горизонтальный двусторонний 19" 2U, 9 колец | руб. | 1180 | Под заказ
ГКО-2-9-9005 |  | Органайзер кабельный горизонтальный двусторонний 19" 2U, 9 колец, цвет черный | руб. | 1180 | Под заказ
ГКО-45-100 |  | Органайзер кабельный горизонтальный раздвижной 450-1000 мм | руб. | 1310 | Под заказ
ГКО-О-4.62-9005 |  | Органайзер кабельный горизонтальный с окнами 19" 1U, 4 кольца, цвет черный | руб. | 650 | Под заказ
СБ-Б |  | Органайзер кабельный одинарный изгонутый | руб. | 220 | Под заказ
СБ-Б-9005 |  | Органайзер кабельный одинарный изгонутый, цвет черный | руб. | 220 | Под заказ
КД-ШТВ-Н-620.300 |  | Оцинкованная крыша дождевая для шкафов серии ШТВ-Н глубиной 300 мм | руб. | 3680 | Под заказ
КД-ШТВ-Н-620.500 |  | Оцинкованная крыша дождевая для шкафов серии ШТВ-Н глубиной 500 мм | руб. | 5670 | Под заказ
КД-ШТВ-НЭ-3.21 |  | Оцинкованная крыша дождевая для шкафов серии ШТВ-НЭ шириной 300, глубиной 210 мм | руб. | 1790 | Под заказ
КД-ШТВ-НЭ-4.21 |  | Оцинкованная крыша дождевая для шкафов серии ШТВ-НЭ шириной 400, глубиной 210 мм | руб. | 2000 | Под заказ
КД-ШТВ-НЭ-4.25 |  | Оцинкованная крыша дождевая для шкафов серии ШТВ-НЭ шириной 400, глубиной 250 мм | руб. | 2310 | Под заказ
КД-ШТВ-НЭ-5.25 |  | Оцинкованная крыша дождевая для шкафов серии ШТВ-НЭ шириной 500, глубиной 250 мм | руб. | 2520 | Под заказ
КД-ШТВ-НЭ-5.3 |  | Оцинкованная крыша дождевая для шкафов серии ШТВ-НЭ шириной 500, глубиной 300 мм | руб. | 3050 | Под заказ
КД-ШТВ-НЭ-6.3 |  | Оцинкованная крыша дождевая для шкафов серии ШТВ-НЭ шириной 600, глубиной 300 мм | руб. | 3360 | Под заказ
КЗ-ШТВ-НЭ-92 |  | Оцинкованные козырьки защитные для вент. и фильтра D92 в шкафы ШТВ-НЭ компл. Т1 глубиной 210 мм | руб. | 1680 | Под заказ
КЗ-ШТВ-НЭ-125 |  | Оцинкованные козырьки защитные для вент. фильтра D125 в шкафы ШТВ-НЭ компл. Т1 глубиной 250, 300 мм | руб. | 1890 | Под заказ
ОС-ШТВ-1-300.600 |  | Оцинкованный цоколь (основание) для ШТВ-1 (В300 × Ш700 × Г600) | руб. | 24570 | Под заказ
ОС-ШТВ-1-300.900 |  | Оцинкованный цоколь (основание) для ШТВ-1 (В300 × Ш700 × Г900) | руб. | 27510 | Под заказ
ОС-ШТВ-2-300.600 |  | Оцинкованный цоколь (основание) для ШТВ-2 (В300 × Ш1000 × Г600) | руб. | 29510 | Под заказ
ОС-ШТВ-2-300.900 |  | Оцинкованный цоколь (основание) для ШТВ-2 (В300 × Ш1000 × Г900) | руб. | 32240 | Под заказ
ОС-ШТВ-Н-250.300 |  | Оцинкованный цоколь (основание) для ШТВ-Н (В250 × Ш600 × Г300) | руб. | 14700 | Под заказ
ОС-ШТВ-Н-250.500 |  | Оцинкованный цоколь (основание) для ШТВ-Н (В250 × Ш600 × Г500) | руб. | 17120 | Под заказ
STK-RACKMNT-2955 |  | Панель 19" с DIN-рейкой для установки коммутаторов | руб. | 1820 | Под заказ
ЦОД-СП-Ф-42.1250-9005 |  | Панель задняя коридора сплошная 42U × (900-1250 мм) для шкафов серии ШТК-СП-42.×.× | руб. | Цена по запросу | Под заказ
ПЗ-200.200А |  | Панель заземления 200 мм / 200 А | руб. | 1530 | Под заказ
ПЗ-300.200А |  | Панель заземления 300 мм / 200 А | руб. | 1770 | Под заказ
ПЗ-1000.200А |  | Панель заземления вертикальная 1000 мм / 200 А | руб. | 3840 | Под заказ
ПЗ-19-500.200А |  | Панель заземления горизонтальная/вертикальная 19" 500 мм / 200 А | руб. | 2120 | Под заказ
ПМ-19-12 |  | Панель монтажная оцинкованная высотой 12U | руб. | 3260 | Под заказ
ПМ-19-15 |  | Панель монтажная оцинкованная высотой 15U | руб. | 4200 | Под заказ
ПМ-19-18 |  | Панель монтажная оцинкованная высотой 18U | руб. | 4940 | Под заказ
ПМ-19-21 |  | Панель монтажная оцинкованная высотой 21U | руб. | 5780 | Под заказ
ПМ-19-24 |  | Панель монтажная оцинкованная высотой 24U | руб. | 6720 | Под заказ
ПМ-19-27 |  | Панель монтажная оцинкованная высотой 27U | руб. | 7560 | Под заказ
ПМ-19-30 |  | Панель монтажная оцинкованная высотой 30U | руб. | 8190 | Под заказ
ПМ-19-36 |  | Панель монтажная оцинкованная высотой 36U | руб. | 9980 | Под заказ
ПМ-19-6 |  | Панель монтажная оцинкованная высотой 6U | руб. | 1790 | Под заказ
ПМ-19-9 |  | Панель монтажная оцинкованная высотой 9U | руб. | 2420 | Под заказ
ВКО-П-9005 |  | Вертикальный кабельный органайзер с пластиковыми пальцами, 6 пальцев | руб. | 1310 | Под заказ
ГКО-Щ-1 |  | Горизонтальный кабельный органайзер со щёткой, 19" 1U | руб. | 1300 | Под заказ
ГКО-Щ-1-9005 |  | Горизонтальный кабельный органайзер со щёткой, 19" 1U, чёрный | руб. | 1300 | Под заказ
ГКО-Л-СП-9005 |  | Лоток кабельный горизонтальный боковой для шкафов ШТК-СП, чёрный | руб. | 1850 | Под заказ
СТК-ШТК-Э-50 |  | Комплект роликов 3" × 1" для стоек СТК и шкафов ШТК-Эконом, 4 шт., с тормозом 2 шт. | руб. | 2640 | Под заказ
ГКО-П-1-9005 |  | Органайзер кабельный горизонтальный с пластиковыми пальцами 19" 1U | руб. | 2870 | Под заказ
ГКО-П-2-9005 |  | Органайзер кабельный горизонтальный с пластиковыми пальцами 19" 2U | руб. | 3210 | Под заказ
ГКО-П-3-9005 |  | Органайзер кабельный горизонтальный с пластиковыми пальцами 19" 3U | руб. | 3620 | Под заказ
ВКО-П-42/48-9005 |  | Вертикальный кабельный органайзер с пластиковыми пальцами 42U для шкафов ШТК-СП | руб. | 10920 | Под заказ
ГКО-О-4.62 |  | Органайзер кабельный горизонтальный с окнами 19" 1U, 4 кольца | руб. | 650 | Под заказ
ГКО-1-6-9005 |  | Органайзер кабельный горизонтальный 19" 1U, 6 колец, цвет черный | руб. | 790 | Под заказ
NMC-OP700C |  | NIKOMAX Кабельный органайзер с пластиковыми кольцами, 70мм | руб. | 439 | Под заказ
NMC-OP110 |  | Органайзер NMC-OP110 состоит из стального основания и двух пластиковых модулей, по 5 колец на каждом. Кольца органайзера плотно сомкнуты, что позволяет использовать его даже для разводки плотных пучков тонких кабелей и проводов: например в телефонии или 110-х кроссах. | руб. | 701 | Под заказ
NMC-OK580C-1U-BK |  | Кабельный органайзер NIKOMAX с крышкой, 58мм, черный | руб. | 713 | Под заказ
NMC-OP530H-1U-BK-2 |  | Кабельный органайзер с отверстиями, с пластиковыми кольцами, 53мм, 2 шт. | руб. | 952 | Под заказ
NMC-OK400H-1U-BK-2 |  | Кабельные органайзеры предназначены для укладки избыточной длины коммутационных или аппаратных шнуров, что позволяет упорядочить их размещение, избежать петель и обеспечить хорошую видимость элементов маркировки. Следствием этого является надежность системы и простота ее обслуживания. Кабельный органайзер NIKOMAX NMC-OK400H-1U-BK-2 состоит из стального (1,6 мм) основания, на которое установлены металлические кольца (2,2 мм). Особенностью данного органайзера является наличие монтажных отверстий в несущей конструкции. Органайзеры поставляются с кольцами глубиной 40 мм. | руб. | 1141 | Под заказ
NMC-OK600H-1U-BK-2 |  | Кабельный органайзер с металлическими кольцами, с отверстиями, 60мм, 2 шт. | руб. | 1178 | Под заказ
NMC-OK800H-1U-BK-2 |  | NMC-OK800H-1U-BK-2 - Кабельный органайзер с металлическими кольцами, с отверстиями, 80мм, 2 шт. | руб. | 1203 | Под заказ
NMC-OKFP-SL-1U-BK |  | Органайзер оптический 19", 1U, металлический, с пластиковыми направляющими, черный. Размеры (ДхШхВ) 482x331x43 мм | руб. | 10714 | Под заказ
Напольные шкафы TLK
Наименование | Изображение | Описание | Розница |  | Примечание
TFM-246080-MMMM-GY |  | Напольный шкаф 19", 24U, промышленный, цельнометаллические двери, степень защиты IP54, Ш600хВ1274хГ800мм, серый. | руб. | 143676 | Под заказ
TFM-246080-MMMM-BK |  | Напольный шкаф 19", 24U, промышленный, цельнометаллические двери, степень защиты IP54, Ш600хВ1274хГ800мм, черный. | руб. | 143676 | Под заказ
TFA-426080-WPWP-BK |  | Напольный шкаф 19", 42U, двухстворчатые перфорированные двери, перфорированные стенки Ш600хВ2060хГ800мм, в разобранном виде, черный | руб. | 278384.4 | Под заказ
TFA-426010-MMMM-GY |  | Напольный шкаф 19", 42U, металлическая дверь, Ш600хВ2060хГ1000мм, в разобранном виде, серый | руб. | 225776.4 | Под заказ
TFA-426010-MMMM-BK |  | Напольный шкаф 19", 42U, металлические двери и стенки, Ш600хВ2060хГ1000мм, в разобранном виде, черный | руб. | 225776.4 | Под заказ
TFM-336080-MMMM-GY |  | Напольный шкаф 19", 33U, промышленный, цельнометаллические двери, степень защиты IP54, Ш600хВ1674хГ800мм, серый. | руб. | 162277 | Под заказ
TFM-336080-MMMM-BK |  | Напольный шкаф 19", 33U, промышленный, цельнометаллические двери, степень защиты IP54, Ш600хВ1674хГ800мм, черный. | руб. | 162277 | Под заказ
TFA-426080-GMMM-BK |  | Напольный шкаф 19", 42U, стеклянная дверь, боковые цельнометаллические стенки и задняя дверь Ш600хВ2060хГ800мм, в разобранном виде, черный | руб. | 222225.6 | Под заказ
TFA-426080-GMMM-GY |  | Напольный шкаф 19", 42U, стеклянная дверь, боковые цельнометаллические стенки и задняя дверь Ш600хВ2060хГ800мм, в разобранном виде, серый | руб. | 222225.6 | Под заказ
TFA-426010-GMMM-GY |  | Напольный шкаф 19", 42U, стеклянная дверь, Ш600хВ2060хГ1000мм, в разобранном виде, серый | руб. | 241116 | Под заказ
TFA-426010-GMMM-BK |  | Напольный шкаф 19", 42U, стеклянная дверь, Ш600хВ2060хГ1000мм, в разобранном виде, черный | руб. | 241116 | Под заказ
TFA-428010-MMMM-BK |  | Напольный шкаф 19", 42U, металлическая дверь, Ш800хВ2060хГ1000мм, в разобранном виде, черный | руб. | 250622.4 | Под заказ
TFA-428010-MMMM-GY |  | Напольный шкаф 19", 42U, металлическая дверь, Ш800хВ2060хГ1000мм, в разобранном виде, серый | руб. | 250622.4 | Под заказ
TFA-476010-GHMH-GY |  | Напольный шкаф 19", 47U, стеклянная дверь, двухуровневые боковые металлические стенки, Ш600хВ2280хГ1000мм, в разобранном виде,серый | руб. | 257653.2 | Под заказ
TFA-476010-GHMH-BK |  | Напольный шкаф 19", 47U, стеклянная дверь, двухуровневые боковые металлические стенки, Ш600хВ2280хГ1000мм, в разобранном виде, черный | руб. | 257653.2 | Под заказ
TFA-428010-GMMM-BK |  | Напольный шкаф 19", 42U, стеклянная дверь, Ш800хВ2060хГ1000мм, в разобранном виде, черный | руб. | 267736.8 | Под заказ
TFM-426080-MMMM-GY |  | Напольный шкаф 19", 42U, промышленный, цельнометаллические двери, степень защиты IP54, Ш600хВ2070хГ800мм, серый. | руб. | 180376 | Под заказ
TFM-426080-MMMM-BK |  | Напольный шкаф 19", 42U, промышленный, цельнометаллические двери, степень защиты IP54, Ш600хВ2070хГ800мм, черный | руб. | 180376 | Под заказ
TFA-478010-GHMH-GY |  | Напольный шкаф 19", 47U, стеклянная дверь, двухуровневые боковые металлические стенки, Ш800хВ2280хГ1000мм, в разобранном виде, серый | руб. | 285225.6 | Под заказ
TFA-478010-GHMH-BK |  | Напольный шкаф 19", 47U, стеклянная дверь, двухуровневые боковые металлические стенки, Ш800хВ2280хГ1000мм, в разобранном виде, черный | руб. | 285225.6 | Под заказ
TFA-428080-PMPM-BK |  | Напольный шкаф 19", 42U, перфорированные двери, цельнометаллические стенки, Ш800хВ2060хГ800мм, в разобранном виде, черный | руб. | 269440.8 | Под заказ
TFA-426010-WMWM-BK |  | Напольный шкаф 19", 42U, перфорированные двухстворчатые двери, металлические стенки, Ш600хВ2060хГ1000мм, в разобранном виде, черный | руб. | 258608.4 | Под заказ
TFA-428010-PMPM-BK |  | Напольный шкаф 19", 42U, перфорированные двери, цельнометаллические стенки, Ш800хВ2060хГ1000мм, в разобранном виде, черный | руб. | 287888.4 | Под заказ
TFA-428010-PMWM-BK |  | Напольный шкаф 19", 42U, перфорированная одностворчатая передняя дверь, перфорированная двухстворчатая задняя дверь, металлические стенки, Ш800хВ2060хГ1000мм, в разобранном виде, черный | руб. | 285735.6 | Под заказ
TFA-428010-WMWM-BK |  | Напольный шкаф 19", 42U, перфорированные двухстворчатые двери, металлические стенки, Ш800хВ2060хГ1000мм, в разобранном виде, черный | руб. | 283582.8 | Под заказ
TFA-426010-PPPP-BK |  | Напольный шкаф 19", 42U, перфорированные стенки и двери, Ш600хВ2060хГ1000мм, в разобранном виде, черный | руб. | 294602.4 | Под заказ
TFA-426010-PPPP-GY |  | Напольный шкаф 19", 42U, перфорированные стенки и двери, Ш600хВ2060хГ1000мм, в разобранном виде, серый | руб. | 294602.4 | Под заказ
TFA-426010-PPPP-GY |  | Напольный шкаф 19", 42U, перфорированные стенки и двери, Ш600хВ2060хГ1000мм, в разобранном виде, серый | руб. | 294602.4 | Под заказ
TFA-428010-GPPP-BK |  | Напольный шкаф 19", 42U, стеклянная дверь, перфорированные стенки и задняя дверь, Ш800хВ2060хГ1000мм, в разобранном виде, черный | руб. | 321736.8 | Под заказ
TFA-428010-PPPP-BK |  | Напольный шкаф 19", 42U, перфорированные стенки и двери, Ш800хВ2060хГ1000мм, в разобранном виде, черный | руб. | 323256 | Под заказ
TFA-428010-WEWE-BK |  | Напольный шкаф 19", 42U, перфорированные двухстворчатые двери, перфорированные двухуровневые стенки, Ш800хВ2060хГ1000мм, в разобранном виде, черный | руб. | 326296.8 | Под заказ
TFI-186060-GMMM-R-GY |  | Напольный шкаф серии Lite II 19", 18U, стеклянная дверь, цельнометаллические стенки и задняя дверь, Ш600хВ974хГ600мм, в разобранном виде, серый | руб. | 35145 | Под заказ
TFI-186060-PMMM-R-GY |  | Напольный шкаф TLK 19", 18U, Ш600хГ600мм, перфорированная дверь, серый | руб. | 34628 | Под заказ
TFI-246060-MMMM-R-GY |  | 19" Напольный шкаф серии Lite 24U, Ш600хГ600мм, металлическая дверь, серый | руб. | 36809 | Под заказ
TFI-186080-GMMM-R-GY |  | Напольный шкаф TLK 19", 18U, Ш600хГ800мм, стеклянная дверь, в разобранном виде, серый | руб. | 37524 | Под заказ
TFI-246060-GMMM-R-GY |  | Напольный шкаф серии Lite 19" 24U, Ш600хГ600мм, стеклянная дверь, серый | руб. | 39246 | Под заказ
TFI-186080-PMMM-R-GY |  | 19" Телекоммуникационный напольный шкаф 18U Ш600хГ800мм, перфорированная дверь, серый | руб. | 37008 | Под заказ
TFI-336060-MHMH-R-GY |  | Напольный шкаф серии Lite II 19", 33U, металлические двери, цельнометаллические двухуровневые стенки, Ш600х1641хГ600мм, в разобранном виде, серый | руб. | 43665 | Под заказ
TFI-246080-GMMM-R-GY |  | Напольный шкаф серии TLK Lite II(TFI-R) 19", 24U, Ш600хГ800мм, стеклянная дверь, серый | руб. | 41715 | Под заказ
TFI-336060-GHMH-R-GY |  | Напольный шкаф TLK серии Lite 19", 33U, стеклянная дверь, Ш600хВ1642хГ600мм, серый | руб. | 47061 | Под заказ
TFI-336080-GHMH-R-GY |  | Напольный шкаф серии Lite II(TFI-R) 19", 33U Ш600хГ800мм, стеклянная дверь, серый | руб. | 48846 | Под заказ
TFI-426060-GHMH-R-GY |  | Шкаф напольный 19", 42U, полезная глубина 445 мм, стеклянная дверь, 1967х600х600 мм (ВхШхГ). Цвет светло-серый (RAL 7035). Разборный. | руб. | 54135 | Под заказ
TFI-426080-GHMH-R-GY |  | Напольный шкаф 19", 42U Ш600хГ800мм, стеклянная дверь, серый | руб. | 57360 | Под заказ
TFI-426080-GHMH-R-BK |  | Напольный шкаф 19", 42U Ш600хГ800мм, стеклянная дверь, серый | руб. | 57360 | Под заказ
TFI-426080-PHMH-R-GY |  | Напольный шкаф 19", 42U Ш600хГ800мм, перфорированная дверь, серый | руб. | 55667 | Под заказ
TFI-426080-PHMH-R-BK |  | Напольный шкаф серии Lite II 19", 42U, перфорированная дверь, цельнометаллические двухуровневые стенки и задняя дверь, Ш600хВ2042хГ800мм, в разобранном виде, черный RAL9005 | руб. | 55667 | Под заказ
TFA-336010-GMMM-GY |  | Напольный шкаф 19", 33U, стеклянная дверь, боковые цельнометаллические стенки и задняя дверь Ш600хВ1660хГ1000мм, в разобранном виде, серый | руб. | 212868 | Под заказ
TFA-428080-GMMM-BK |  | 19" Напольный шкаф 42U Ш800хГ800мм, дверь стекло, цельнометаллические стенки, черный | руб. | 249288 | Под заказ
Настенные шкафы TLK
Наименование | Изображение | Описание | Розница |  | Примечание
TWI-066035-R-P-GY |  | Настенный разборный шкаф TLK 19", 6U, перфорированная дверь, Ш600хВ303хГ350мм, 1 пара монтажных направляющих, серый | руб. | 9132 | Под заказ
TWI-066045-R-P-GY |  | Настенный разборный шкаф TLK 19", 6U, перфорированная дверь, Ш600хВ303хГ450мм, 1 пара монтажных направляющих, серый | руб. | 9474 | Под заказ
TWI-066035-R-G-GY |  | Настенный разборный шкаф TLK 19", 6U, стеклянная дверь, Ш600хВ303хГ350мм, 1 пара монтажных направляющих, серый | руб. | 9974 | Под заказ
TWI-066035-R-G-BK |  | Настенный разборный шкаф TLK 19", 6U, стеклянная дверь, Ш600хВ303хГ350мм, 1 пара монтажных направляющих, черный | руб. | 9974 | Под заказ
TWI-066045-R-G-GY |  | Настенный разборный шкаф TLK 19", 6U, стеклянная дверь, Ш600хВ303хГ450мм, 1 пара монтажных направляющих, серый | руб. | 10233 | Под заказ
TWI-066045-R-G-BK |  | Настенный разборный шкаф TLK 19", 6U, стеклянная дверь, Ш600хВ303хГ450мм, 1 пара монтажных направляющих, черный | руб. | 10233 | Под заказ
TWI-096035-R-P-GY |  | Настенный разборный шкаф TLK 19", 9U, перфорированная дверь, Ш600хВ436хГ350мм, 1 пара монтажных направляющих, серый | руб. | 10874 | Под заказ
TWI-096045-R-P-GY |  | Настенный разборный шкаф TLK 19", 9U, перфорированная дверь, Ш600хВ436хГ450мм, 1 пара монтажных направляющих, серый | руб. | 11237 | Под заказ
TWI-096035-R-G-GY |  | Настенный разборный шкаф TLK 19", 9U, стеклянная дверь, Ш600хВ436хГ350мм, 1 пара монтажных направляющих, серый | руб. | 11552 | Под заказ
TWI-096045-R-G-GY |  | Настенный разборный шкаф TLK 19", 9U, стеклянная дверь, Ш600хВ436хГ450мм, 1 пара монтажных направляющих, серый | руб. | 11915 | Под заказ
TWI-096045-R-G-BK |  | Настенный разборный шкаф TLK 19", 9U, стеклянная дверь, Ш600хВ436хГ450мм, 1 пара монтажных направляющих, черный | руб. | 11915 | Под заказ
TWI-096060-R-P-GY |  | Настенный разборный шкаф TLK 19", 9U, перфорированная дверь, Ш600хВ436хГ600мм, 2 пары монтажных направляющих, серый | руб. | 12279 | Под заказ
TWI-126045-R-P-GY |  | Настенный разборный шкаф TLK 19", 12U, перфорированная дверь, Ш600хВ569хГ450мм, 1 пара монтажных направляющих, серый | руб. | 12951 | Под заказ
TWI-096060-R-G-GY |  | Настенный разборный шкаф TLK 19", 9U, стеклянная дверь, Ш600хВ436хГ600мм, 2 пары монтажных направляющих, серый | руб. | 12977 | Под заказ
TWI-096060-R-G-BK |  | Настенный разборный шкаф TLK 19", 9U, стеклянная дверь, Ш600хВ436хГ600мм, 2 пары монтажных направляющих, черный | руб. | 12977 | Под заказ
TWI-156045-R-P-GY |  | Настенный разборный шкаф TLK 19", 15U, перфорированная дверь, Ш600хВ703хГ450мм, 1 пара монтажных направляющих, серый | руб. | 13490 | Под заказ
TWI-126045-R-G-GY |  | Настенный разборный шкаф TLK 19", 12U, стеклянная дверь, Ш600хВ569хГ450мм, 1 пара монтажных направляющих, серый | руб. | 13410 | Под заказ
TWI-126045-R-G-BK |  | Настенный разборный шкаф TLK 19", 12U, стеклянная дверь, Ш600хВ569хГ450мм, 1 пара монтажных направляющих, черный | руб. | 13410 | Под заказ
TWI-156045-R-G-GY |  | Настенный разборный шкаф TLK 19", 15U, стеклянная дверь, Ш600хВ703хГ450мм, 1 пара монтажных направляющих, серый | руб. | 14201 | Под заказ
TWI-126060-R-P-GY |  | Настенный разборный шкаф TLK 19", 12U, перфорированная дверь, Ш600хВ569хГ600мм, 2 пары монтажных направляющих, серый | руб. | 14292 | Под заказ
TWI-126060-R-G-GY |  | Настенный разборный шкаф TLK 19", 12U, стеклянная дверь, Ш600хВ569хГ600мм, 2 пары монтажных направляющих, серый | руб. | 15281 | Под заказ
TWI-126060-R-G-BK |  | Настенный разборный шкаф TLK 19", 12U, стеклянная дверь, Ш600хВ569хГ600мм, 2 пары монтажных направляющих, черный | руб. | 15281 | Под заказ
TWI-156060-R-P-GY |  | Настенный разборный шкаф TLK 19", 15U, перфорированная дверь, Ш600хВ703хГ600мм, 2 пары монтажных направляющих, серый | руб. | 15888 | Под заказ
TWI-156060-R-G-GY |  | Настенный разборный шкаф TLK 19", 15U, стеклянная дверь, Ш600хВ703хГ600мм, 2 пары монтажных направляющих, серый | руб. | 16683 | Под заказ
TWC-066045-R-M-GY |  | Настенный разборный шкаф TLK 19", 6U, металлическая дверь, Ш600хВ370хГ450мм, 2 пары монтажных направляющих, серый | руб. | 20155 | Под заказ
TWC-066045-R-M-BK |  | Настенный разборный шкаф TLK 19", 6U, металлическая дверь, Ш600хВ370хГ450мм, 2 пары монтажных направляющих, черный | руб. | 20155 | Под заказ
TWC-066045-R-G-GY |  | Настенный разборный шкаф TLK 19", 6U, стеклянная дверь, Ш600хВ370хГ450мм, 2 пары монтажных направляющих, серый | руб. | 21004 | Под заказ
TWC-066045-R-G-BK |  | Настенный разборный шкаф TLK 19", 6U, стеклянная дверь, Ш600хВ370хГ450мм, 2 пары монтажных направляющих, черный | руб. | 21004 | Под заказ
TWC-066060-R-M-GY |  | Настенный разборный шкаф TLK 19", 6U, металлическая дверь, Ш600хВ370хГ600мм, 2 пары монтажных направляющих, серый | руб. | 22011 | Под заказ
TWC-066060-R-M-BK |  | Настенный разборный шкаф TLK 19", 6U, металлическая дверь, Ш600хВ370хГ600мм, 2 пары монтажных направляющих, черный | руб. | 22011 | Под заказ
TWC-096045-R-M-GY |  | Настенный разборный шкаф TLK 19", 9U, металлическая дверь, Ш600хВ503хГ450мм, 2 пары монтажных направляющих, серый | руб. | 22825 | Под заказ
TWC-096045-R-M-BK |  | Настенный разборный шкаф TLK 19", 9U, металлическая дверь, Ш600хВ503хГ450мм, 2 пары монтажных направляющих, черный | руб. | 22825 | Под заказ
TWC-066060-R-G-GY |  | Настенный разборный шкаф TLK 19", 6U, стеклянная дверь, Ш600хВ370хГ600мм, 2 пары монтажных направляющих, серый | руб. | 22938 | Под заказ
TWC-066060-R-G-BK |  | Настенный разборный шкаф TLK 19", 6U, стеклянная дверь, Ш600хВ370хГ600мм, 2 пары монтажных направляющих, черный | руб. | 22938 | Под заказ
TWC-096045-R-G-GY |  | Настенный разборный шкаф TLK 19", 9U, стеклянная дверь, Ш600хВ503хГ450мм, 2 пары монтажных направляющих, серый | руб. | 23791 | Под заказ
TWC-096045-R-G-BK |  | Настенный разборный шкаф TLK 19", 9U, стеклянная дверь, Ш600хВ503хГ450мм, 2 пары монтажных направляющих, черный | руб. | 23791 | Под заказ
TWC-096060-R-M-GY |  | Настенный разборный шкаф TLK 19", 9U, металлическая дверь, Ш600хВ503хГ600мм, 2 пары монтажных направляющих, серый | руб. | 24927 | Под заказ
TWC-096060-R-M-BK |  | Настенный разборный шкаф TLK 19", 9U, металлическая дверь, Ш600хВ503хГ600мм, 2 пары монтажных направляющих, черный | руб. | 24927 | Под заказ
TWC-126045-R-M-GY |  | Настенный разборный шкаф TLK 19", 12U, металлическая дверь, Ш600хВ636хГ450мм, 2 пары монтажных направляющих, серый | руб. | 25799 | Под заказ
TWC-096060-R-G-GY |  | Настенный разборный шкаф TLK 19", 9U, стеклянная дверь, Ш600хВ503хГ600мм, 2 пары монтажных направляющих, серый | руб. | 25983 | Под заказ
TWC-096060-R-G-BK |  | Настенный разборный шкаф TLK 19", 9U, стеклянная дверь, Ш600хВ503хГ600мм, 2 пары монтажных направляющих, черный | руб. | 25983 | Под заказ
TWC-126045-R-G-BK |  | Настенный разборный шкаф TLK 19", 12U, стеклянная дверь, Ш600хВ636хГ450мм, 2 пары монтажных направляющих, черный | руб. | 26834 | Под заказ
TWC-126060-R-M-GY |  | Настенный разборный шкаф TLK 19", 12U, металлическая дверь, Ш600хВ636хГ600мм, 2 пары монтажных направляющих, серый | руб. | 28170 | Под заказ
TWC-126060-R-M-BK |  | Настенный разборный шкаф TLK 19", 12U, металлическая дверь, Ш600хВ636хГ600мм, 2 пары монтажных направляющих, черный | руб. | 28170 | Под заказ
TWC-126060-R-G-GY |  | Настенный разборный шкаф TLK 19", 12U, стеклянная дверь, Ш600хВ636хГ600мм, 2 пары монтажных направляющих, серый | руб. | 29300 | Под заказ
TWC-126060-R-G-BK |  | Настенный разборный шкаф TLK 19", 12U, стеклянная дверь, Ш600хВ636хГ600мм, 2 пары монтажных направляющих, черный | руб. | 29300 | Под заказ
TWC-156045-R-G-BK |  | Настенный разборный шкаф TLK 19", 15U, стеклянная дверь, Ш600хВ770хГ450мм, 2 пары монтажных направляющих, черный | руб. | 29923 | Под заказ
TWC-156060-R-M-GY |  | Настенный разборный шкаф TLK 19", 15U, металлическая дверь, Ш600хВ770хГ600мм, 2 пары монтажных направляющих, серый | руб. | 31328 | Под заказ
TWC-156060-R-M-BK |  | Настенный разборный шкаф TLK 19", 15U, металлическая дверь, Ш600хВ770хГ600мм, 2 пары монтажных направляющих, черный | руб. | 31328 | Под заказ
TWC-156060-R-G-BK |  | Настенный разборный шкаф TLK 19", 15U, стеклянная дверь, Ш600хВ770хГ600мм, 2 пары монтажных направляющих, черный | руб. | 32676 | Под заказ
TWC-186045-R-G-GY |  | Настенный разборный шкаф TLK 19", 18U, стеклянная дверь, Ш600хВ904хГ450мм, 2 пары монтажных направляющих, серый | руб. | 32865 | Под заказ
TWC-186045-R-G-BK |  | Настенный разборный шкаф TLK 19", 18U, стеклянная дверь, Ш600хВ904хГ450мм, 2 пары монтажных направляющих, черный | руб. | 32865 | Под заказ
TWC-186045-R-M-GY |  | Настенный разборный шкаф TLK 19", 18U, металлическая дверь, Ш600хВ904хГ450мм, 2 пары монтажных направляющих, серый | руб. | 34406 | Под заказ
TWC-186045-R-M-BK |  | Настенный разборный шкаф TLK 19", 18U, металлическая дверь, Ш600хВ904хГ450мм, 2 пары монтажных направляющих, черный | руб. | 34406 | Под заказ
TWC-186060-R-G-GY |  | Настенный разборный шкаф TLK 19", 18U, стеклянная дверь, Ш600хВ904хГ600мм, 2 пары монтажных направляющих, серый | руб. | 35889 | Под заказ
TWC-186060-R-G-BK |  | Настенный разборный шкаф TLK 19", 18U, стеклянная дверь, Ш600хВ904хГ600мм, 2 пары монтажных направляющих, черный | руб. | 35889 | Под заказ
TWC-186060-R-M-GY |  | Настенный разборный шкаф TLK 19", 18U, металлическая дверь, Ш600хВ904хГ600мм, 2 пары монтажных направляющих, серый | руб. | 37591 | Под заказ
TWC-186060-R-M-BK |  | Настенный разборный шкаф TLK 19", 18U, металлическая дверь, Ш600хВ904хГ600мм, 2 пары монтажных направляющих, черный | руб. | 37591 | Под заказ
TWI-066060-R-M-GY |  | Настенный шкаф TLK 19", 6U, Ш600хГ600мм, металлическая дверь, серый | руб. | 11123 | Под заказ
TWC-126045-R-M-BK |  | Настенный разборный шкаф TLK 19", 12U, металлическая дверь, Ш600хВ636хГ450мм, 2 пары монтажных направляющих, черный | руб. | 25799 | Под заказ
TWC-126045-R-G-GY |  | Настенный шкаф TLK 19", 12U, стеклянная дверь, Ш600хВ636хГ450мм, серый | руб. | 26834 | Под заказ
TWC-156045-R-M-GY |  | Настенный разборный шкаф TLK 19", 15U, металлическая дверь, Ш600хВ770хГ450мм, 2 пары монтажных направляющих, серый | руб. | 28688 | Под заказ
TWC-156045-R-M-BK |  | Настенный разборный шкаф TLK 19", 15U, металлическая дверь, Ш600хВ770хГ450мм, 2 пары монтажных направляющих, черный | руб. | 28688 | Под заказ
TWC-156045-R-G-GY |  | Настенный разборный шкаф TLK 19", 15U, стеклянная дверь, Ш600хВ770хГ450мм, 2 пары монтажных направляющих, серый | руб. | 29923 | Под заказ
TWC-156060-R-G-GY |  | Настенный шкаф TLK 19", 15U, Ш600хГ600мм, стеклянная дверь, серый | руб. | 32676 | Под заказ
TWS-156054-M-GY |  | Настенный антивандальный шкаф TLK 19", 15U, Ш600хВ767хГ545мм, серый | руб. | 43106 | Под заказ
TWM-066060-M-GY |  | Настенный двухсекционный шкаф 19", 6U, металлическая дверь, промышленный, степень защиты IP55, Ш600хВ370хГ600мм, серый | руб. | 42728 | Под заказ
TWM-066060-M-BK |  | Настенный двухсекционный шкаф 19", 6U, металлическая дверь, промышленный, степень защиты IP55, Ш600хВ370хГ600мм, черный | руб. | 42728 | Под заказ
TWM-096060-M-BK |  | 19" Пылезащищенный настенный шкаф 9U, Ш600хГ600мм, черный | руб. | 48574 | Под заказ
TWM-156060-M-BK |  | 19" Пылезащищенный настенный шкаф 15U, Ш600хГ600мм, черный | руб. | 54872 | Под заказ
TWK-096561-M-GY |  | Настенный климатический шкаф 19", 9U, укомплектованный, IP54, серый | руб. | 49833 | Под заказ
TWK-066561-M-GY |  | Шкаф настенный CLIMATIC-Lite 6U TLK | руб. | 44446 | Под заказ
Климатические шкафы TLK
Наименование | Изображение | Описание | Розница |  | Примечание
TWK-156561-M-GY |  | 19" Настенный климатический шкаф, 15U, укомплектованный, IP54, серый | руб. | 51236 | Под заказ
TWK-066660-M-GY |  | Шкаф уличный настенный климатический 19", 6U, Ш665xВ550хГ605мм, цельносварной, крепление на стену, одна пара монтажных направляющих, передняя металлическая дверь с трёхригельным замком, c двумя вентиляторами и двумя фильтрами, обогреватель 150Вт, датчик открытия двери, термостат - 2шт., электрическая распределительная панель 3U с DIN рейкой с установленным автоматическим выключателем 1Р16А - 1шт. и 1Р6А - 2шт. и с установленной розеткой 16А, 8 кабельных вводов D=32мм закрытые герметичными сальниками D25-32, класс защиты IP55, цвет серый RAL 7035 | руб. | 59552 | Под заказ
TWK-068256-M-GY-KIT01 |  | Настенный климатический шкаф 19", 6U, наполненный, IP55, серый, 821х482х566 мм | руб. | 100800 | Под заказ
TWK-128256-M-GY-KIT01 |  | TWK-128256-M-GY-KIT01 19" Настенный климатический шкаф, 12U, наполненный, IP55, серый. 821х748х566 мм | руб. | 123200 | Под заказ
Розетки/кабеля TLK
Наименование | Изображение | Описание | Розница |  | Примечание
TLK-BLNK-CAB-P-BK |  | Заглушка кабельного ввода TLK, перфорированная, 300х76х1мм, черная | руб. | 288 | Под заказ
TLK-BLNK-CAB-P-GY |  | Заглушка кабельного ввода TLK, перфорированная, 300х76х1мм, серая | руб. | 288 | Под заказ
TLK-PCC06-018 |  | Кабель питания TLK, вход - евровилка с заземлением (Schuko, CEE 7/7) , выход - разъём C13 (IEC 60320), 3x0.75мм2, 1.8 м, 250В 6A, черный | руб. | 330 | Под заказ
TLK-PCM06-018 |  | Кабель питания TLK, вход - разъём C14 (IEC 60320) , выход - разъём C13 (IEC 60320), 3x0.75мм2, 1.8 м, 250В 6A, черный | руб. | 318 | Под заказ
TLK-PCC10-018 |  | TLK Кабель питания, евровилка с заземлением, 10А, 1,8м | руб. | 378 | Под заказ
TLK-PCM10-018 |  | Кабель питания TLK, вход - разъём C14 (IEC 60320) , выход - разъём C13 (IEC 60320), 3x1мм2, 1.8 м, 250В 10A, черный | руб. | 372 | Под заказ
TLK-PCC06-030 |  | Кабель питания TLK, вход - евровилка с заземлением (Schuko, CEE 7/7) , выход - разъём C13 (IEC 60320), 3x0.75мм2, 3 м, 250В 6A, черный | руб. | 461 | Под заказ
TLK-PCM06-030 |  | Кабель питания TLK, вход - разъём C14 (IEC 60320) , выход - разъём C13 (IEC 60320), 3x0.75мм2, 3 м, 250В 6A, черный | руб. | 447 | Под заказ
TLK-PCM10-030 |  | Кабель питания TLK, вход - разъём C14 (IEC 60320) , выход - разъём C13 (IEC 60320), 3x1мм2, 3 м, 250В 10A, черный | руб. | 534 | Под заказ
TLK-PCM06-050 |  | Кабель питания TLK, вход - разъём C14 (IEC 60320) , выход - разъём C13 (IEC 60320), 3x0.75мм2, 5 м, 250В 6A, черный | руб. | 673 | Под заказ
TLK-PCC06-050 |  | Кабель питания TLK, вход - евровилка с заземлением (Schuko, CEE 7/7) , выход - разъём C13 (IEC 60320), 3x0.75мм2, 5 м, 250В 6A, черный | руб. | 678 | Под заказ
TLK-PCC10-050 |  | Кабель питания TLK, вход - евровилка с заземлением (Schuko, CEE 7/7) , выход - разъём C13 (IEC 60320), 3x1мм2, 5 м, 250В 10A, черный | руб. | 810 | Под заказ
TLK-PCM10-050 |  | Кабель питания TLK, вход - разъём C14 (IEC 60320) , выход - разъём C13 (IEC 60320), 3x1мм2, 5 м, 250В 10A, черный | руб. | 804 | Под заказ
TLK-PCC16-018 |  | Кабель питания TLK, вход - евровилка с заземлением (Schuko, CEE 7/7) , выход - разъём C19 (IEC 60320), 3x1.5мм2, 1.8 м, 250В 16A, черный | руб. | 610 | Под заказ
TLK-PCC16-030 |  | Кабель питания TLK, вход - евровилка с заземлением (Schuko, CEE 7/7) , выход - разъём C19 (IEC 60320), 3x1.5мм2, 3 м, 250В 16A, черный | руб. | 824 | Под заказ
TLK-RSC09-MF-01-BK |  | Блок электрических розеток TLK, 19", 9 гнезд "евророзетка", макс. нагрузка 10 А, без шнура питания, вход С14 + предохранитель 10 А, металлический корпус, макс. мощность 2500 Вт, 487,5*44.4*68 мм | руб. | 2205 | Под заказ
TLK-RSC08-MTF-01-BK |  | Блок электрических розеток TLK, 19", 8 гнезд "евророзетка", макс. нагрузка 10 А, без шнура питания, вход С14 + предохранитель 10 А, перекидной выключатель, металлический корпус, макс. мощность 2500 Вт, 490*44.4*68 мм | руб. | 2900 | Под заказ
TLK-RSC09-M-04-BK |  | Блок электрических розеток TLK, 19", 9 гнезд "евророзетка", макс. нагрузка 16 А, шнур питания 1,8 метра, "евровилка", сечение 3*1,5 мм2, металлический корпус, макс. мощность 4000 Вт, Ш483хВ44хГ44 мм | руб. | 3500 | Под заказ
TLK-RSA12-MTF-01-BK |  | Блок электрических розеток TLK, 19", 12 гнезд C13, макс. нагрузка 10 А, без шнура питания, вход С14 + предохранитель 10 А, металлический корпус, макс. мощность 2500 Вт, 483*44.4*44.4 мм | руб. | 3500 | Под заказ
TLK-RSC07-MD-04-BK |  | Блок электрических розеток TLK, 19", 7 гнезд "евророзетка", 16A, двухполюсный автомат 16А, шнур питания 2 метра, "евровилка", сечение 3*1,5 мм2, металлический корпус, защита от детей, макс. мощность 4000 Вт, 490*44.4*44.4 мм | руб. | 3900 | Под заказ
TLK-PPI-MN-A12-M21-BK |  | Блок управляемых розеток, TLK, 12 гнезд С13, 16A, металлический корпус | руб. | Цена по запросу | Под заказ
Блоки контролируемых электрических розеток TLK
Наименование | Изображение | Описание | Розница |  | Примечание
TLK-RPI-SW-A02-M11-BK |  | Блок контролируемых электрических розеток TLK, SW - Switched, (включение и отключение каждой розетки, измерение общего потребления и отправка показаний через LAN), 19", 2 розетки C13, макс. нагрузка 10 А, шнур питания 1,8 м., вилка С14, цифровое измерение силы тока на входе, металлический корпус, макс. мощность 2500 Вт, 120*40*100 мм, цвет черный. | руб. | Цена по запросу | Под заказ
TLK-RPI-MN-A08-M21-BK |  | Блок контролируемых электрических розеток TLK, Серия MN (Monitored) 19", 8 гнезд C13, макс. нагрузка 16 А, шнур питания 3 м., вилка С20, цифровое измерение силы тока на входе, металлический корпус, макс. мощность 4000 Вт, 432*44*90 мм, цвет черный. | руб. | Цена по запросу | Под заказ
TLK-RPI-MN-A08-M21-W-BK |  | Блок контролируемых электрических розеток TLK, Серия MN (Monitored) 19", 8 розеток C13, макс. нагрузка 16 А, шнур питания 3 м., вилка С20, цифровое измерение силы тока на входе, счетчик кВт*ч, металлический корпус, макс. мощность 4000 Вт, 432*44,45*125 мм, цвет черный. | руб. | Цена по запросу | Под заказ
TLK-RPI-SW-A08-M21-W-BK |  | Блок контролируемых электрических розеток TLK, SW - Switched, (включение и отключение каждой розетки, измерение общего потребления и отправка показаний через LAN), 19", 8 розеток C13, макс. нагрузка 16 А, шнур питания 3 м., вилка С20, цифровое измерение силы тока на входе, металлический корпус, Счетчик кВт*ч, макс. мощность 4000 Вт, 432*44,45*125 мм, цвет черный. | руб. | Цена по запросу | Под заказ
TLK-PPI-MN-A14B02-M51-BK |  | Блок контролируемых электрических розеток TLK, Серия MN (Monitored), вертикальный, 14 розеток C13, 2 розетки C19 , макс. нагрузка 32 А, шнур питания 3 м., Вилка 1-фазная 32А 250В, IEC 60309, цифровое измерение силы тока на входе, защита 16А, металлический корпус, макс. мощность 8000 Вт, 1245*44*56 мм, цвет черный. | руб. | Цена по запросу | Под заказ
TLK-PPI-SW-A14B02-M21-BK |  | Блок контролируемых электрических розеток TLK, SW - Switched, (включение и отключение каждой розетки, измерение общего потребления и отправка показаний через LAN), Вертикальный, 14 розеток C13, 2 розетки С19, макс. нагрузка 16 А, шнур питания 3 м., вилка С20, цифровое измерение силы тока на входе, металлический корпус, макс. мощность 4000 Вт, 1245*44*56 мм, цвет черный. | руб. | Цена по запросу | Под заказ
TLK-PPI-MN-A21B03-M51-BK |  | Блок контролируемых электрических розеток TLK, Серия MN (Monitored), вертикальный, 21 розеток C13, 3 розетки C19 , макс. нагрузка 32 А, шнур питания 3 м., Вилка 1-фазная 32А 250В, IEC 60309, цифровое измерение силы тока на входе, защита 16А, металлический корпус, макс. мощность 8000 Вт, 1778*44*56 мм, цвет черный. | руб. | Цена по запросу | Под заказ
TLK-RPI-AT-S01-M32-W-BK |  | Блок контролируемых электрических розеток TLK, 19", AT - ATS, Автоматическое переключение питания между вводными линиями, включение и отключение каждой розетки, измерение потребления каждой розетки и отправка показаний через LAN, 1 винтовая клемма, макс. нагрузка 32 А, Счетчик электроэнергии кВт*ч, 2 ввода питания, 2* винтовая вводная клемма, металлический корпус, макс. мощность 8 000 Вт, 432*44,45*260 мм, цвет черный. | руб. | Цена по запросу | Под заказ
TLK-PPI-MN-A21B03-M61-BK |  | Блок контролируемых электрических розеток TLK, Серия MN (Monitored), вертикальный, 21 розетка C13, 3 розетки C19 , макс. нагрузка 16 А, шнур питания 3 м., Вилка 3-фазная 16А 400В, IEC 60309;, цифровое измерение силы тока на входе, защита 16А, металлический корпус, макс. мощность 12000 Вт (4кВт по каждой фазе), 1645*44*56 мм, цвет черный. | руб. | Цена по запросу | Под заказ
TLK-RPI-AT-A10-M22-BK |  | Блок контролируемых электрических розеток TLK, 19", AT - ATS, Автоматическое переключение питания между вводными линиями, 10 розеток C13, макс. нагрузка 16 А, 2 ввода питания, 2* шнур питания 3 м., 2*вилка С20, металлический корпус, макс. мощность 4000 Вт, 432*44,45*260 мм, цвет черный. | руб. | Цена по запросу | Под заказ
TLK-RPI-PM-A08-M21-WC-BK |  | Блок контролируемых электрических розеток TLK, 19", PM - POM, (включение и отключение каждой розетки, измерение потребления каждой розетки и отправка показаний через LAN), 8 розеток C13, макс. нагрузка 16 А, Счетчик электроэнергии кВт*ч, Удаленное управление через облако, шнур питания 3 м., вилка С20, металлический корпус, макс. мощность 4000 Вт, 432*44,45*215 мм, цвет черный. | руб. | Цена по запросу | Под заказ
TLK-RPI-AT-A10-M22-W-BK |  | Блок контролируемых электрических розеток TLK, 19", AT - ATS, Автоматическое переключение питания между вводными линиями, включение и отключение каждой розетки, измерение потребления каждой розетки и отправка показаний через LAN, 10 розеток C13, макс. нагрузка 16 А, Счетчик электроэнергии кВт*ч, 2 ввода питания, 2* шнур питания 3 м., 2*вилка С20, металлический корпус, макс. мощность 4000 Вт, 432*44,45*260 мм, цвет черный. | руб. | 182414.4 | Под заказ
TLK-PPI-SW-A21B03-M51-BK |  | Блок контролируемых электрических розеток TLK, SW - Switched, (включение и отключение каждой розетки, измерение общего потребления и отправка показаний через LAN), Вертикальный, 21 розеток C13, 3 розетки С19, макс. нагрузка 32 А, шнур питания 3 м., Вилка 1-фазная 32А 250В, IEC 60309, Защита 16А, цифровое измерение силы тока на входе, металлический корпус, макс. мощность 8000 Вт, 1778*44*56 мм, цвет черный. | руб. | Цена по запросу | Под заказ
TLK-PPI-SW-A21B03-M61-BK |  | Блок контролируемых электрических розеток TLK, SW - Switched, (включение и отключение каждой розетки, измерение общего потребления и отправка показаний через LAN), Вертикальный, 21 розеток C13, 3 розетки С19, макс. нагрузка 16 А*3 фазы, шнур питания 3 м., 6 - Вилка 3-фазная 16А 400В, IEC 60309, Защита 16А, цифровое измерение силы тока на входе, металлический корпус, макс. мощность 12000 Вт, 1645*56*80 мм, цвет черный. | руб. | Цена по запросу | Под заказ
TLK-RPI-AT-A08-M22-WC-BK |  | Блок контролируемых электрических розеток TLK, 19", AT - ATS, Автоматическое переключение питания между вводными линиями, включение и отключение каждой розетки, измерение потребления каждой розетки и отправка показаний через LAN, 8 розеток C13, макс. нагрузка 16 А, Счетчик электроэнергии кВт*ч, Удаленное управление через облако, 2 ввода питания, 2* шнур питания 3 м., 2*вилка С20, металлический корпус, макс. мощность 4000 Вт, 432*44,45*260 мм, цвет черный. | руб. | Цена по запросу | Под заказ
TLK-PPI-PM-A21B03-M51-WC-BK |  | Блок контролируемых электрических розеток TLK, Вертикальный, PM - POM, (включение и отключение каждой розетки, измерение потребления каждой розетки и отправка показаний через LAN), 21 розетка C13, 3 розетки С19, макс. нагрузка 16 А, Счетчик электроэнергии кВт*ч, Удаленное управление через облако, шнур питания 3 м., Вилка 1-фазная 32А 250В, IEC 60309, металлический корпус, макс. мощность 8000 Вт, 1778*56*80 мм, цвет черный. | руб. | Цена по запросу | Под заказ
TLK-PPI-PM-A21B03-M61-WC-BK |  | Блок контролируемых электрических розеток TLK, Вертикальный, PM - POM, (включение и отключение каждой розетки, измерение потребления каждой розетки и отправка показаний через LAN), 21 розетка C13, 3 розетки С19, макс. нагрузка 16 А, Счетчик электроэнергии кВт*ч, Удаленное управление через облако, шнур питания 3 м., Вилка 3-фазная 16А 400В, IEC 60309; металлический корпус, макс. мощность 12000 Вт, 1778*56*80 мм, цвет черный. | руб. | Цена по запросу | Под заказ
TLK-RS08MF1-BK |  | Блок электрических розеток 19", 8 гнезд, 15 А, с фильтром и предохранителем, без шнура питания, металлический корпус (TLK-RS08MF1-BK) | руб. | 1863 | Под заказ
TLK-RS07M-C25-BK |  | Блок электрических розеток 19", 7 гнезд, с автоматом 2P 25A, металлический корпус | руб. | 2750 | Под заказ
Двери TLK
Наименование | Изображение | Описание | Розница |  | Примечание
TFA-2460-M-BK |  | Дверь одностворчатая цельнометаллическая на раме с замком и петлями для шкафа серии TFA 24U шириной 600мм, черная, пара направляющих. | руб. | 43069.2 | Под заказ
TFA-2460-M-GY |  | Дверь одностворчатая цельнометаллическая на раме с замком и петлями для шкафа серии TFA 24U шириной 600мм, серый, пара направляющих. | руб. | 43069.2 | Под заказ
TFA-2480-M-BK |  | Дверь одностворчатая цельнометаллическая на раме с замком и петлями для шкафа серии TFA 24U шириной 800мм, черный, пара направляющих. | руб. | 47821.2 | Под заказ
TFA-2480-M-GY |  | Дверь одностворчатая цельнометаллическая на раме с замком и петлями для шкафа серии TFA 24U шириной 800мм, серый, пара направляющих. | руб. | 47821.2 | Под заказ
TFA-3360-M-BK |  | Дверь одностворчатая цельнометаллическая на раме с замком и петлями для шкафа серии TFA 33U шириной 600мм, черная, пара направляющих. | руб. | 51847.2 | Под заказ
TFA-3360-M-GY |  | Дверь одностворчатая цельнометаллическая на раме с замком и петлями для шкафа серии TFA 33U шириной 600мм, серый, пара направляющих. | руб. | 51847.2 | Под заказ
TFA-2460-G-BK |  | Дверь одностворчатая с оправой под стекло на раме с замком и петлями для шкафа серии TFA 24U шириной 600мм, черная, пара направляющих. | руб. | 53815.2 | Под заказ
TFA-2460-G-GY |  | Дверь одностворчатая с оправой под стекло на раме с замком и петлями для шкафа серии TFA 24U шириной 600мм, серый, пара направляющих. | руб. | 53815.2 | Под заказ
TFA-3380-M-GY |  | Дверь одностворчатая цельнометаллическая на раме с замком и петлями для шкафа серии TFA 33U шириной 800мм, серый, пара направляющих. | руб. | 57805.2 | Под заказ
TFA-3380-M-BK |  | Дверь одностворчатая цельнометаллическая на раме с замком и петлями для шкафа серии TFA 33U шириной 800мм, черный, пара направляющих. | руб. | 57805.2 | Под заказ
TFA-2480-G-BK |  | Дверь одностворчатая с оправой под стекло на раме с замком и петлями для шкафа серии TFA 24U шириной 800мм, черная, пара направляющих. | руб. | 59802 | Под заказ
TFA-2480-G-GY |  | Дверь одностворчатая с оправой под стекло на раме с замком и петлями для шкафа серии TFA 24U шириной 800мм, серый, пара направляющих. | руб. | 59802 | Под заказ
TFA-2460-P-BK |  | Дверь одностворчатая перфорированная на раме с замком и петлями для шкафа серии TFA 24U шириной 600мм, черный, пара направляющих. | руб. | 55779.6 | Под заказ
TFA-2460-P-GY |  | Дверь одностворчатая перфорированная на раме с замком и петлями для шкафа серии TFA 24U шириной 600мм, серый, пара направляющих. | руб. | 55779.6 | Под заказ
TFA-4260-M-GY |  | Дверь одностворчатая цельнометаллическая на раме с замком и петлями для шкафа серии TFA 42U шириной 600мм, серая, пара направляющих. | руб. | 61102.8 | Под заказ
TFA-4260-M-BK |  | Дверь одностворчатая цельнометаллическая на раме с замком и петлями для шкафа серии TFA 42U шириной 600мм, черная, пара направляющих. | руб. | 61102.8 | Под заказ
TFA-2460-W-BK |  | Дверь двухстворчатая перфорированная на раме с замком и петлями для шкафа серии TFA 24U шириной 600мм, черный, пара направляющих. | руб. | 55555.2 | Под заказ
TFA-2460-W-GY |  | Дверь двухстворчатая перфорированная на раме с замком и петлями для шкафа серии TFA 24U шириной 600мм, серый, пара направляющих. | руб. | 55555.2 | Под заказ
TFA-3360-G-BK |  | Дверь одностворчатая с оправой под стекло на раме с замком и петлями для шкафа серии TFA 33U шириной 600мм, черная, пара направляющих. | руб. | 64237.2 | Под заказ
TFA-3360-G-GY |  | Дверь одностворчатая с оправой под стекло на раме с замком и петлями для шкафа серии TFA 33U шириной 600мм, серый, пара направляющих. | руб. | 64237.2 | Под заказ
TFA-4760-M-GY |  | Дверь одностворчатая цельнометаллическая на раме с замком и петлями для шкафа серии TFA 47U шириной 600мм, серая, пара направляющих. | руб. | 64716 | Под заказ
TFA-4760-M-BK |  | Дверь одностворчатая цельнометаллическая на раме с замком и петлями для шкафа серии TFA 47U шириной 600мм, черная, пара направляющих. | руб. | 64716 | Под заказ
TFA-4260-D-GY |  | Дверь двухстворчатая цельнометаллическая на раме с замком и петлями для шкафа серии TFA 42U шириной 600мм, серая, пара направляющих. | руб. | 76454.4 | Под заказ
TFA-2480-P-BK |  | Дверь одностворчатая перфорированная на раме с замком и петлями для шкафа серии TFA 24U шириной 800мм, черный, пара направляющих. | руб. | 61956 | Под заказ
TFA-2480-P-GY |  | Дверь одностворчатая перфорированная на раме с замком и петлями для шкафа серии TFA 24U шириной 800мм, серый, пара направляющих. | руб. | 61956 | Под заказ
TFA-4280-M-GY |  | Дверь одностворчатая цельнометаллическая на раме с замком и петлями для шкафа серии TFA 42U шириной 800мм, серая, пара направляющих. | руб. | 67821.6 | Под заказ
TFA-4280-M-BK |  | Дверь одностворчатая цельнометаллическая на раме с замком и петлями для шкафа серии TFA 42U шириной 800мм, черная, пара направляющих. | руб. | 67821.6 | Под заказ
TFA-2480-W-BK |  | Дверь двухстворчатая перфорированная на раме с замком и петлями для шкафа серии TFA 24U шириной 800мм, черный, пара направляющих. | руб. | 60409.2 | Под заказ
TFA-2480-W-GY |  | Дверь двухстворчатая перфорированная на раме с замком и петлями для шкафа серии TFA 24U шириной 800мм, серый, пара направляющих. | руб. | 60409.2 | Под заказ
TFA-3380-G-GY |  | Дверь одностворчатая с оправой под стекло на раме с замком и петлями для шкафа серии TFA 33U шириной 800мм, серый, пара направляющих. | руб. | 70958.4 | Под заказ
TFA-3380-G-BK |  | Дверь одностворчатая с оправой под стекло на раме с замком и петлями для шкафа серии TFA 33U шириной 800мм, серый, пара направляющих. | руб. | 70958.4 | Под заказ
TFA-4780-M-GY |  | Дверь одностворчатая цельнометаллическая на раме с замком и петлями для шкафа серии TFA 47U шириной 800мм, серая, пара направляющих. | руб. | 71875.2 | Под заказ
TFA-4780-M-BK |  | Дверь одностворчатая цельнометаллическая на раме с замком и петлями для шкафа серии TFA 47U шириной 800мм, черная, пара направляющих. | руб. | 71875.2 | Под заказ
TFA-3360-P-GY |  | Дверь одностворчатая перфорированная на раме с замком и петлями для шкафа серии TFA 33U шириной 600мм, серый, пара направляющих. | руб. | 69657.6 | Под заказ
TFA-3360-P-BK |  | Дверь одностворчатая перфорированная на раме с замком и петлями для шкафа серии TFA 33U шириной 600мм, черный, пара направляющих. | руб. | 69657.6 | Под заказ
TFA-4260-G-GY |  | Дверь одностворчатая с оправой под стекло на раме с замком и петлями для шкафа серии TFA 42U шириной 600мм, серая, пара направляющих. | руб. | 76442.4 | Под заказ
TFA-4260-G-BK |  | Дверь одностворчатая с оправой под стекло на раме с замком и петлями для шкафа серии TFA 42U шириной 600мм, черная, пара направляющих. | руб. | 76442.4 | Под заказ
TFA-3360-W-GY |  | Дверь двухстворчатая перфорированная на раме с замком и петлями для шкафа серии TFA 33U шириной 600мм, серый, пара направляющих. | руб. | 70480.8 | Под заказ
TFA-3360-W-BK |  | Дверь двухстворчатая перфорированная на раме с замком и петлями для шкафа серии TFA 33U шириной 600мм, черный, пара направляющих. | руб. | 70480.8 | Под заказ
TFA-4760-G-GY |  | Дверь одностворчатая с оправой под стекло на раме с замком и петлями для шкафа серии TFA 47U шириной 600мм, серая, пара направляющих. | руб. | 81002.4 | Под заказ
TFA-4760-G-BK |  | Дверь одностворчатая с оправой под стекло на раме с замком и петлями для шкафа серии TFA 47U шириной 600мм, черная, пара направляющих. | руб. | 81002.4 | Под заказ
TFA-3380-W-GY |  | Дверь двухстворчатая перфорированная на раме с замком и петлями для шкафа серии TFA 33U шириной 800мм, серый, пара направляющих. | руб. | 72352.8 | Под заказ
TFA-3380-W-BK |  | Дверь двухстворчатая перфорированная на раме с замком и петлями для шкафа серии TFA 33U шириной 800мм, черный, пара направляющих. | руб. | 72352.8 | Под заказ
TFA-4260-P-GY |  | Дверь одностворчатая перфорированная на раме с замком и петлями для шкафа серии TFA 42U шириной 600мм, серая, пара направляющих. | руб. | 77833.2 | Под заказ
TFA-4260-P-BK |  | Дверь одностворчатая перфорированная на раме с замком и петлями для шкафа серии TFA 42U шириной 600мм, черная, пара направляющих. | руб. | 77833.2 | Под заказ
TFA-4280-G-GY |  | Дверь одностворчатая с оправой под стекло на раме с замком и петлями для шкафа серии TFA 42U шириной 800мм, серая, пара направляющих. | руб. | 84936 | Под заказ
TFA-4280-G-BK |  | Дверь одностворчатая с оправой под стекло на раме с замком и петлями для шкафа серии TFA 42U шириной 800мм, черная, пара направляющих. | руб. | 84936 | Под заказ
TFA-3380-P-GY |  | Дверь одностворчатая перфорированная на раме с замком и петлями для шкафа серии TFA 33U шириной 800мм, серый, пара направляющих. | руб. | 78596.4 | Под заказ
TFA-3380-P-BK |  | Дверь одностворчатая перфорированная на раме с замком и петлями для шкафа серии TFA 33U шириной 800мм, черный, пара направляющих. | руб. | 78596.4 | Под заказ
TFA-4260-W-BK |  | Дверь двухстворчатая перфорированная на раме с замком и петлями для шкафа серии TFA 42U шириной 600мм, черная, пара направляющих. | руб. | 77520 | Под заказ
TFA-4260-W-GY |  | Дверь двухстворчатая перфорированная на раме с замком и петлями для шкафа серии TFA 42U шириной 600мм, серая, пара направляющих. | руб. | 77520 | Под заказ
TFA-4760-P-GY |  | Дверь одностворчатая перфорированная на раме с замком и петлями для шкафа серии TFA 47U шириной 600мм, серая, пара направляющих. | руб. | 82461.6 | Под заказ
TFA-4760-P-BK |  | Дверь одностворчатая перфорированная на раме с замком и петлями для шкафа серии TFA 47U шириной 600мм, черная, пара направляющих. | руб. | 82461.6 | Под заказ
TFA-4780-G-GY |  | Дверь одностворчатая с оправой под стекло на раме с замком и петлями для шкафа серии TFA 47U шириной 800мм, серая, пара направляющих. | руб. | 90006 | Под заказ
TFA-4780-G-BK |  | Дверь одностворчатая с оправой под стекло на раме с замком и петлями для шкафа серии TFA 47U шириной 800мм, черная, пара направляющих. | руб. | 90006 | Под заказ
TFA-4760-W-GY |  | Дверь двухстворчатая перфорированная на раме с замком и петлями для шкафа серии TFA 47U шириной 600мм, серая, пара направляющих. | руб. | 82080 | Под заказ
TFA-4760-W-BK |  | Дверь двухстворчатая перфорированная на раме с замком и петлями для шкафа серии TFA 47U шириной 600мм, черная, пара направляющих. | руб. | 82080 | Под заказ
TFA-4280-P-GY |  | Дверь одностворчатая перфорированная на раме с замком и петлями для шкафа серии TFA 42U шириной 800мм, серая, пара направляющих. | руб. | 86454 | Под заказ
TFA-4280-P-BK |  | Дверь одностворчатая перфорированная на раме с замком и петлями для шкафа серии TFA 42U шириной 800мм, черная, пара направляющих. | руб. | 86454 | Под заказ
TFA-4280-W-GY |  | Дверь двухстворчатая перфорированная на раме с замком и петлями для шкафа серии TFA 42U шириной 800мм, серая, пара направляющих. | руб. | 84301.2 | Под заказ
TFA-4280-W-BK |  | Дверь двухстворчатая перфорированная на раме с замком и петлями для шкафа серии TFA 42U шириной 800мм, черная, пара направляющих. | руб. | 84301.2 | Под заказ
TFA-4780-P-GY |  | Дверь одностворчатая перфорированная на раме с замком и петлями для шкафа серии TFA 47U шириной 800мм, серая, пара направляющих. | руб. | 91588.8 | Под заказ
TFA-4780-P-BK |  | Дверь одностворчатая перфорированная на раме с замком и петлями для шкафа серии TFA 47U шириной 800мм, черная, пара направляющих. | руб. | 91588.8 | Под заказ
TFA-4780-W-GY |  | Дверь двухстворчатая перфорированная на раме с замком и петлями для шкафа серии TFA 47U шириной 800мм, серая, пара направляющих. | руб. | 89306.4 | Под заказ
TFA-4780-W-BK |  | Дверь двухстворчатая перфорированная на раме с замком и петлями для шкафа серии TFA 47U шириной 800мм, черная, пара направляющих. | руб. | 89306.4 | Под заказ
Стенки TLK
Наименование | Изображение | Описание | Розница |  | Примечание
TFA-2480-MM-BK |  | Комплект боковых цельнометаллических стенок для шкафа серии TFA 24U глубиной 800мм, черные | руб. | 25447.2 | Под заказ
TFA-2480-MM-GY |  | Комплект боковых цельнометаллических стенок для шкафа серии TFA 24U глубиной 800мм, серый | руб. | 25447.2 | Под заказ
TFA-3380-MM-BK |  | Комплект боковых цельнометаллических стенок для шкафа серии TFA 33U глубиной 800мм, черные | руб. | 30458.4 | Под заказ
TFA-3380-MM-GY |  | Комплект боковых цельнометаллических стенок для шкафа серии TFA 33U глубиной 800мм, серый | руб. | 30458.4 | Под заказ
TFA-3380-MM-GY |  | Комплект боковых цельнометаллических стенок для шкафа серии TFA 33U глубиной 800мм, серый | руб. | 30458.4 | Под заказ
TFA-2410-MM-BK |  | Комплект боковых цельнометаллических стенок для шкафа серии TFA 24U глубиной 1000мм, черные | руб. | 32260.8 | Под заказ
TFA-2410-MM-GY |  | Комплект боковых цельнометаллических стенок для шкафа серии TFA 24U глубиной 1000мм, серый | руб. | 32260.8 | Под заказ
TFA-4280-MM-GY |  | Комплект боковых цельнометаллических стенок для шкафа серии TFA 42U глубиной 800мм, серые | руб. | 37395.6 | Под заказ
TFA-4280-MM-BK |  | Комплект боковых цельнометаллических стенок для шкафа серии TFA 42U глубиной 800мм, черные | руб. | 37395.6 | Под заказ
TFA-3310-MM-BK |  | Комплект боковых цельнометаллических стенок для шкафа серии TFA 33U глубиной 1000мм, черные | руб. | 43543.2 | Под заказ
TFA-3310-MM-GY |  | Комплект боковых цельнометаллических стенок для шкафа серии TFA 33U глубиной 1000мм, серый | руб. | 43543.2 | Под заказ
TFA-4280-HH-BK |  | Комплект двухуровневых боковых металлических стенок для шкафа серии TFA 42U глубиной 800мм, черные | руб. | 45001.2 | Под заказ
TFA-4280-HH-GY |  | Комплект двухуровневых боковых металлических стенок для шкафа серии TFA 42U глубиной 800мм, серые | руб. | 45001.2 | Под заказ
TFA-4780-HH-GY |  | Комплект двухуровневых боковых металлических стенок для шкафа серии TFA 47U глубиной 800мм, серые | руб. | 48298.8 | Под заказ
TFA-4780-HH-BK |  | Комплект двухуровневых боковых металлических стенок для шкафа серии TFA 47U глубиной 800мм, черные | руб. | 48298.8 | Под заказ
TFA-2480-PP-BK |  | Комплект боковых перфорированных стенок для шкафа серии TFA 24U глубиной 800мм, черный | руб. | 50011.2 | Под заказ
TFA-2480-PP-GY |  | Комплект боковых перфорированных стенок для шкафа серии TFA 24U глубиной 800мм, серый | руб. | 50011.2 | Под заказ
TFA-4210-MM-GY |  | Комплект боковых цельнометаллических стенок для шкафа серии TFA 42U глубиной 1000мм, серые | руб. | 50328 | Под заказ
TFA-4210-MM-BK |  | Комплект боковых цельнометаллических стенок для шкафа серии TFA 42U глубиной 1000мм, черные | руб. | 50328 | Под заказ
TFA-4210-HH-BK |  | Комплект двухуровневых боковых металлических стенок для шкафа серии TFA 42U глубиной 1000мм, черные | руб. | 55398 | Под заказ
TFA-4210-HH-GY |  | Комплект двухуровневых боковых металлических стенок для шкафа серии TFA 42U глубиной 1000мм, серые | руб. | 55398 | Под заказ
TFA-2410-PP-BK |  | Комплект боковых перфорированных стенок для шкафа серии TFA 24U глубиной 1000мм, черный | руб. | 56793.6 | Под заказ
TFA-2410-PP-GY |  | Комплект боковых перфорированных стенок для шкафа серии TFA 24U глубиной 1000мм, серый | руб. | 56793.6 | Под заказ
TFA-4710-HH-GY |  | Комплект двухуровневых боковых металлических стенок для шкафа серии TFA 47U глубиной 1000мм, серые | руб. | 58693.2 | Под заказ
TFA-4710-HH-BK |  | Комплект двухуровневых боковых металлических стенок для шкафа серии TFA 47U глубиной 1000мм, черные | руб. | 58693.2 | Под заказ
TFA-3380-PP-GY |  | Комплект боковых перфорированных стенок для шкафа серии TFA 33U глубиной 800мм, серый | руб. | 61353.6 | Под заказ
TFA-3380-PP-BK |  | Комплект боковых перфорированных стенок для шкафа серии TFA 33U глубиной 800мм, черный | руб. | 61353.6 | Под заказ
TFA-4212-HH-BK |  | Комплект двухуровневых боковых металлических стенок для шкафа серии TFA 42U глубиной 1200мм, черные | руб. | 67821.6 | Под заказ
TFA-4212-HH-GY |  | Комплект двухуровневых боковых металлических стенок для шкафа серии TFA 42U глубиной 1200мм, серые | руб. | 67821.6 | Под заказ
TFA-4712-HH-GY |  | Комплект двухуровневых боковых металлических стенок для шкафа серии TFA 47U глубиной 1200мм, серые | руб. | 71622 | Под заказ
TFA-4712-HH-BK |  | Комплект двухуровневых боковых металлических стенок для шкафа серии TFA 47U глубиной 1200мм, черные | руб. | 71622 | Под заказ
TFA-3310-PP-BK |  | Комплект боковых перфорированных стенок для шкафа серии TFA 33U глубиной 1000мм, черный | руб. | 74349.6 | Под заказ
TFA-3310-PP-GY |  | Комплект боковых перфорированных стенок для шкафа серии TFA 33U глубиной 1000мм, серый | руб. | 74349.6 | Под заказ
TFA-4280-PP-GY |  | Комплект боковых перфорированных стенок для шкафа серии TFA 42U глубиной 800мм, серые | руб. | 76060.8 | Под заказ
TFA-4280-PP-BK |  | Комплект боковых перфорированных стенок для шкафа серии TFA 42U глубиной 800мм, черные | руб. | 76060.8 | Под заказ
TFA-4280-EE-BK |  | Комплект двухуровневых боковых перфорированных стенок для шкафа серии TFA 42U глубиной 800мм, черные | руб. | 81763.2 | Под заказ
TFA-4280-EE-GY |  | Комплект двухуровневых боковых перфорированных стенок для шкафа серии TFA 42U глубиной 800мм, серые | руб. | 81763.2 | Под заказ
TFA-4210-PP-GY |  | Комплект боковых перфорированных стенок для шкафа серии TFA 42U глубиной 1000мм, серые | руб. | 85695.6 | Под заказ
TFA-4210-PP-BK |  | Комплект боковых перфорированных стенок для шкафа серии TFA 42U глубиной 1000мм, черные | руб. | 85695.6 | Под заказ
TFA-4780-EE-GY |  | Комплект двухуровневых боковых перфорированных стенок для шкафа серии TFA 47U глубиной 800мм, серые | руб. | 87343.2 | Под заказ
TFA-4780-EE-BK |  | Комплект двухуровневых боковых перфорированных стенок для шкафа серии TFA 47U глубиной 800мм, черные | руб. | 87343.2 | Под заказ
TFA-4210-EE-BK |  | Комплект двухуровневых боковых перфорированных стенок для шкафа серии TFA 42U глубиной 1000мм, черные | руб. | 93043.2 | Под заказ
TFA-4210-EE-GY |  | Комплект двухуровневых боковых перфорированных стенок для шкафа серии TFA 42U глубиной 1000мм, серые | руб. | 93043.2 | Под заказ
TFA-4710-EE-GY |  | Комплект двухуровневых боковых перфорированных стенок для шкафа серии TFA 47U глубиной 1000мм, серые | руб. | 98559.6 | Под заказ
TFA-4710-EE-BK |  | Комплект двухуровневых боковых перфорированных стенок для шкафа серии TFA 47U глубиной 1000мм, черные | руб. | 98559.6 | Под заказ
TFA-4212-EE-BK |  | Комплект двухуровневых боковых перфорированных стенок для шкафа серии TFA 42U глубиной 1200мм, черные | руб. | 105976.8 | Под заказ
TFA-4212-EE-GY |  | Комплект двухуровневых боковых перфорированных стенок для шкафа серии TFA 42U глубиной 1200мм, серый | руб. | 105976.8 | Под заказ
Стойки TLK
Наименование | Изображение | Описание | Розница |  | Примечание
TRK-245510-R-GY |  | Монтажная стойка двухрамная раздвижная 19", 24U, Ш550xВ1195xГ(600-1000) мм, шаг регулировки глубины 50 мм, в разобранном виде, цвет серый RAL 7035 | руб. | 11216 | Под заказ
TRK-335510-R-GY |  | Монтажная стойка двухрамная раздвижная 19", 33U, Ш550xВ1595xГ(600-1000) мм, шаг регулировки глубины 50 мм, в разобранном виде, цвет серый RAL 7035 | руб. | 12783 | Под заказ
TRK-425510-R-GY |  | Монтажная стойка двухрамная раздвижная 19", 42U, Ш550xВ1995xГ(600-1000) мм, шаг регулировки 50 мм, в разобранном виде, цвет серый RAL 7035 | руб. | 13385 | Под заказ
TRK-425510-R-BK |  | Монтажная стойка двухрамная раздвижная 19", 42U, Ш550xВ1995xГ(600-1000) мм, шаг регулировки 50 мм, в разобранном виде, цвет черный RAL 9005 | руб. | 13385 | Под заказ
TRK-475510-R-GY |  | Монтажная стойка двухрамная раздвижная 19", 47U, Ш550xВ2220xГ(600 -1000) мм, шаг регулировки глубины 50 мм, в разобранном виде, цвет серый RAL 7035 | руб. | 13667 | Под заказ
TRD-246080-R-GY |  | Монтажная стойка двухрамная с разборной рамой 19", 24U, Ш600xВ1195xГ800мм, с крышей, в разобранном виде, серый | руб. | 34100 | Под заказ
TRD-246080-R-BK |  | Монтажная стойка двухрамная с разборной рамой 19", 24U, Ш600xВ1195xГ800мм, с крышей, в разобранном виде, черный | руб. | 34100 | Под заказ
TRD-246010-R-GY |  | Монтажная стойка двухрамная с разборной рамой 19", 24U, Ш600xВ1195xГ1000мм, с крышей, в разобранном виде, серый | руб. | 35712 | Под заказ
TRD-246010-R-BK |  | Монтажная стойка двухрамная с разборной рамой 19", 24U, Ш600xВ1195xГ1000мм, с крышей, в разобранном виде, черный | руб. | 35712 | Под заказ
TRD-336080-R-GY |  | Монтажная стойка двухрамная с разборной рамой 19", 33U, Ш600xВ1595xГ800мм, с крышей, в разобранном виде, серый | руб. | 37170 | Под заказ
TRD-336010-R-GY |  | Монтажная стойка двухрамная с разборной рамой 19", 33U, Ш600xВ1595xГ1000мм, с крышей, в разобранном виде, серый | руб. | 38868 | Под заказ
TRD-336010-R-BK |  | Монтажная стойка двухрамная с разборной рамой 19", 33U, Ш600xВ1595xГ1000мм, с крышей, в разобранном виде, черный | руб. | 38868 | Под заказ
TRD-426080-R-BK |  | Монтажная стойка двухрамная с разборной рамой 19", 42U, Ш600xВ1995xГ800мм, с крышей, в разобранном виде, черный | руб. | 39797 | Под заказ
TRD-476080-R-GY |  | Монтажная стойка двухрамная с разборной рамой 19", 47U, Ш600xВ2217xГ800мм, с крышей, в разобранном виде, серый | руб. | 41331 | Под заказ
TRD-476080-R-BK |  | Монтажная стойка двухрамная с разборной рамой 19", 47U, Ш600xВ2217xГ800мм, с крышей, в разобранном виде, черный | руб. | 41331 | Под заказ
TRD-426010-R-GY |  | Монтажная стойка двухрамная с разборной рамой 19", 42U, Ш600xВ1995xГ1000мм, с крышей, в разобранном виде, серый | руб. | 41531 | Под заказ
TRD-426010-R-BK |  | Монтажная стойка двухрамная с разборной рамой 19", 42U, Ш600xВ1995xГ1000мм, с крышей, в разобранном виде, черный | руб. | 41531 | Под заказ
TRD-476010-R-GY |  | Монтажная стойка двухрамная с разборной рамой 19", 47U, Ш600xВ2217xГ1000мм, с крышей, в разобранном виде, серый | руб. | 43031 | Под заказ
Полки TLK
Наименование | Изображение | Описание | Розница |  | Примечание
TLK-SHFR-200-BK |  | Полка фронтальная TLK, 19", 2U, глубиной 200мм, крепеж в комплекте, черная | руб. | 2116 | Под заказ
TLK-SHFR-200-GY |  | Полка фронтальная TLK, 19", 2U, глубиной 200мм, крепеж в комплекте, серая | руб. | 2116 | Под заказ
TLK-SHFR-300-BK |  | Полка фронтальная TLK, 19", 2U, глубиной 300мм, крепеж в комплекте, черная | руб. | 2348 | Под заказ
TLK-SHFR-300-GY |  | Полка фронтальная TLK, 19", 2U, глубиной 300мм, крепеж в комплекте, серая | руб. | 2348 | Под заказ
TLK-SHFS-300-BK |  | Полка стационарная TLK, Ш463хГ300мм, для шкафа глубиной 450мм, крепеж в комплекте, черная | руб. | 1742 | Под заказ
TLK-SHFS-300-GY |  | Полка стационарная TLK, Ш463хГ300мм, для шкафа глубиной 450мм, крепеж в комплекте, серая | руб. | 1742 | Под заказ
TLK-SHFS-400-BK |  | Полка стационарная TLK, Ш463хГ400мм, для шкафа глубиной 600мм, крепеж в комплекте, черная | руб. | 1860 | Под заказ
TLK-SHFR-400-GY |  | Полка фронтальная TLK, 19", 2U, глубиной 400мм, крепеж в комплекте, серая | руб. | 2617 | Под заказ
TLK-SHFR-400-BK |  | Полка фронтальная TLK, 19", 2U, глубиной 400мм, крепеж в комплекте, черная | руб. | 2617 | Под заказ
TLK-SHFS-550-GY |  | Полка стационарная TLK, Ш463хГ550мм, для шкафа глубиной 800мм, крепеж в комплекте, серая | руб. | 2091 | Под заказ
TLK-EP25-3U-BK |  | Панель 19" с DIN-рейкой, 3U предназначена для организации ввода внешнего электропитания в шкафы и стойки. Позволяет разместить до 25 автоматов шириной 17,5 мм электропитания по стандарту DIN 43880. Панель 19" с DIN-рейкой, 3U состоит из корпуса с установленной в нём DIN-рейкой длиной 443 мм и двух легкосъёмных крышек, установленных сверху и снизу. Корпус на торцах имеет крепёжные отверстия для монтажа панели на 19” направляющих. Сзади корпуса выполнены 4 паза (150х32 мм) для подвода-вывода кабелей. На передней части панели сверху и снизу установлены легкосъёмные крышки на защёлках. Конструкция позволяет беспрепятственно осуществлять выводы кабелей. | руб. | 2392 | Под заказ
TLK-SHFR-600-BK |  | Полка фронтальная TLK, 19", 2U, глубиной 600мм, крепеж в комплекте, черная | руб. | 3420 | Под заказ
TLK-SHFR-600-GY |  | Полка фронтальная TLK, 19", 2U, глубиной 600мм, крепеж в комплекте, серая | руб. | 3420 | Под заказ
TLK-SHFS-650-BK |  | Полка стационарная TLK, Ш463хГ650мм, для шкафа и стойки со сварной рамой глубиной 1000мм, крепеж в комплекте, черная | руб. | 2492 | Под заказ
TLK-SHFS-650-GY |  | Полка стационарная TLK, Ш463хГ650мм, для шкафа и стойки со сварной рамой глубиной 1000мм, крепеж в комплекте, серая | руб. | 2492 | Под заказ
TLK-SHFC-660F-BK |  | Полка стационарная усиленная TLK, 19", Ш437хГ660мм, для шкафа и стойки глубиной 800мм, черная | руб. | 3501 | Под заказ
TLK-SHFC-660F-GY |  | Полка стационарная усиленная TLK, 19", Ш437хГ660мм, для шкафа и стойки глубиной 800мм, серая | руб. | 3501 | Под заказ
TLK-SHFC-860F-BK |  | Полка стационарная усиленная TLK, 19", Ш437хГ860мм, для шкафа и стойки глубиной 1000мм, черная | руб. | 4030 | Под заказ
TLK-SHFC-860F-GY |  | Полка стационарная усиленная TLK, 19", Ш437хГ860мм, для шкафа и стойки глубиной 1000мм, серая | руб. | 4030 | Под заказ
TLK-SHFC-400R-GY |  | Полка выдвижная TLK, 19", Ш418хГ400мм, для шкафа глубиной 600мм, серая | руб. | 5578 | Под заказ
TLK-SHFC-600R-GY |  | Полка выдвижная TLK, 19", Ш418хГ600мм, для шкафа и стойки глубиной 800мм, серая | руб. | 6488 | Под заказ
TLK-SHFC-800R-BK |  | Полка выдвижная TLK, 19", Ш418хГ800мм, для шкафа и стойки глубиной 1000мм, черная | руб. | 6341 | Под заказ
TLK-SHFC-800R-GY |  | Полка выдвижная TLK, 19", Ш418хГ800мм, для шкафа и стойки глубиной 1000мм, серая | руб. | 6341 | Под заказ
Охлаждение TLK
Наименование | Изображение | Описание | Розница |  | Примечание
TLK-FAN1-BK |  | Вентиляторный блок TLK для настенных шкафов серии TWS и TWI глубиной 350мм, 1 вентилятор, со шнуром питания, черный | руб. | 4635 | Под заказ
TLK-FAN2-TERM-I-GY |  | Вентиляторный блок TLK для шкафов серии TFI и TWI глубиной от 450 мм, 2 вентилятора с терморегулятором, без шнура питания, серый | руб. | 8294 | Под заказ
TLK-FAN2-BK |  | Вентиляторный блок TLK для настенных шкафов серии TWC, 2 вентилятора, без шнура питания, черный | руб. | 11944 | Под заказ
TLK-TERM-BK |  | Панель TLK с терморегулятором и датчиком, 19", 1U, Г90мм, без шнура питания, черная | руб. | 12501 | Под заказ
TLK-TERM-GY |  | Панель TLK с терморегулятором и датчиком, 19", 1U, Г90мм, без шнура питания, серая | руб. | 12501 | Под заказ
TLK-FAN2-F-GY |  | Вентиляторный блок TLK для настенных шкафов серии TWC, TWA, TWM, 2 вентилятора, нижние решётки пластиковые с фильтром, без шнура питания, серый | руб. | 12800 | Под заказ
TLK-FAN2-F-BK |  | Вентиляторный блок TLK для настенных шкафов серии TWC, TWA, TWM, 2 вентилятора, нижние решётки пластиковые с фильтром, без шнура питания, черный | руб. | 12800 | Под заказ
TLK-FAN4-TERM-I-GY |  | Вентиляторный блок TLK для шкафов серии TFI и TWI глубиной от 450 мм, 4 вентилятора с терморегулятором, без шнура питания, серый | руб. | 12866 | Под заказ
TLK-VP3-BK |  | Вентиляторная полка TLK, 19", 1U, 3 вентилятора, Г260мм, без шнура питания, черная | руб. | 16413 | Под заказ
TLK-VP3-GY |  | Вентиляторная полка TLK, 19", 1U, 3 вентилятора, Г260мм, без шнура питания, серая | руб. | 16413 | Под заказ
TLK-FAN4-BK |  | Вентиляторный блок TLK для напольных шкафов серий TFR, TFL, TFE, 4 вентилятора, без шнура питания, черный | руб. | 19904 | Под заказ
TLK-FAN4-GY |  | Вентиляторный блок TLK для напольных шкафов серий TFR, TFL, 4 вентилятора, без шнура питания, серый | руб. | 19904 | Под заказ
TLK-FAN4-F-BK |  | Вентиляторный блок TLK для напольных шкафов серий TFR, TFL, 4 вентилятора, нижние решетки пластиковые с фильтром, без шнура питания, черный | руб. | 20238 | Под заказ
TLK-FAN4-F-GY |  | Вентиляторный блок TLK для напольных шкафов серий TFR, TFL, 4 вентилятора, нижние решетки пластиковые с фильтром, без шнура питания, серый | руб. | 20238 | Под заказ
TLK-FAN2-TERM-BK |  | Вентиляторный блок TLK для настенных шкафов серии TWC, 2 вентилятора с терморегулятором и датчиком, без шнура питания, черный | руб. | 20447 | Под заказ
TLK-FAN2-TERM-GY |  | Вентиляторный блок TLK для настенных шкафов серии TWC и TWA, 2 вентилятора с терморегулятором и датчиком, без шнура питания, серый | руб. | 20447 | Под заказ
TLK-FAN2-TERM-F-BK |  | Вентиляторный блок TLK для настенных шкафов серии TWC, TWA, TWM, 2 вентилятора с фильтрующими элементами (нижние решётки пластиковые с фильтром), терморегулятором и датчиком, без шнура питания, черный | руб. | 21178 | Под заказ
TLK-FAN2-TERM-F-GY |  | Вентиляторный блок TLK для настенных шкафов серии TWC, TWA, TWM, 2 вентилятора с фильтрующими элементами (нижние решётки пластиковые с фильтром), терморегулятором и датчиком, без шнура питания, серый | руб. | 21178 | Под заказ
TLK-FAN4-TERM-BK |  | Вентиляторный блок TLK, на 4 вентилятора с терморегулятором и датчиком, черный | руб. | 26641 | Под заказ
TLK-FAN4-TERM-GY |  | Вентиляторный блок TLK, на 4 вентилятора с терморегулятором и датчиком, серый | руб. | 26641 | Под заказ
TLK-FAN6-BK |  | Вентиляторный блок TLK для напольных шкафов серий TFR, TFL, TFE, 6 вентиляторов, без шнура питания, черный | руб. | 27897 | Под заказ
TLK-FAN6-F-BK |  | Вентиляторный блок TLK для напольных шкафов серий TFR, TFL, 6 вентиляторов, нижние решетки пластиковые с фильтром, без шнура питания, черный | руб. | 28417 | Под заказ
TLK-FAN6-F-GY |  | Вентиляторный блок TLK для напольных шкафов серий TFR, TFL, 6 вентиляторов, нижние решетки пластиковые с фильтром, без шнура питания, черный | руб. | 28417 | Под заказ
TLK-VP6-BK |  | Вентиляторная полка TLK, 19", 1U, 6 вентиляторов, Г520мм, без шнура питания, черная | руб. | 29389 | Под заказ
TLK-VP6-GY |  | Вентиляторная полка TLK, 19", 1U, 6 вентиляторов, Г520мм, без шнура питания, серая | руб. | 29389 | Под заказ
Прочее TLK
Наименование | Изображение | Описание | Розница |  | Примечание
TLK-BLNK-CAB-M-GY |  | Заглушка кабельного ввода TLK, 304х76х1мм, серая | руб. | 237 | Под заказ
TLK-BLNK-CAB-M-BK |  | Заглушка кабельного ввода TLK, 304х76х1мм, черная | руб. | 237 | Под заказ
TLK-BLNK-1-GY |  | Заглушка TLK, 19", 1U, серая | руб. | 398 | Под заказ
TLK-BLNK-1-BK |  | Заглушка TLK, 19", 1U, черная | руб. | 398 | Под заказ
TLK-JC |  | Комплект для cоединения напольных шкафов, стоек TLK, уп-ка 4шт | руб. | 711 | Под заказ
TLK-LT4-NT |  | Опоры регулируемые TLK для напольных шкафов, стоек TRD, без поворотной основы, уп-ка 4шт. | руб. | 700 | Под заказ
TLK-BLNK-2-BK |  | Заглушка TLK, 19", 2U, черная | руб. | 612 | Под заказ
TLK-BLNK-3-BK |  | Заглушка TLK, 19", 3U, черная | руб. | 800 | Под заказ
TLK-WT4-M6-GY |  | Опора регулируемая TLK для настенных шкафов TWC-R, упаковка 4шт, серый | руб. | 812 | Под заказ
TLK-WT4-M6-BK |  | Опора регулируемая TLK для настенных шкафов TWC-R, упаковка 4шт, черный | руб. | 812 | Под заказ
TLK-VNI2-6U-2 |  | Дополнительные направляющие TLK 6U с крепежом для шкафа TWI-R, упаковка 2шт. | руб. | 924 | Под заказ
TLK-BLNK-FAN-M-GY |  | Заглушка проема вентиляторного блока TLK, серая | руб. | 1231 | Под заказ
TLK-BLNK-FAN-M-BK |  | Заглушка проема вентиляторного блока TLK, черная | руб. | 1231 | Под заказ
TLK-BLNK-FAN-P-BK |  | Заглушка проема вентиляторного блока TLK, перф., черная | руб. | 1438 | Под заказ
TLK-BLNK-FAN-P-GY |  | Заглушка проема вентиляторного блока TLK, перф., серая | руб. | 1438 | Под заказ
TLK-VNI2-9U-2 |  | Дополнительные направляющие TLK 9U с крепежом для шкафа TWI-R, упаковка 2шт. | руб. | 1137 | Под заказ
TLK-FPFP-50 |  | Крепежный комплект TLK (винт, шайба, гайка), уп-ка 50шт | руб. | 1166 | Под заказ
TLK-VNI2-12U-2 |  | Дополнительные направляющие TLK 12U с крепежом для шкафа TWI-R, упаковка 2шт. | руб. | 1365 | Под заказ
TLK-VNI2-15U-2 |  | Дополнительные направляющие TLK 15U с крепежом для шкафа TWI-R, упаковка 2шт. | руб. | 1737 | Под заказ
TLK-CB4 |  | Ролики TLK для шкафов, стоек TRD, уп-ка 4шт | руб. | 2374 | Под заказ
TLK-BRSH-GY |  | Щеточный ввод для напольных шкафов TLK, серый | руб. | 2546 | Под заказ
TLK-BRSH-BK |  | Щеточный ввод для напольных шкафов TLK, черный | руб. | 2546 | Под заказ
TLK-EP25-3U-BK |  | Панель 19" с DIN-рейкой, 3U предназначена для организации ввода внешнего электропитания в шкафы и стойки. Позволяет разместить до 25 автоматов шириной 17,5 мм электропитания по стандарту DIN 43880. Панель 19" с DIN-рейкой, 3U состоит из корпуса с установленной в нём DIN-рейкой длиной 443 мм и двух легкосъёмных крышек, установленных сверху и снизу. Корпус на торцах имеет крепёжные отверстия для монтажа панели на 19” направляющих. Сзади корпуса выполнены 4 паза (150х32 мм) для подвода-вывода кабелей. На передней части панели сверху и снизу установлены легкосъёмные крышки на защёлках. Конструкция позволяет беспрепятственно осуществлять выводы кабелей. | руб. | 2392 | Под заказ
TLK-GN800 |  | Горизонтальные направляющие TLK для поддержки оборудования, Г662мм, уп-ка 2шт | руб. | 3181 | Под заказ
TLK-GN1000 |  | Горизонтальные направляющие TLK для поддержки оборудования, Г767мм, уп-ка 2шт | руб. | 3422 | Под заказ
TRW-065035-GY |  | Настенная регулируемая монтажная рама 19", 6U, Ш505хВ277мм, глубина 233-350мм, серая RAL 7035 | руб. | 6740 | Под заказ
TLK-ERH-CU-42U |  | Шина заземления TLK, медная 42U, 6 клемм, вертикальная | руб. | 5971 | Под заказ
TLK-LAMP-BK |  | Блок освещения TLK, 19", 1U, выдвижной, Г255мм, черный | руб. | 9770 | Под заказ
TLK-LAMP-GY |  | Блок освещения TLK, 19", 1U, выдвижной, Г255мм, серый | руб. | 9770 | Под заказ
TLK-HUM-BK |  | Датчик температуры и влажности, совместим с розетками TLK-RPI-MN-A08-M21-W-BK, TLK-PPI-MN-A14B02-M51-BK, TLK-PPI-MN-A21B03-M61-BK, TLK-RPI-SW-A08-M21-W-BK, TLK-PPI-SW-A21B03-M51-BK, TLK-PPI-SW-A21B03-M61-BK, TLK-RPI-PM-A08-M11-BK, TLK-RPI-AT-A10-M22-W-BK, TLK-RPI-AT-S01-M32-W-BK, TLK-RPI-AT-A08-M22-WC-BK, TLK-RPI-PM-A08-M21-WC-BK, TLK-RPI-PM-A08-M51-WC-BK, TLK-PPI-PM-A21B03-M51-WC-BK, TLK-PPI-PM-A21B03-M61-WC-BK, автоматическое измерение температуры от -30 +70 град. Цельсия, точность 0,5 град., влажности 0-100%, подключение через 1*RJ11, длина кабеля 1,8 м., пластиковый корпус, 20*22*127 мм, цвет черный. | руб. | 20160 | Под заказ
TWC-066015-BS-GY |  | Пристенная поворотная секция TLK 19", 6U, Ш600хВ370хГ156мм, 1 пары L-образных монтажных направляющих, серый RAL 7035. | руб. | 10886 | Под заказ
TWC-066015-BS-BK |  | Пристенная поворотная секция TLK 19", 6U, Ш600хВ370хГ156мм, 1 пары L-образных монтажных направляющих, черный RAL 9005. | руб. | 10886 | Под заказ
TWC-096015-BS-GY |  | Пристенная поворотная секция TLK 19", 9U, Ш600хВ503хГ156мм, 1 пары L-образных монтажных направляющих, серый RAL 7035. | руб. | 11884 | Под заказ
TWC-096015-BS-BK |  | Пристенная поворотная секция TLK 19", 9U, Ш600хВ503хГ156мм, 1 пары L-образных монтажных направляющих, черный RAL 9005. | руб. | 11884 | Под заказ
TWC-126015-BS-GY |  | Пристенная поворотная секция TLK 19", 12U, Ш600хВ636хГ156мм, 1 пары L-образных монтажных направляющих, серый RAL 7035. | руб. | 12958 | Под заказ
TWC-126015-BS-BK |  | Пристенная поворотная секция TLK 19", 12U, Ш600хВ636хГ156мм, 1 пары L-образных монтажных направляющих, черный RAL 9005. | руб. | 12958 | Под заказ
TWC-156015-BS-GY |  | Пристенная поворотная секция TLK 19", 15U, Ш600хВ770хГ156мм, 1 пары L-образных монтажных направляющих, серый RAL 7035. | руб. | 13991 | Под заказ
TWC-156015-BS-BK |  | Пристенная поворотная секция TLK 19", 15U, Ш600хВ770хГ156мм, 1 пары L-образных монтажных направляющих, черный RAL 9005. | руб. | 12920 | Под заказ
TWC-186015-BS-GY |  | Пристенная поворотная секция TLK 19", 18U, Ш600хВ904хГ156мм, 1 пары L-образных монтажных направляющих, серый | руб. | 18619 | Под заказ
TWC-186015-BS-BK |  | Пристенная поворотная секция TLK 19", 18U, Ш600хВ904хГ156мм, 1 пары L-образных монтажных направляющих, черный RAL 9005. | руб. | 18619 | Под заказ
TFA-6080-BK |  | Нижнее и верхнее основание для напольного шкафа серии TFA, 600х800мм, черное | руб. | 47282.4 | Под заказ
TFA-6080-GY |  | Нижнее и верхнее основание для напольного шкафа серии TFA, 600х800мм, серая | руб. | 47282.4 | Под заказ
TFA-6010-GY |  | Нижнее и верхнее основание для напольного шкафа серии TFA, 600х1000мм, серое | руб. | 53241.6 | Под заказ
TFA-6010-BK |  | Нижнее и верхнее основание для напольного шкафа серии TFA, 600х1000мм, черное | руб. | 53241.6 | Под заказ
TFA-8080-BK |  | Нижнее и верхнее основание для напольного шкафа серии TFA, 800х800мм, черное | руб. | 59134.8 | Под заказ
TFA-8080-GY |  | Нижнее и верхнее основание для напольного шкафа серии TFA, 800х800мм, серый | руб. | 59134.8 | Под заказ
TFA-8010-GY |  | Нижнее и верхнее основание для напольного шкафа серии TFA, 800х1000мм, серое | руб. | 64651.2 | Под заказ
TFA-8010-BK |  | Нижнее и верхнее основание для напольного шкафа серии TFA, 800х1000мм, черное | руб. | 64651.2 | Под заказ
TFA-6012-BK |  | Нижнее и верхнее основание для напольного шкафа серии TFA, 600х1200мм, черное | руб. | 70356 | Под заказ
TFA-6012-GY |  | Нижнее и верхнее основание для напольного шкафа серии TFA, 600х1200мм, серое | руб. | 70356 | Под заказ
TFA-8012-GY |  | Нижнее и верхнее основание для напольного шкафа серии TFA, 800х1200мм, серое | руб. | 81763.2 | Под заказ
TFA-8012-BK |  | Нижнее и верхнее основание для напольного шкафа серии TFA, 800х1200мм, черное | руб. | 81763.2 | Под заказ
Напольные шкафы Hyperline
Наименование | Изображение | Описание | Розница |  | Примечание
TTB-1866-AS-RAL9004 |  | Hyperline TTB-1866-AS-RAL9004 Шкаф напольный 19-дюймовый, 18U, 988x600х600 мм (ВхШхГ), передняя стеклянная дверь со стальными перфорированными боковинами, задняя дверь сплошная, ручка с замком, крыша нового типа, цвет черный (RAL 9004) (разобранный) | руб. | Цена по запросу | Под заказ
TTB-1866-DD-RAL9004 |  | Hyperline TTB-1866-DD-RAL9004 Шкаф напольный 19-дюймовый, 18U, 988x600х600 мм (ВхШхГ), передняя и задняя распашные перфорированные двери (75%), ручка с замком, крыша нового типа, цвет черный (RAL 9004) (разобранный) | руб. | Цена по запросу | Под заказ
TTB-2266-AS-RAL9004 |  | Hyperline TTB-2266-AS-RAL9004 Шкаф напольный 19-дюймовый, 22U, 1166x600х600 мм (ВхШхГ), передняя стеклянная дверь со стальными перфорированными боковинами, задняя дверь сплошная, ручка с замком, крыша нового типа, цвет черный (RAL 9004) (разобранный) | руб. | Цена по запросу | Под заказ
TTB-1868-DD-RAL9004 |  | Hyperline TTB-1868-DD-RAL9004 Шкаф напольный 19-дюймовый, 18U, 988x600х800 мм (ВхШхГ), передняя и задняя распашные перфорированные двери (75%), ручка с замком, крыша нового типа, цвет черный (RAL 9004) (разобранный) | руб. | Цена по запросу | Под заказ
TTB-2268-AS-RAL9004 |  | Hyperline TTB-2268-AS-RAL9004 Шкаф напольный 19-дюймовый, 22U, 1166x600х800 мм (ВхШхГ), передняя стеклянная дверь со стальными перфорированными боковинами, задняя дверь сплошная, ручка с замком, крыша нового типа, цвет черный (RAL 9004) (разобранный) | руб. | Цена по запросу | Под заказ
TTB-2268-DD-RAL9004 |  | Hyperline TTB-2268-DD-RAL9004 Шкаф напольный 19-дюймовый, 22U, 1166x600х800 мм (ВхШхГ), передняя и задняя распашные перфорированные двери (75%), ручка с замком, крыша нового типа, цвет черный (RAL 9004) (разобранный) | руб. | Цена по запросу | Под заказ
TTB-2766-AS-RAL9004 |  | Hyperline TTB-2766-AS-RAL9004 Шкаф напольный 19-дюймовый, 27U, 1388x600х600 мм (ВхШхГ), передняя стеклянная дверь со стальными перфорированными боковинами, задняя дверь сплошная, ручка с замком, крыша нового типа, цвет черный (RAL 9004) (разобранный) | руб. | Цена по запросу | Под заказ
TTB-1861-AS-RAL9004 |  | Hyperline TTB-1861-AS-RAL9004 Шкаф напольный 19-дюймовый, 18U, 988x600х1000 мм (ВхШхГ), передняя стеклянная дверь со стальными перфорированными боковинами, задняя дверь сплошная, ручка с замком, крыша нового типа, цвет черный (RAL 9004) (разобранный) | руб. | Цена по запросу | Под заказ
TTR-2266-DD-RAL9005 |  | Hyperline TTR-2266-DD-RAL9005 Шкаф напольный 19-дюймовый, 22U, 1166x600х600 мм (ВхШхГ), передняя и задняя распашные перфорированные двери (75%), ручка с замком, цвет черный (RAL 9005) (разобранный) | руб. | Цена по запросу | Под заказ
TTB-2768-AS-RAL9004 |  | Hyperline TTB-2768-AS-RAL9004 Шкаф напольный 19-дюймовый, 27U, 1388x600х800 мм (ВхШхГ), передняя стеклянная дверь со стальными перфорированными боковинами, задняя дверь сплошная, ручка с замком, крыша нового типа, цвет черный (RAL 9004) (разобранный) | руб. | Цена по запросу | Под заказ
TTB-3266-AS-RAL9004 |  | Hyperline TTB-3266-AS-RAL9004 Шкаф напольный 19-дюймовый, 32U, 1610x600х600 мм (ВхШхГ), передняя стеклянная дверь со стальными перфорированными боковинами, задняя дверь сплошная, ручка с замком, крыша нового типа, цвет черный (RAL 9004) (разобранный) | руб. | Цена по запросу | Под заказ
TTB-2261-DD-RAL9004 |  | Hyperline TTB-2261-DD-RAL9004 Шкаф напольный 19-дюймовый, 22U, 1166x600х1000 мм (ВхШхГ), передняя и задняя распашные перфорированные двери (75%), ручка с замком, крыша нового типа, цвет черный (RAL 9004) (разобранный) | руб. | Цена по запросу | Под заказ
TTR-2268-DD-RAL7035 |  | Hyperline TTR-2268-DD-RAL7035 Шкаф напольный 19-дюймовый, 22U, 1166x600х800 мм (ВхШхГ), передняя и задняя распашные перфорированные двери (75%), ручка с замком, цвет серый (RAL 7035) (разобранный) | руб. | Цена по запросу | Под заказ
TTR-2268-DD-RAL9005 |  | Hyperline TTR-2268-DD-RAL9005 Шкаф напольный 19-дюймовый, 22U, 1166x600х800 мм (ВхШхГ), передняя и задняя распашные перфорированные двери (75%), ручка с замком, цвет черный (RAL 9005) (разобранный) | руб. | Цена по запросу | Под заказ
TTB-3268-AS-RAL9004 |  | Hyperline TTB-3268-AS-RAL9004 Шкаф напольный 19-дюймовый, 32U, 1610x600х800 мм (ВхШхГ), передняя стеклянная дверь со стальными перфорированными боковинами, задняя дверь сплошная, ручка с замком, крыша нового типа, цвет черный (RAL 9004) (разобранный) | руб. | Цена по запросу | Под заказ
TTB-3768-DD-RAL9004 |  | Hyperline TTB-3768-DD-RAL9004 Шкаф напольный 19-дюймовый, 37U, 1833x600х800 мм (ВхШхГ), передняя и задняя распашные перфорированные двери (75%), ручка с замком, крыша нового типа, цвет черный (RAL 9004) (разобранный) | руб. | Цена по запросу | Под заказ
TTB-3766-AS-RAL9004 |  | Hyperline TTB-3766-AS-RAL9004 Шкаф напольный 19-дюймовый, 37U, 1833х600х600 мм (ВхШхГ), передняя стеклянная дверь со стальными перфорированными боковинами, задняя дверь сплошная, ручка с замком, крыша нового типа, цвет черный (RAL 9004), (разобранный) | руб. | Цена по запросу | Под заказ
TTB-3268-DD-RAL9004 |  | Hyperline TTB-3268-DD-RAL9004 Шкаф напольный 19-дюймовый, 32U, 1610x600х800 мм (ВхШхГ), передняя и задняя распашные перфорированные двери (75%), ручка с замком, крыша нового типа, цвет черный (RAL 9004) (разобранный) | руб. | Цена по запросу | Под заказ
TTB-4266-AS-RAL9004 |  | Hyperline TTB-4266-AS-RAL9004 Шкаф напольный 19-дюймовый, 42U, 2055x600х600 мм (ВхШхГ), передняя стеклянная дверь со стальными перфорированными боковинами, задняя дверь сплошная, ручка с замком, крыша нового типа, цвет черный (RAL 9004) (разобранный) | руб. | Цена по запросу | Под заказ
TTB-4266-DD-RAL7035 |  | Hyperline TTB-4266-DD-RAL7035 Шкаф напольный 19-дюймовый, 42U, 2055x600х600 мм (ВхШхГ), передняя и задняя распашные перфорированные двери (75%), ручка с замком, крыша нового типа, цвет серый (RAL 7035) (разобранный) | руб. | Цена по запросу | Под заказ
TTB-4266-DD-RAL9004 |  | Hyperline TTB-4266-DD-RAL9004 Шкаф напольный 19-дюймовый, 42U, 2055x600х600 мм (ВхШхГ), передняя и задняя распашные перфорированные двери (75%), ручка с замком, крыша нового типа, цвет черный (RAL 9004) (разобранный) | руб. | Цена по запросу | Под заказ
TTB-3768-AS-RAL9004 |  | Hyperline TTB-3768-AS-RAL9004 Шкаф напольный 19-дюймовый, 37U, 1833х600х800 мм (ВхШхГ), передняя стеклянная дверь со стальными перфорированными боковинами, задняя дверь сплошная, ручка с замком, крыша нового типа, цвет черный (RAL 9004), (разобранный) | руб. | Цена по запросу | Под заказ
TTB-4268-AS-RAL7035 |  | Hyperline TTB-4268-AS-RAL7035 Шкаф напольный 19-дюймовый, 42U, 2055x600х800 мм (ВхШхГ), передняя стеклянная дверь со стальными перфорированными боковинами, задняя дверь сплошная, ручка с замком, крыша нового типа, цвет серый (RAL 7035) (разобранный) | руб. | Цена по запросу | Под заказ
TTB-4268-AS-RAL9004 |  | Hyperline TTB-4268-AS-RAL9004 Шкаф напольный 19-дюймовый, 42U, 2055x600х800 мм (ВхШхГ), передняя стеклянная дверь со стальными перфорированными боковинами, задняя дверь сплошная, ручка с замком, крыша нового типа, цвет черный (RAL 9004) (разобранный) | руб. | Цена по запросу | Под заказ
TTB-2288-DD-RAL9004 |  | Hyperline TTB-2288-DD-RAL9004 Шкаф напольный 19-дюймовый, 22U, 1166x800х800 мм (ВхШхГ), передняя и задняя распашные перфорированные двери (75%), ручка с замком, 2 вертикальных кабельных организатора, крыша нового типа, цвет черный (RAL 9004) (разобранный) | руб. | Цена по запросу | Под заказ
TTR-2261-DD-RAL7035 |  | Hyperline TTR-2261-DD-RAL7035 Шкаф напольный 19-дюймовый, 22U, 1166x600х1000 мм (ВхШхГ), передняя и задняя распашные перфорированные двери (75%), ручка с замком, цвет серый (RAL 7035) (разобранный) | руб. | Цена по запросу | Под заказ
TTR-2261-DD-RAL9005 |  | Hyperline TTR-2261-DD-RAL9005 Шкаф напольный 19-дюймовый, 22U, 1166x600х1000 мм (ВхШхГ), передняя и задняя распашные перфорированные двери (75%), ручка с замком, цвет черный (RAL 9005) (разобранный) | руб. | Цена по запросу | Под заказ
TTB-4268-DD-RAL9004 |  | Hyperline TTB-4268-DD-RAL9004 Шкаф напольный 19-дюймовый, 42U, 2055x600х800 мм (ВхШхГ), передняя и задняя распашные перфорированные двери (75%), ручка с замком, крыша нового типа, цвет черный (RAL 9004) (разобранный) | руб. | Цена по запросу | Под заказ
TTB-4766-AS-RAL9004 |  | Hyperline TTB-4766-AS-RAL9004 Шкаф напольный 19-дюймовый, 47U, 2277x600х600 мм (ВхШхГ), передняя стеклянная дверь со стальными перфорированными боковинами, задняя дверь сплошная, ручка с замком, крыша нового типа, цвет черный (RAL 9004) (разобранный) | руб. | Цена по запросу | Под заказ
TTB-3261-DD-RAL9004 |  | Hyperline TTB-3261-DD-RAL9004 Шкаф напольный 19-дюймовый, 32U, 1610x600х1000 мм (ВхШхГ), передняя и задняя распашные перфорированные двери (75%), ручка с замком, крыша нового типа, цвет черный (RAL 9004) (разобранный) | руб. | Цена по запросу | Под заказ
TTR-3768-DD-RAL9005 |  | Hyperline TTR-3768-DD-RAL9005 Шкаф напольный 19-дюймовый, 37U, 1833x600х800 мм (ВхШхГ), передняя и задняя распашные перфорированные двери (75%), ручка с замком, цвет черный (RAL 9005) (разобранный) | руб. | Цена по запросу | Под заказ
TTR-4266-DD-RAL9005 |  | Hyperline TTR-4266-DD-RAL9005 Шкаф напольный 19-дюймовый, 42U, 2055x600х600 мм (ВхШхГ), передняя и задняя распашные перфорированные двери (75%), ручка с замком, цвет черный (RAL 9005) (разобранный) | руб. | Цена по запросу | Под заказ
TTB-4768-AS-RAL9004 |  | Hyperline TTB-4768-AS-RAL9004 Шкаф напольный 19-дюймовый, 47U, 2277x600х800 мм (ВхШхГ), передняя стеклянная дверь со стальными перфорированными боковинами, задняя дверь сплошная, ручка с замком, крыша нового типа, цвет черный (RAL 9004) (разобранный) | руб. | Цена по запросу | Под заказ
TTB-4261-AS-RAL9004 |  | Hyperline TTB-4261-AS-RAL9004 Шкаф напольный 19-дюймовый, 42U, 2055х600х1000 мм (ВхШхГ), передняя стеклянная дверь со стальными перфорированными боковинами, задняя дверь сплошная, ручка с замком, крыша нового типа, цвет черный (RAL 9004) (разобранный) | руб. | Цена по запросу | Под заказ
TTB-4286-DD-RAL9004 |  | Hyperline TTB-4286-DD-RAL9004 Шкаф напольный 19-дюймовый, 42U, 2055x800х600 мм (ВхШхГ), передняя и задняя распашные перфорированные двери (75%), ручка с замком, 2 вертикальных кабельных организатора, крыша нового типа, цвет черный (RAL 9004) (разобранный) | руб. | Цена по запросу | Под заказ
TTB-4768-DD-RAL9004 |  | Hyperline TTB-4768-DD-RAL9004 Шкаф напольный 19-дюймовый, 47U, 2277x600х800 мм (ВхШхГ), передняя и задняя распашные перфорированные двери (75%), ручка с замком, крыша нового типа, цвет черный (RAL 9004) (разобранный) | руб. | Цена по запросу | Под заказ
TTB-4261-DD-RAL9004 |  | Hyperline TTB-4261-DD-RAL9004 Шкаф напольный 19-дюймовый, 42U, 2055x600х1000 мм (ВхШхГ), передняя и задняя распашные перфорированные двери (75%), ручка с замком, крыша нового типа, цвет черный (RAL 9004) (разобранный) | руб. | Цена по запросу | Под заказ
TTB-4288-AS-RAL9004 |  | Hyperline TTB-4288-AS-RAL9004 Шкаф напольный 19-дюймовый, 42U, 2055x800х800 мм (ВхШхГ), передняя дверь стеклянная, задняя дверь сплошная, ручка с замком, 2 вертикальных кабельных организатора, цвет черный (RAL 9004) (разобранный) | руб. | Цена по запросу | Под заказ
TTB-4288-AS-RAL9004 |  | Hyperline TTB-4288-AS-RAL9004 Шкаф напольный 19-дюймовый, 42U, 2055x800х800 мм (ВхШхГ), передняя дверь стеклянная, задняя дверь сплошная, ручка с замком, 2 вертикальных кабельных организатора, цвет черный (RAL 9004) (разобранный) | руб. | Цена по запросу | Под заказ
TTR-4268-DD-RAL9005 |  | Hyperline TTR-4268-DD-RAL9005 Шкаф напольный 19-дюймовый, 42U, 2055x600х800 мм (ВхШхГ), передняя и задняя распашные перфорированные двери (75%), ручка с замком, цвет черный (RAL 9005) (разобранный) | руб. | Цена по запросу | Под заказ
TTB-3788-DD-RAL9004 |  | Hyperline TTB-3788-DD-RAL9004 Шкаф напольный 19-дюймовый, 37U, 1833x800х800 мм (ВхШхГ), передняя и задняя распашные перфорированные двери (75%), ручка с замком, 2 вертикальных кабельных организатора, крыша нового типа, цвет черный (RAL 9004) (разобранный) | руб. | Цена по запросу | Под заказ
TTB-4288-DD-RAL7035 |  | Hyperline TTB-4288-DD-RAL7035 Шкаф напольный 19-дюймовый, 42U, 2055x800х800 мм (ВхШхГ), передняя и задняя распашные перфорированные двери (75%), ручка с замком, 2 вертикальных кабельных организатора, крыша нового типа, цвет серый (RAL 7035) (разобранный) | руб. | Цена по запросу | Под заказ
TTB-4288-DD-RAL9004 |  | Hyperline TTB-4288-DD-RAL9004 Шкаф напольный 19-дюймовый, 42U, 2055x800х800 мм (ВхШхГ), передняя и задняя распашные перфорированные двери (75%), ручка с замком, 2 вертикальных кабельных организатора, крыша нового типа, цвет черный (RAL 9004) (разобранный) | руб. | Цена по запросу | Под заказ
TTR-3261-DD-RAL9005 |  | Hyperline TTR-3261-DD-RAL9005 Шкаф напольный 19-дюймовый, 32U, 1610x600х1000 мм (ВхШхГ), передняя и задняя распашные перфорированные двери (75%), ручка с замком, цвет черный (RAL 9005) (разобранный) | руб. | Цена по запросу | Под заказ
TTB-3288-AS-RAL9004 |  | Hyperline TTB-3288-AS-RAL9004 Шкаф напольный 19-дюймовый, 32U, 1610x800х800 мм (ВхШхГ), передняя дверь стеклянная, задняя дверь сплошная, ручка с замком, 2 вертикальных кабельных организатора, цвет черный (RAL 9004) (разобранный) | руб. | Цена по запросу | Под заказ
TTB-4761-AS-RAL9004 |  | Hyperline TTB-4761-AS-RAL9004 Шкаф напольный 19-дюймовый, 47U, 2277х600х1000 мм (ВхШхГ), передняя стеклянная дверь со стальными перфорированными боковинами, задняя дверь сплошная, ручка с замком, крыша нового типа, цвет черный (RAL 9004) (разобранный) | руб. | Цена по запросу | Под заказ
TTR-3268-DD-RAL9005 |  | Hyperline TTR-3268-DD-RAL9005 Шкаф напольный 19-дюймовый, 32U, 1610x600х800 мм (ВхШхГ), передняя и задняя распашные перфорированные двери (75%), ручка с замком, цвет черный (RAL 9005) (разобранный) | руб. | Цена по запросу | Под заказ
TTB-4262-AS-RAL9004 |  | Hyperline TTB-4262-AS-RAL9004 Шкаф напольный 19-дюймовый, 42U, 2055x600х1200 мм (ВхШхГ), передняя стеклянная дверь со стальными перфорированными боковинами, задняя дверь сплошная, ручка с замком, крыша нового типа, цвет черный (RAL 9004) (разобранный) | руб. | Цена по запросу | Под заказ
TTB-4761-DD-RAL9004 |  | Hyperline TTB-4761-DD-RAL9004 Шкаф напольный 19-дюймовый, 47U, 2277x600х1000 мм (ВхШхГ), передняя и задняя распашные перфорированные двери (75%), ручка с замком, крыша нового типа, цвет черный (RAL 9004) (разобранный) | руб. | Цена по запросу | Под заказ
TTB-4262-DD-RAL9004 |  | Hyperline TTB-4262-DD-RAL9004 Шкаф напольный 19-дюймовый, 42U, 2055x600х1200 мм (ВхШхГ), передняя и задняя распашные перфорированные двери (75%), ручка с замком, крыша нового типа, цвет черный (RAL 9004) (разобранный) | руб. | Цена по запросу | Под заказ
TTB-4788-AS-RAL9004 |  | Hyperline TTB-4788-AS-RAL9004 Шкаф напольный 19-дюймовый, 47U, 2277x800х800 мм (ВхШхГ), передняя дверь стеклянная, задняя дверь сплошная, ручка с замком, 2 вертикальных кабельных организатора, цвет черный (RAL 9004) (разобранный) | руб. | Цена по запросу | Под заказ
TTR-4768-DD-RAL9005 |  | Hyperline TTR-4768-DD-RAL9005 Шкаф напольный 19-дюймовый, 47U, 2277x600х800 мм (ВхШхГ), передняя и задняя распашные перфорированные двери (75%), ручка с замком, цвет черный (RAL 9005) (разобранный) | руб. | Цена по запросу | Под заказ
TTB-4281-AS-RAL9004 |  | Hyperline TTB-4281-AS-RAL9004 Шкаф напольный 19-дюймовый, 42U, 2055x800х1000 мм (ВхШхГ), передняя дверь стеклянная, задняя дверь сплошная, ручка с замком, 2 вертикальных кабельных организатора, цвет черный (RAL 9004) (разобранный) | руб. | Цена по запросу | Под заказ
TTR-3761-DD-RAL9005 |  | Hyperline TTR-3761-DD-RAL9005 Шкаф напольный 19-дюймовый, 37U, 1833x600х1000 мм (ВхШхГ), передняя и задняя распашные перфорированные двери (75%), ручка с замком, цвет черный (RAL 9005) (разобранный) | руб. | Цена по запросу | Под заказ
TTB-4788-DD-RAL9004 |  | Hyperline TTB-4788-DD-RAL9004 Шкаф напольный 19-дюймовый, 47U, 2277x800х800 мм (ВхШхГ), передняя и задняя распашные перфорированные двери (75%), ручка с замком, 2 вертикальных кабельных организатора, крыша нового типа, цвет черный (RAL 9004) (разобранный) | руб. | Цена по запросу | Под заказ
TTR-4261-DD-RAL7035 |  | Hyperline TTR-4261-DD-RAL7035 Шкаф напольный 19-дюймовый, 42U, 2055x600х1000 мм (ВхШхГ), передняя и задняя распашные перфорированные двери (75%), ручка с замком, цвет серый (RAL 7035) (разобранный) | руб. | Цена по запросу | Под заказ
TTR-4261-DD-RAL9005 |  | Hyperline TTR-4261-DD-RAL9005 Шкаф напольный 19-дюймовый, 42U, 2055x600х1000 мм (ВхШхГ), передняя и задняя распашные перфорированные двери (75%), ручка с замком, цвет черный (RAL 9005) (разобранный) | руб. | Цена по запросу | Под заказ
TTB-4281-DD-RAL9004 |  | Hyperline TTB-4281-DD-RAL9004 Шкаф напольный 19-дюймовый, 42U, 2055x800х1000 мм (ВхШхГ), передняя и задняя распашные перфорированные двери (75%), ручка с замком, 2 вертикальных кабельных организатора, крыша нового типа, цвет черный (RAL 9004 (разобранный) | руб. | Цена по запросу | Под заказ
TTB-3281-DD-RAL9004 |  | Hyperline TTB-3281-DD-RAL9004 Шкаф напольный 19-дюймовый, 32U, 1610х800х1000 мм (ВхШхГ), передняя и задняя распашные перфорированные двери (75%), ручка с замком, 2 вертикальных кабельных организатора, крыша нового типа, цвет черный (RAL 9004)(разобранный) | руб. | Цена по запросу | Под заказ
TTR-2281-DD-RAL9005 |  | Hyperline TTR-2281-DD-RAL9005 Шкаф напольный 19-дюймовый, 22U, 1166x800х1000 мм (ВхШхГ), передняя и задняя распашные перфорированные двери (75%), ручка с замком, 2 вертикальных кабельных организатора, цвет черный (RAL 9005) (разобранный) | руб. | Цена по запросу | Под заказ
TTR-4288-DD-RAL9005 |  | Hyperline TTR-4288-DD-RAL9005 Шкаф напольный 19-дюймовый, 42U, 2055x800х800 мм (ВхШхГ), передняя и задняя распашные перфорированные двери (75%), ручка с замком, 2 вертикальных кабельных организатора, цвет черный (RAL 9005) (разобранный) | руб. | Цена по запросу | Под заказ
TTB-4762-AS-RAL9004 |  | Hyperline TTB-4762-AS-RAL9004 Шкаф напольный 19-дюймовый, 47U, 2277х600х1200 мм (ВхШхГ), передняя стеклянная дверь со стальными перфорированными боковинами, задняя дверь сплошная, ручка с замком, крыша нового типа, цвет черный (RAL 9004) (разобранный) | руб. | Цена по запросу | Под заказ
TTB-4282-AS-RAL9004 |  | Hyperline TTB-4282-AS-RAL9004 Шкаф напольный 19-дюймовый, 42U, 2055x800х1200 мм (ВхШхГ), передняя дверь стеклянная, задняя дверь сплошная, ручка с замком, 2 вертикальных кабельных организатора, цвет черный (RAL 9004) (разобранный) | руб. | Цена по запросу | Под заказ
TTB-4781-AS-RAL9004 |  | Hyperline TTB-4781-AS-RAL9004 Шкаф напольный 19-дюймовый, 47U, 2277x800х1000 мм (ВхШхГ), передняя дверь стеклянная, задняя дверь сплошная, ручка с замком, 2 вертикальных кабельных организатора, цвет черный (RAL 9004) (разобранный) | руб. | Цена по запросу | Под заказ
TTB-4282-DD-RAL9004 |  | Hyperline TTB-4282-DD-RAL9004 Шкаф напольный 19-дюймовый, 42U, 2055x800х1200 мм (ВхШхГ), передняя и задняя распашные перфорированные двери (75%), ручка с замком, 2 вертикальных кабельных организатора, крыша нового типа, цвет черный (RAL 9004)(разобранный) | руб. | Цена по запросу | Под заказ
TTB-4781-DD-RAL9004 |  | Hyperline TTB-4781-DD-RAL9004 Шкаф напольный 19-дюймовый, 47U, 2277x800х1000 мм (ВхШхГ), передняя и задняя распашные перфорированные двери (75%), ручка с замком, 2 вертикальных кабельных организатора, крыша нового типа, цвет черный (RAL 9004)(разобранный) | руб. | Цена по запросу | Под заказ
TTR-4761-DD-RAL9005 |  | Hyperline TTR-4761-DD-RAL9005 Шкаф напольный 19-дюймовый, 47U, 2277x600х1000 мм (ВхШхГ), передняя и задняя распашные перфорированные двери (75%), ручка с замком, цвет черный (RAL 9005) (разобранный) | руб. | Цена по запросу | Под заказ
TTR-4262-DD-RAL9005 |  | Hyperline TTR-4262-DD-RAL9005 Шкаф напольный 19-дюймовый, 42U, 2055x600х1200 мм (ВхШхГ), передняя и задняя распашные перфорированные двери (75%), ручка с замком, цвет черный (RAL 9005) (разобранный) | руб. | Цена по запросу | Под заказ
TTB-3282-DD-RAL9004 |  | Hyperline TTB-3282-DD-RAL9004 Шкаф напольный 19-дюймовый, 32U, 1610х800х1200 мм (ВхШхГ), передняя и задняя распашные перфорированные двери (75%), ручка с замком, 2 вертикальных кабельных организатора, крыша нового типа, цвет черный (RAL 9004)(разобранный) | руб. | Цена по запросу | Под заказ
TTR-4788-DD-RAL9005 |  | Hyperline TTR-4788-DD-RAL9005 Шкаф напольный 19-дюймовый, 47U, 2277x800х800 мм (ВхШхГ), передняя и задняя распашные перфорированные двери (75%), ручка с замком, 2 вертикальных кабельных организатора, цвет черный (RAL 9005) (разобранный) | руб. | Цена по запросу | Под заказ
TTR-4281-DD-RAL7035 |  | Hyperline TTR-4281-DD-RAL7035 Шкаф напольный 19-дюймовый, 42U, 2055x800х1000 мм (ВхШхГ), передняя и задняя распашные перфорированные двери (75%), ручка с замком, 2 вертикальных кабельных организатора, цвет серый (RAL 7035) (разобранный) | руб. | Цена по запросу | Под заказ
TTR-4281-DD-RAL9005 |  | Hyperline TTR-4281-DD-RAL9005 Шкаф напольный 19-дюймовый, 42U, 2055x800х1000 мм (ВхШхГ), передняя и задняя распашные перфорированные двери (75%), ручка с замком, 2 вертикальных кабельных организатора, цвет черный (RAL 9005) (разобранный) | руб. | Цена по запросу | Под заказ
TTR-4762-DD-RAL9005 |  | Hyperline TTR-4762-DD-RAL9005 Шкаф напольный 19-дюймовый, 47U, 2277x600х1200 мм (ВхШхГ), передняя и задняя распашные перфорированные двери (75%), ручка с замком, цвет черный (RAL 9005) (разобранный) | руб. | Цена по запросу | Под заказ
TTB-4782-DD-RAL9004 |  | Hyperline TTB-4782-DD-RAL9004 Шкаф напольный 19-дюймовый, 47U, 2277x800х1200 мм (ВхШхГ), передняя и задняя распашные перфорированные двери (75%), ручка с замком, 2 вертикальных кабельных организатора, крыша нового типа, цвет черный (RAL 9004)(разобранный) | руб. | Цена по запросу | Под заказ
TTR-4282-DD-RAL7035 |  | Hyperline TTR-4282-DD-RAL7035 Шкаф напольный 19-дюймовый, 42U, 2055x800х1200 мм (ВхШхГ), передняя и задняя распашные перфорированные двери (75%), ручка с замком, 2 вертикальных кабельных организатора, цвет серый (RAL 7035) (разобранный) | руб. | Цена по запросу | Под заказ
TTR-4282-DD-RAL9005 |  | Hyperline TTR-4282-DD-RAL9005 Шкаф напольный 19-дюймовый, 42U, 2055x800х1200 мм (ВхШхГ), передняя и задняя распашные перфорированные двери (75%), ручка с замком, 2 вертикальных кабельных организатора, цвет черный (RAL 9005) (разобранный) | руб. | Цена по запросу | Под заказ
TTR-4781-DD-RAL9005 |  | Hyperline TTR-4781-DD-RAL9005 Шкаф напольный 19-дюймовый, 47U, 2277x800х1000 мм (ВхШхГ), передняя и задняя распашные перфорированные двери (75%), ручка с замком, 2 вертикальных кабельных организатора, цвет черный (RAL 9005) (разобранный) | руб. | Цена по запросу | Под заказ
TTR-4782-DD-RAL9005 |  | Hyperline TTR-4782-DD-RAL9005 Шкаф напольный 19-дюймовый, 47U, 2277x800х1200 мм (ВхШхГ), передняя и задняя распашные перфорированные двери (75%), ручка с замком, 2 вертикальных кабельных организатора, цвет черный (RAL 9005) (разобранный) | руб. | Цена по запросу | Под заказ
Настенные шкафы Hyperline
Наименование | Изображение | Описание | Розница |  | Примечание
TDB-6U-GP-RAL9004 |  | Hyperline TDB-6U-GP-RAL9004 Шкаф настенный 10'', 6U, 366,5х390х300, уст. размер 254 мм, со стеклянной дверью, открывающиеся стенки, возможность установки вентилятора, цвет черный (RAL 9004) (собранный) | руб. | 14183 | Под заказ
TDB-9U-GP-RAL9004 |  | Hyperline TDB-9U-GP-RAL9004 Шкаф настенный 10'', 9U, 499,5х390х300, уст. размер 254 мм, со стеклянной дверью, открывающиеся стенки, возможность установки вентилятора, цвет черный (RAL 9004) (собранный) | руб. | 16651 | Под заказ
TWB-0645-GP-RAL9004 |  | Hyperline TWB-0645-GP-RAL9004 Шкаф настенный 19-дюймовый (19"), 6U, 367x600х450мм, стеклянная дверь с перфорацией по бокам, ручка с замком, цвет черный (RAL 9004) (разобранный) | руб. | 24481 | Под заказ
TWB-0645-SR-RAL9004 |  | Hyperline TWB-0645-SR-RAL9004 Шкаф настенный 19-дюймовый (19"), 6U, 367x600х450мм, металлическая передняя дверь с замком, две боковые панели, цвет черный (RAL 9004) (разобранный) | руб. | 23234 | Под заказ
TWB-0666-GP-RAL9004 |  | Hyperline TWB-0666-GP-RAL9004 Шкаф настенный 19-дюймовый (19"), 6U, 367x600х600мм, стеклянная дверь с перфорацией по бокам, ручка с замком, цвет черный (RAL 9004) (разобранный) | руб. | 25308 | Под заказ
TWB-0945-GP-RAL9004 |  | Hyperline TWB-0945-GP-RAL9004 Шкаф настенный 19-дюймовый (19"), 9U, 500x600х450мм, стеклянная дверь с перфорацией по бокам, ручка с замком, цвет черный (RAL 9004) (разобранный) | руб. | 25308 | Под заказ
TWB-0945-SR-RAL9004 |  | Hyperline TWB-0945-SR-RAL9004 Шкаф настенный 19-дюймовый (19"), 9U, 500x600х450мм, металлическая передняя дверь с замком, две боковые панели, цвет черный (RAL 9004) (разобранный) | руб. | 24896 | Под заказ
TWB-0966-GP-RAL9004 |  | Hyperline TWB-0966-GP-RAL9004 Шкаф настенный 19-дюймовый (19"), 9U, 500x600х600мм, стеклянная дверь с перфорацией по бокам, ручка с замком, цвет черный (RAL 9004) (разобранный) | руб. | 26969 | Под заказ
TWB-0966-SR-RAL9004 |  | Hyperline TWB-0966-SR-RAL9004 Шкаф настенный 19-дюймовый (19"), 9U, 500x600х600мм, металлическая передняя дверь с замком, две боковые панели, цвет черный (RAL 9004) (разобранный) | руб. | 26555 | Под заказ
TWB-1245-GP-RAL9004 |  | Hyperline TWB-1245-GP-RAL9004 Шкаф настенный 19-дюймовый (19"), 12U, 650x600х450мм, стеклянная дверь с перфорацией по бокам, ручка с замком, цвет черный (RAL 9004) (разобранный) | руб. | 27801 | Под заказ
TWB-1266-GP-RAL9004 |  | Hyperline TWB-1266-GP-RAL9004 Шкаф настенный 19-дюймовый (19"), 12U, 650x600х600мм, стеклянная дверь с перфорацией по бокам, ручка с замком, цвет черный (RAL 9004) (разобранный) | руб. | 30290 | Под заказ
TWB-1545-GP-RAL9004 |  | Hyperline TWB-1545-GP-RAL9004 Шкаф настенный 19-дюймовый (19"), 15U, 775x600х450мм, стеклянная дверь с перфорацией по бокам, ручка с замком, цвет черный (RAL 9004) (разобранный) | руб. | 30704 | Под заказ
TWB-1566-GP-RAL9004 |  | Hyperline TWB-1566-GP-RAL9004 Шкаф настенный 19-дюймовый (19"), 15U, 775x600х600мм, стеклянная дверь с перфорацией по бокам, ручка с замком, цвет черный (RAL 9004) (разобранный) | руб. | 32779 | Под заказ
TWB-1845-GP-RAL9004 |  | Hyperline TWB-1845-GP-RAL9004 Шкаф настенный 19-дюймовый (19"), 18U, 908x600х450мм, стеклянная дверь с перфорацией по бокам, ручка с замком, цвет черный (RAL 9004) (разобранный) | руб. | 32779 | Под заказ
TWB-1866-GP-RAL9004 |  | Hyperline TWB-1866-GP-RAL9004 Шкаф настенный 19-дюймовый (19"), 18U, 908x600х600мм, стеклянная дверь с перфорацией по бокам, ручка с замком, цвет черный (RAL 9004) (разобранный) | руб. | 34853 | Под заказ
TWB-2245-GP-RAL9004 |  | Hyperline TWB-2245-GP-RAL9004 Шкаф настенный 19-дюймовый (19"), 22U, 1086x600х450мм, стеклянная дверь с перфорацией по бокам, ручка с замком, цвет черный (RAL 9004) (разобранный) | руб. | 34853 | Под заказ
TWB-2266-GP-RAL9004 |  | Hyperline TWB-2266-GP-RAL9004 Шкаф настенный 19-дюймовый (19"), 22U, 1086x600х600мм, стеклянная дверь с перфорацией по бокам, ручка с замком, цвет черный (RAL 9004) (разобранный) | руб. | 37756 | Под заказ
TWB-2766-SR-RAL9004 |  | Hyperline TWB-2766-SR-RAL9004 Шкаф настенный 19-дюймовый (19"), 27U, 1304x600х600мм, металлическая передняя дверь с замком, две боковые панели, цвет черный (RAL 9004) (разобранный) | руб. | 42676 | Под заказ
TWB-FC-1266-GP-RAL9004 |  | Hyperline TWB-FC-1266-GP-RAL9004 Шкаф настенный 19-дюймовый (19"), 12U, 662x600х600мм, стеклянная дверь с перфорацией по бокам, ручка с замком, с возможностью установки на ножки (в комплекте), цвет черный (RAL 9004) (разобранный) | руб. | 35058 | Под заказ
TWB-FC-1566-GP-RAL9004 |  | Hyperline TWB-FC-1566-GP-RAL9004 Шкаф настенный 19-дюймовый (19"), 15U, 787x600х600мм, стеклянная дверь с перфорацией по бокам, ручка с замком, с возможностью установки на ножки (в комплекте), цвет черный (RAL 9004) (разобранный) | руб. | 39002 | Под заказ
TWB-FC-1866-GP-RAL9004 |  | Hyperline TWB-FC-1866-GP-RAL9004 Шкаф настенный 19-дюймовый (19"), 18U, 920x600х600мм, стеклянная дверь с перфорацией по бокам, ручка с замком, с возможностью установки на ножки (в комплекте), цвет черный (RAL 9004) (разобранный) | руб. | 41077 | Под заказ
TWB-FC-2245-GP-RAL9004 |  | Hyperline TWB-FC-2245-GP-RAL9004 Шкаф настенный 19-дюймовый (19"), 22U, 1098x600х450мм, стеклянная дверь с перфорацией по бокам, ручка с замком, с возможностью установки на ножки (в комплекте), цвет черный (RAL 9004) (разобранный) | руб. | 41077 | Под заказ
TWB-FC-2266-GP-RAL9004 |  | Hyperline TWB-FC-2266-GP-RAL9004 Шкаф настенный 19-дюймовый (19"), 22U, 1098x600х600мм, стеклянная дверь с перфорацией по бокам, ручка с замком, с возможностью установки на ножки (в комплекте), цвет черный (RAL 9004) (разобранный) | руб. | 43980 | Под заказ
TWB-FC-2266-SR-RAL9004 |  | Hyperline TWB-FC-2266-SR-RAL9004 Шкаф настенный 19-дюймовый (19"), 22U, 1098x600х600мм, металлическая передняя дверь с замком, две боковые панели, с возможностью установки на ножки (в комплекте), цвет черный (RAL 9004) (разобранный) | руб. | 43566 | Под заказ
Аксессуары Hyperline
Наименование | Изображение | Описание | Розница |  | Примечание
BPV-1-RAL9005 |  | Hyperline BPV-1-RAL9005 Фальш-панель на 1U, цвет черный (RAL 9005) | руб. | 321 | Под заказ
BPV-2-RAL9005 |  | Hyperline BPV-2-RAL9005 Фальш-панель на 2U, цвет черный (RAL 9005) | руб. | 488 | Под заказ
KL-TRS-CL-060 |  | Hyperline KL-TRS-CL-060 Термостат нормально-замкнутый 0-60°C для обогрева, аналог KT0 011 | руб. | 641 | Под заказ
KL-TRS-OP-060 |  | Hyperline KL-TRS-OP-060 Термостат нормально-разомкнутый 0-60°C для охлаждения, аналог KTS 011 | руб. | 641 | Под заказ
CMW-VR-190 |  | Hyperline CMW-VR-190 Кольцо организационное для укладки кабеля 190х85 мм, металлическое, для шкафов Hyperline и ZPAS | руб. | 569 | Под заказ
TGRD-CC-80 |  | Hyperline TGRD-CC-80 Кабель заземления кольцо-кольцо 0.8м (без крепежа) | руб. | 538 | Под заказ
CM-1U-ML16-COV |  | Hyperline CM-1U-ML16-COV Кабельный организатор металлический с крышкой, 19", 1U | руб. | 1021 | Под заказ
CM-1U-PL |  | Hyperline CM-1U-PL Кабельный организатор с пластиковыми кольцами 55x44 мм, 19", 1U | руб. | 1200 | Под заказ
CM-1U-ML |  | Hyperline CM-1U-ML Кабельный организатор с металлическими кольцами, 19", 1U | руб. | 1238 | Под заказ
CM-ML-REAR |  | Hyperline CM-ML-REAR Кабельный организатор, 19", задний | руб. | 1054 | Под заказ
CM-1U-5R-PL-COV |  | Hyperline CM-1U-5R-PL-COV Кабельный организатор с пластиковыми кольцами с крышкой, 19", 1U | руб. | 1164 | Под заказ
CM-1U-V6H2-PL |  | Hyperline CM-1U-V6H2-PL Кабельный организатор с пластиковыми кольцами (6 вертикальных и 2 горизонтальных), 19", 1U | руб. | 1575 | Под заказ
TSH3L-300-RAL9004 (TSH3L-300-RAL9005) |  | Hyperline TSH3L-300-RAL9004 (TSH3L-300-RAL9005) Полка стационарная, глубина 300 мм, с боковым креплением, нагрузка до 20 кг, для шкафов серии TTB, TTR, TWB/TWB-FC, 485х300мм (ШхГ), цвет черный (RAL 9004/RAL 9005) | руб. | 1920 | Под заказ
TGB3-650-ZN |  | Hyperline TGB3-650-ZN Горизонтальный опорный уголок длиной 650 мм, оцинкованная сталь (для шкафов серии TTB, TTR) | руб. | 1678 | Под заказ
CMW-1U-01-BK |  | Hyperline CMW-1U-01-BK Кабельный организатор с металлическими кольцами 85x43 мм, 19", 1U, черный | руб. | 2098 | Под заказ
TAL3-1U-250-RAL9005 |  | Hyperline TAL3-1U-250-RAL9005 Полка угловая с перфорацией 19", 1U, ширина 440 мм, глубина 250 мм, цвет черный (RAL 9005) | руб. | 2011 | Под заказ
CM-2U-PL-COV |  | Hyperline CM-2U-PL-COV Кабельный организатор пластиковый с крышкой, 19", 2U | руб. | 2329 | Под заказ
TGRB-SET |  | Hyperline TGRB-SET Комплект заземления для шкафов (шина заземления+винты) | руб. | 2356 | Под заказ
TSH3M-450-RAL9004 (TSH3M-450-RAL9005) |  | Hyperline TSH3M-450-RAL9004 (TSH3M-450-RAL9005) Полка стационарная усиленная, глубина 450 мм, с боковым креплением, нагрузка до 50 кг, для шкафов серии TTB, TTR, TWB/TWB-FC, 485х450мм (ШхГ), цвет черный (RAL 9004/(RAL 9005) | руб. | 3072 | Под заказ
CM-1U-ML-COV |  | Hyperline CM-1U-ML-COV Кабельный организатор металлический с крышкой, 19", 1U | руб. | 2529 | Под заказ
CMW-1U-02-BK |  | Hyperline CMW-1U-02-BK Кабельный организатор с металлическими кольцами 105x43 мм, 19", 1U, черный | руб. | 2676 | Под заказ
BPB19-PS-3U-RAL7035 |  | Hyperline BPB19-PS-3U-RAL7035 Панель с DIN-рейкой с регулируемой глубиной установки, 19", 3U, 22 места, цвет серый (RAL 7035) | руб. | 2922 | Под заказ
BPB19-PS-3U-RAL9005 |  | Hyperline BPB19-PS-3U-RAL9005 Панель с DIN-рейкой с регулируемой глубиной установки, 19", 3U, 22 места, цвет черный (RAL 9005) | руб. | 2922 | Под заказ
CM-2U-ML-COV |  | Hyperline CM-2U-ML-COV Кабельный организатор металлический с крышкой, 19", 2U | руб. | 2783 | Под заказ
TAL3-2U-300-RAL9005 |  | Hyperline TAL3-2U-300-RAL9005 Полка угловая с перфорацией 19", 2U, ширина 440 мм, глубина 300 мм, цвет черный (RAL 9005) | руб. | 2924 | Под заказ
TSH3L-650-RAL9004 (TSH3L-650-RAL9005) |  | Hyperline TSH3L-650-RAL9004 (TSH3L-650-RAL9005) Полка стационарная, глубина 650 мм, с боковым креплением, нагрузка до 20 кг, для шкафов серии TTB, TTR, 485х650мм (ШхГ), цвет черный (RAL 9004/RAL 9005) | руб. | 3600 | Под заказ
CDV-150x9-42U-RAL9005 |  | Hyperline CDV-150x9-42U-RAL9005 Перфорированный вертикальный кабельный организатор-лоток 150х9 мм, высотой 1868 мм, для шкафа высотой 42U, черный | руб. | 2952 | Под заказ
TAL3-2U-400-RAL9005 |  | Hyperline TAL3-2U-400-RAL9005 Полка угловая с перфорацией 19", 2U, ширина 440 мм, глубина 400 мм, цвет черный (RAL 9005) | руб. | 3330 | Под заказ
TCB-TTB-RAL9004 |  | Hyperline TCB-TTB-RAL9004 Панель с щеточным кабельным вводом в пол/потолок для шкафов серии TTB, TTR, TWB, TWL, 65 мм х 293 мм (ШхД), цвет черный (RAL 9004) | руб. | 3887 | Под заказ
CDV-150x9-47U-RAL9005 |  | Hyperline CDV-150x9-47U-RAL9005 Перфорированный вертикальный кабельный организатор-лоток 150х9 мм, высотой 2090 мм, для шкафа высотой 47U, черный | руб. | 3310 | Под заказ
TGRD-19 |  | Hyperline TGRD-19 Медная шина заземления, 19", 482 мм, комплект (шина с винтами, крепление в стойку, кабель заземления 30 см) | руб. | 4724 | Под заказ
TSH3L-850-RAL9004 (TSH3L-850-RAL9005) |  | Hyperline TSH3L-850-RAL9004 (TSH3L-850-RAL9005) Полка стационарная, глубина 850 мм, с боковым креплением, нагрузка до 20 кг, для шкафов серии TTB, TTR, 485х850мм (ШхГ), цвет черный (RAL 9004/RAL 9005) | руб. | 4401 | Под заказ
CMF-2U-FPL106-MCOV-RAL9005 |  | Hyperline CMF-2U-FPL106-MCOV-RAL9005 Кабельный организатор с крышкой, глубина 106 мм, 19", 2U | руб. | 4032 | Под заказ
TSH3H-650-RAL9004 (TSH3H-650-RAL9005) |  | Hyperline TSH3H-650-RAL9004 (TSH3H-650-RAL9005) Полка стационарная усиленная, глубина 650 мм, с боковым креплением, нагрузка до 100 кг, для шкафов серии TTB, TTR, 485х650мм (ШхГ), цвет черный (RAL 9004/RAL 9005) | руб. | 5201 | Под заказ
TSH3M-850-RAL9004 (TSH3M-850-RAL9005) |  | Hyperline TSH3M-850-RAL9004 (TSH3M-850-RAL9005) Полка стационарная усиленная, глубина 850 мм, с боковым креплением, нагрузка до 50 кг, для шкафов серии TTB, TTR, 485х850мм (ШхГ), цвет черный (RAL 9004/RAL 9005) | руб. | 5201 | Под заказ
TAL3-2U-500-RAL9005 |  | Hyperline TAL3-2U-500-RAL9005 Полка угловая с перфорацией 19", 2U, ширина 440 мм, глубина 500 мм, цвет черный (RAL 9005) | руб. | 4435 | Под заказ
TSD3L-0.5U-405/700-RAL9005 |  | Hyperline TSD3L-0.5U-405/700-RAL9005 Полка c 19'' креплением, раздвижная, 0.5U, с регулируемой глубиной установки от 405 мм до 700 мм, нагрузка до 60 кг, для установки в шкафы глубиной 600-800 мм, цвет черный | руб. | 4606 | Под заказ
TSH3H-850-RAL9004 (TSH3H-850-RAL9005) |  | Hyperline TSH3H-850-RAL9004 (TSH3H-850-RAL9005) Полка стационарная усиленная, глубина 850 мм, с боковым креплением, нагрузка до 100 кг, для шкафов серии TTB, TTR, 485х850мм (ШхГ), цвет черный (RAL 9004/RAL 9005) | руб. | 6002 | Под заказ
TSH3H-850-RAL9004 (TSH3H-850-RAL9005) |  | Hyperline TSH3H-850-RAL9004 (TSH3H-850-RAL9005) Полка стационарная усиленная, глубина 850 мм, с боковым креплением, нагрузка до 100 кг, для шкафов серии TTB, TTR, 485х850мм (ШхГ), цвет черный (RAL 9004/RAL 9005) | руб. | 6002 | Под заказ
TSD3M-1U-405/700-RAL9005 |  | Hyperline TSD3M-1U-405/700-RAL9005 Полка c 19'' креплением, раздвижная, 1U, с регулируемой глубиной установки от 405 мм до 700 мм, нагрузка до 180 кг, для установки в шкафы глубиной 600-800 мм, цвет черный | руб. | 4963 | Под заказ
PP3-19-24-8P8C-C5E-110D |  | Hyperline PP3-19-24-8P8C-C5E-110D Патч-панель 19", 1U, 24 порта RJ-45, категория 5e, Dual IDC, ROHS, цвет черный | руб. | 5700 | Под заказ
TSS3-450-RAL9004 |  | Hyperline TSS3-450-RAL9004 Полка выдвижная c 19'' креплением, глубина 450 мм, нагрузка до 20 кг, для шкафов TTB глубиной 600-1200мм, цвет черный (RAL 9004) | руб. | 6402 | Под заказ
TFAB-T2FR-RAL7035 |  | Hyperline TFAB-T2FR-RAL7035 Модуль вентиляторный потолочный с 2-мя вентиляторами для установки в шкафы серий TTB, TTR, TWB, TWL, с подшипниками и крепежными элементами, без кабеля питания, цвет серый (RAL 7035) | руб. | 6010 | Под заказ
TFAB-T2FR-RAL9004 |  | Hyperline TFAB-T2FR-RAL9004 Модуль вентиляторный потолочный с 2-мя вентиляторами для установки в шкафы серий TTB, TTR, TWB, TWL, с подшипниками и крепежными элементами, без кабеля питания, цвет черный (RAL 9004SN) | руб. | 5779 | Под заказ
TSD3H-1U-405/700-RAL9005 |  | Hyperline TSD3H-1U-405/700-RAL9005 Полка c 19'' креплением, раздвижная, 1U, с регулируемой глубиной установки от 405 мм до 700 мм, нагрузка до 220 кг, для установки в шкафы глубиной 600-800 мм, цвет черный | руб. | 5872 | Под заказ
TSS3-600-RAL9004 |  | Hyperline TSS3-600-RAL9004 Полка выдвижная c 19'' креплением, глубина 600 мм, нагрузка до 20 кг, для шкафов TTB глубиной 800-1200мм, цвет черный (RAL 9004) | руб. | 7202 | Под заказ
CMV-32U-ML |  | Hyperline CMV-32U-ML Металлический вертикальный кабельный организатор с крышкой 32U, для шкафов TTB, TTR шириной 800 мм, черный (RAL 9004) (1 шт.) | руб. | 5662 | Под заказ
TL19-LED-10W-EU |  | Hyperline TL19-LED-10W-EU Осветительная панель 19 дюймов, LED 10W, 110/220V, 19 дюймовое крепление+ магнитное крепление, 485х31х48мм, длина кабеля 2м, евровилка | руб. | 8573 | Под заказ
TDR3-2U-460-RAL9004 |  | Hyperline TDR3-2U-460-RAL9004 Полка (ящик) для документов 2U, 88х483х460мм (ВхШхГ), цвет черный (RAL 9004) | руб. | 8733 | Под заказ
CMV-42U-ML |  | Hyperline CMV-42U-ML Металлический вертикальный кабельный организатор с крышкой 42U, для шкафов TTB, TTR шириной 800 мм, черный (RAL 9004) (1 шт.) | руб. | 7004 | Под заказ
CMV-47U-ML |  | Hyperline CMV-47U-ML Металлический вертикальный кабельный организатор с крышкой 47U, для шкафов TTB, TTR шириной 800 мм, черный (RAL 9004) (1 шт.) | руб. | 7338 | Под заказ
TSD3M-1U-650/1100-RAL9005 |  | Hyperline TSD3M-1U-650/1100-RAL9005 Полка c 19'' креплением, раздвижная, с регулируемой глубиной установки от 650 мм до 1100 мм, 1U, нагрузка до 150 кг, для установки в шкафы глубиной 800-1200 мм, цвет черный | руб. | 7796 | Под заказ
TSD3H-1U-650/1100-RAL9005 |  | Hyperline TSD3H-1U-650/1100-RAL9005 Полка c 19'' креплением, раздвижная, 1U, с регулируемой глубиной установки от 650 мм до 1100 мм, нагрузка до 220 кг, для установки в шкафы глубиной 800-1200 мм, цвет черный | руб. | 9311 | Под заказ
Стойки Hyperline
Наименование | Изображение | Описание | Розница |  | Примечание
ORL1-42-RAL9005 |  | Hyperline ORL1-42-RAL9005 Открытая стойка 19-дюймовая (19"), 42U, однорамная, цвет черный (RAL 9005) | руб. | 19733 | Под заказ
ORK2A-3268-RAL9005 |  | Hyperline ORK2A-3268-RAL9005 Открытая стойка 19-дюймовая (19"), 32U, высота 1625 мм, двухрамная, ширина 550 мм, глубина регулируется 600-850 мм, цвет черный (RAL 9005) | руб. | 39235 | Под заказ
ORK2A-3281-RAL9005 |  | Hyperline ORK2A-3281-RAL9005 Открытая стойка 19-дюймовая (19"), 32U, высота 1625 мм, двухрамная, ширина 550 мм, глубина регулируется 800-1250 мм, цвет черный (RAL 9005) | руб. | 40387 | Под заказ
ORK2A-4268-RAL9005 |  | Hyperline ORK2A-4268-RAL9005 Открытая стойка 19-дюймовая (19"), 42U, высота 2070 мм, двухрамная, ширина 550 мм, глубина регулируется 600-850 мм, цвет черный (RAL 9005) | руб. | 38855 | Под заказ
ORK2A-4768-RAL9005 |  | Hyperline ORK2A-4768-RAL9005 Открытая стойка 19-дюймовая (19"), 47U, высота 2426 мм, двухрамная, ширина 550 мм, глубина регулируется 600-850 мм, цвет черный (RAL 9005) | руб. | 39446 | Под заказ
ORK2A-4281-RAL9005 |  | Hyperline ORK2A-4281-RAL9005 Открытая стойка 19-дюймовая (19"), 42U, высота 2070 мм, двухрамная, ширина 550 мм, глубина регулируется 800-1250 мм, цвет черный (RAL 9005) | руб. | 40065 | Под заказ
ORK2A-4781-RAL9005 |  | Hyperline ORK2A-4781-RAL9005 Открытая стойка 19-дюймовая (19"), 47U, высота 2426 мм, двухрамная, ширина 550 мм, глубина регулируется 800-1250 мм, цвет черный (RAL 9005) | руб. | 40725 | Под заказ
Напольные шкафы Cabeus
Наименование | Изображение | Описание | Розница |  | Примечание
SH-05C-12U60/60 |  | Cabeus Шкаф монтажный телекоммуникационный 19" напольный для распределительного и серверного оборудования 12U 600x600x730mm (ШхГхВ) | руб. | 28677 | Под заказ
SH-05C-12U60/60-BK |  | Cabeus Шкаф монтажный телекоммуникационный 19" напольный для распределительного и серверного оборудования 12U 600x600x730mm (ШхГхВ) | руб. | 28677 | Под заказ
SH-05C-18U60/60 |  | Cabeus Шкаф монтажный телекоммуникационный 19" напольный для распределительного и серверного оборудования 18U 600x600x988mm (ШхГхВ) пе | руб. | 31617 | Под заказ
SH-05C-18U60/60-BK |  | Cabeus Шкаф монтажный телекоммуникационный 19" напольный для распределительного и серверного оборудования 18U 600x600x988mm (ШхГхВ) передняя стеклянная и задняя сплошная металлическая двери, ручка с замком, цвет черный (RAL 9004) | руб. | 31617 | Под заказ
SH-05C-12U60/80 |  | Cabeus Шкаф монтажный телекоммуникационный 19" напольный для распределительного и серверного оборудования 12U 600x800x730mm (ШхГхВ) пе | руб. | 32371 | Под заказ
SH-05C-12U60/80-BK |  | Cabeus Шкаф монтажный телекоммуникационный 19" напольный для распределительного и серверного оборудования 12U 600x800x730mm (ШхГхВ) | руб. | 32371 | Под заказ
SH-05C-22U60/60 |  | Cabeus Шкаф монтажный телекоммуникационный 19" напольный для распределительного и серверного оборудования 22U 600х600х1166мм, передняя стеклянная и задняя сплошная металлическая двери, ручка с замком, цвет серый (RAL 7035) | руб. | 33151 | Под заказ
SH-05C-22U60/60-BK |  | Cabeus Шкаф монтажный телекоммуникационный 19" напольный для распределительного и серверного оборудования 22U 600x600x1166mm (ШхГхВ | руб. | 33151 | Под заказ
SH-05C-18U60/80 |  | Cabeus Шкаф монтажный телекоммуникационный 19" напольный для распределительного и серверного оборудования 18U 600x800x988mm (ШхГхВ) пе | руб. | 36255 | Под заказ
SH-05C-27U60/60 |  | Cabeus Шкаф монтажный телекоммуникационный 19" напольный для распределительного и серверного оборудования 27U 600x600x1388mm (ШхГхВ) передняя стеклянная и за | руб. | 36262 | Под заказ
SH-05C-27U60/60-BK |  | Cabeus Шкаф монтажный телекоммуникационный 19" напольный для распределительного и серверного оборудования 27U 600x600x1388mm (ШхГхВ) | руб. | 36262 | Под заказ
ND-05C-18U60/60-BK |  | Cabeus Шкаф монтажный телекоммуникационный 19" напольный для распределительного и серверного оборудования 18U 600x600x988mm (ШхГхВ) | руб. | 36362 | Под заказ
SH-05C-22U60/80 |  | Cabeus Шкаф монтажный телекоммуникационный19" напольный для распределительного и серверного оборудования 22U 600x800x1166mm(ШхГхВ) пер | руб. | 39430 | Под заказ
SH-05C-22U60/80-BK |  | Cabeus Шкаф монтажный телекоммуникационный 19" напольный для распределительного и серверного оборудования 22U 600x800x1166mm (ШхГхВ | руб. | 39430 | Под заказ
ND-05C-18U60/80 |  | Cabeus Шкаф монтажный телекоммуникационный 19" напольный для распределительного и серверного оборудования 18U 600x800x988mm (ШхГхВ) передняя и задняя перфорированные двери, ручка с замком, цвет серый (RAL 7035) | руб. | 40746 | Под заказ
ND-05C-18U60/80-BK |  | Cabeus Шкаф монтажный телекоммуникационный 19" напольный для распределительного и серверного оборудования 18U 600x800x988mm (ШхГхВ) | руб. | 40746 | Под заказ
SH-05C-18U60/100-BK |  | Cabeus Шкаф монтажный телекоммуникационный 19" напольный для распределительного и серверного оборудования 18U 600x1000x988mm (ШхГхВ) передняя стеклянная и задняя сплошная металлическая двери, ручка с замком, цвет черный (RAL 9004) | руб. | 41075 | Под заказ
ND-05C-18U60/100 |  | Cabeus Шкаф монтажный телекоммуникационный 19" напольный для распределительного и серверного оборудования 18U 600x1000x988mm (ШхГхВ) | руб. | 43805 | Под заказ
ND-05C-22U60/80-BK |  | Cabeus Шкаф монтажный телекоммуникационный 19" напольный для распределительного и серверного оборудования 22U 600x800x1166mm (ШхГхВ | руб. | 44142 | Под заказ
SH-05C-32U60/60 |  | Cabeus Шкаф монтажный телекоммуникационный19" напольный для распределительного и серверного оборудования 32U 600x600x1610mm(ШхГхВ) пер | руб. | 45064 | Под заказ
SH-05C-27U60/80 |  | Cabeus Шкаф монтажный телекоммуникационный 19" напольный для распределительного и серверного оборудования 27U 600x800x1388mm (ШхГхВ) п | руб. | 45534 | Под заказ
SH-05C-27U60/80-BK |  | Cabeus Шкаф монтажный телекоммуникационный 19" напольный для распределительного и серверного оборудования 27U 600x800x1388mm (ШхГхВ | руб. | 45534 | Под заказ
SH-05C-22U60/100 |  | Cabeus Шкаф монтажный телекоммуникационный 19" напольный для распределительного и серверного оборудования 22U 600x1000x1166mm (ШхГхВ) | руб. | 45733 | Под заказ
SH-05C-22U60/100-BK |  | Cabeus Шкаф монтажный телекоммуникационный 19" напольный для распределительного и серверного оборудования 22U 600x1000x1166мм (ШхГхВ) | руб. | 45733 | Под заказ
SH-05C-32U60/80-BK |  | Cabeus Шкаф монтажный телекоммуникационный 19" напольный для распределительного и серверного оборудования 32U 600x800x1610mm (ШхГхВ | руб. | 49313 | Под заказ
ND-05C-32U60/60 |  | Cabeus Шкаф монтажный телекоммуникационный 19" напольный для распределительного и серверного оборудования 32U 600x600x1610mm (ШхГхВ) п | руб. | 49733 | Под заказ
ND-05C-27U60/80 |  | Cabeus Шкаф монтажный телекоммуникационный 19" напольный для распределительного и серверного оборудования 27U 600x800x1388mm (ШхГхВ) п | руб. | 50276 | Под заказ
SH-05C-27U60/100-BK |  | Cabeus Шкаф монтажный телекоммуникационный 19" напольный для распределительного и серверного оборудования 27U 600x1000x1388mm (ШхГ | руб. | 50397 | Под заказ
SH-05C-42U60/60-BK |  | Cabeus Шкаф монтажный телекоммуникационный 19" напольный для распределительного и серверного оборудования 42U 600x600x2055mm (ШхГхВ) передняя стеклянная и задняя сплошная металлическая двери, ручка с замком, цвет черный (RAL 9004) | руб. | 50655 | Под заказ
ND-05C-32U60/80 |  | Cabeus Шкаф монтажный телекоммуникационный 19" напольный, 32U 600х800х1610 мм передняя и задняя перфорированные двери, ручка с замком, цвет серый | руб. | 54662 | Под заказ
ND-05C-32U60/80-BK |  | Cabeus ND-05C-32U60/80-BK - Шкаф монтажный телекоммуникационный 19" напольный, 32U 600х800х1610 мм передняя и задняя перфорированные двери, ручка с замком, цвет черный | руб. | 54662 | Под заказ
SH-05C-42U60/80 |  | Cabeus Шкаф монтажный телекоммуникационный 19" напольный для распределительного и серверного оборудования 42U 600x800x2055mm (ШхГхВ) п | руб. | 56361 | Под заказ
SH-05C-37U60/100 |  | Cabeus Шкаф монтажный телекоммуникационный 19" напольный для распределительного и серверного оборудования 37U 600x1000x1833mm (ШхГхВ) | руб. | 58716 | Под заказ
ND-05C-32U60/100 |  | Cabeus Шкаф монтажный телекоммуникационный 19" напольный для распределительного и серверного оборудования 32U 600x1000x1610mm (ШхГхВ) | руб. | 58975 | Под заказ
ND-05C-42U60/80 |  | Cabeus Шкаф монтажный телекоммуникационный 19" напольный для распределительного и серверного оборудования 42U 600x800x2055mm (ШхГхВ) п | руб. | 61105 | Под заказ
SH-05C-42U60/100 |  | Cabeus Шкаф монтажный телекоммуникационный 19" напольный для распределительного и серверного оборудования 42U 600x1000x2055mm (ШхГхВ) | руб. | 62933 | Под заказ
ND-05C-42U60/100 |  | Cabeus Шкаф монтажный телекоммуникационный 19" напольный для распределительного и серверного оборудования 42U 600x1000x2055mm (ШхГхВ) | руб. | 67396 | Под заказ
ND-05C-42U60/100-BK |  | Cabeus Шкаф монтажный телекоммуникационный 19" напольный для распределительного и серверного оборудования 42U 600x1000x2055mm (ШхГ | руб. | 67396 | Под заказ
SH-05C-47U60/100 |  | Cabeus Шкаф монтажный телекоммуникационный 19" напольный для распределительного и серверного оборудования 47U 600x1000x2277mm (ШхГхВ) | руб. | 72550 | Под заказ
SH-05C-47U60/100-BK |  | Cabeus Шкаф монтажный телекоммуникационный 19" напольный для распределительного и серверного оборудования 47U 600x1000x2277mm передняя стеклянная и задняя сплошная металлическая двери, ручка с замком, цвет черный (RAL 9004) | руб. | 72550 | Под заказ
SH-05C-42U80/80 |  | Cabeus Шкаф монтажный телекоммуникационный 19" напольный для распределительного и серверного оборудования 42U 800x800x2055mm (ШхГхВ) п | руб. | 74602 | Под заказ
ND-05C-47U60/100-BK |  | Cabeus Шкаф монтажный телекоммуникационный 19" напольный для распределительного и серверного оборудования 47U 600x1000x2277mm (ШхГхВ) передняя и задняя перфорированные двери, ручка с замком, цвет черный (RAL 9004) | руб. | 77817 | Под заказ
SH-05C-47U80/80 |  | Cabeus Шкаф монтажный телекоммуникационный 19" напольный для распределительного и серверного оборудования 47U 800x800x2277mm (ШхГхВ) п | руб. | 80675 | Под заказ
SH-05C-42U80/100-BK |  | Cabeus Шкаф монтажный телекоммуникационный 19" напольный для распределительного и серверного оборудования 42U 800x1000x2055mm (ШхГ | руб. | 80956 | Под заказ
ND-05C-42U80/100 |  | Cabeus Шкаф монтажный телекоммуникационный 19" напольный для распределительного и серверного оборудования 42U 800x1000x2055mm (ШхГхВ) | руб. | 86091 | Под заказ
ND-05C-42U80/100-BK |  | Cabeus Шкаф монтажный телекоммуникационный 19" напольный для распределительного и серверного оборудования 42U 800x1000x2055mm (ШхГ | руб. | 86091 | Под заказ
SH-05C-47U80/100 |  | Cabeus Шкаф монтажный телекоммуникационный 19" напольный для распределительного и серверного оборудования 47U 800x1000x2277mm (ШхГхВ) | руб. | 87390 | Под заказ
Настенные шкафы Cabeus
Наименование | Изображение | Описание | Розница |  | Примечание
WSC-4UM |  | Cabeus Шкаф телекоммуникационный настенный 10" 4U 326x300x225mm (ШхГхВ) дверь металл | руб. | 6554 | Под заказ
WSC-05D-4U55/45 |  | Cabeus Шкаф телекоммуникационный настенный 19" 4U, серия LIGHT разборный, дверь стекло, цвет серый | руб. | 6996 | Под заказ
WSC-05D-4U55/45-BK |  | Cabeus Шкаф телекоммуникационный настенный 19" 4U, серия LIGHT разборный, дверь стекло, цвет черный | руб. | 6996 | Под заказ
WSC-05D-4U55/45m |  | Cabeus Шкаф телекоммуникационный настенный 19" 4U, серия LIGHT разборный, дверь металл, цвет серый | руб. | 6996 | Под заказ
WSC-4U |  | Cabeus Шкаф телекоммуникационный настенный 10" 4U 326x300x225mm (ШхГхВ) дверь стекло | руб. | 7334 | Под заказ
WSC-05D-6U55/45m |  | Cabeus Шкаф телекоммуникационный настенный 19" 6U, серия LIGHT разборный, дверь металл, цвет серый | руб. | 7681 | Под заказ
WSC-05D-6U55/45m-BK |  | Cabeus Шкаф телекоммуникационный настенный 19" 6U, серия LIGHT разборный, дверь металл, цвет черный | руб. | 7681 | Под заказ
WSC-05D-9U55/45-BK |  | Cabeus Шкаф телекоммуникационный настенный 19" 9U, серия LIGHT разборный, дверь стекло, цвет черный | руб. | 9045 | Под заказ
SH-05F-6U60/35m |  | Cabeus Шкаф телекоммуникационный настенный 19" 6U 600x350x368mm (ШхГхВ) дверь металл | руб. | 11183 | Под заказ
SH-05F-6U60/35m-BK |  | Cabeus Шкаф телекоммуникационный настенный 19" 6U 600x350x368mm (ШхГхВ) дверь металл, цвет черный (RAL 9004) | руб. | 11183 | Под заказ
SH-05F-6U60/35 |  | Cabeus Шкаф телекоммуникационный настенный 19" 6U 600x350x368mm (ШхГхВ) дверь стекло | руб. | 11353 | Под заказ
SH-05F-6U60/35-BK |  | Cabeus Шкаф телекоммуникационный настенный 19" 6U 600x350x368mm (ШхГхВ) дверь стекло, цвет черный (RAL 9004) | руб. | 11353 | Под заказ
SH-05F-6U60/45m |  | Cabeus Шкаф телекоммуникационный настенный 19" 6U 600x450x368mm (ШхГхВ) дверь металл, цвет серый (RAL 7035) | руб. | 11711 | Под заказ
SH-05F-6U60/45m-BK |  | Cabeus Шкаф телекоммуникационный настенный 19" 6U 600x450x368mm (ШхГхВ) дверь металл, цвет черный (RAL 9004) | руб. | 11711 | Под заказ
SH-05F-6U60/45-BK |  | Cabeus Шкаф телекоммуникационный настенный 19" 6U 600x450x368mm (ШхГхВ) дверь стекло, цвет черный (RAL 9004) | руб. | 12399 | Под заказ
SH-05F-6U60/60m |  | Cabeus Шкаф телекоммуникационный настенный 19" 6U 600x600x368mm (ШхГхВ) дверь металл, цвет серый (RAL 7035) | руб. | 13141 | Под заказ
SH-05F-9U60/35 |  | Cabeus Шкаф телекоммуникационный настенный 19" 9U 600x350x501mm (ШхГхВ) дверь стекло, цвет серый (RAL 7035) | руб. | 13213 | Под заказ
SH-05F-6U60/60 |  | Cabeus Шкаф телекоммуникационный настенный 19" 6U 600x600x368mm (ШхГхВ) дверь стекло | руб. | 14168 | Под заказ
SH-05F-9U60/60m |  | Cabeus Шкаф телекоммуникационный настенный 19" 9U 600x600x501mm (ШхГхВ) дверь металл | руб. | 15111 | Под заказ
SH-05F-12U60/35 |  | Cabeus Шкаф телекоммуникационный настенный 19" 12U 600x350x635mm (ШхГхВ) дверь стекло | руб. | 15490 | Под заказ
SH-05F-9U60/60 |  | Cabeus Шкаф телекоммуникационный настенный 19" 9U 600x600x501mm (ШхГхВ) дверь стекло, цвет серый (RAL 7035) | руб. | 15758 | Под заказ
SH-05F-9U60/60-BK |  | Cabeus Шкаф телекоммуникационный настенный 19" 9U 600x600x501mm (ШхГхВ) дверь стекло, цвет черный (RAL 9004) | руб. | 15758 | Под заказ
SH-05F-12U60/45 |  | Cabeus Шкаф телекоммуникационный настенный 19" 12U 600x450x635mm (ШхГхВ) дверь стекло | руб. | 16756 | Под заказ
SH-05F-12U60/60M-R |  | Cabeus Шкаф телекоммуникационный настенный разобранный 19" 12U 600x600x635mm (ШхГхВ) дверь металл, цвет серый (RAL 7035) | руб. | 17818 | Под заказ
SH-05F-12U60/60-BK |  | Cabeus Шкаф телекоммуникационный настенный 19" 12U 600x600x635mm (ШхГхВ) дверь стекло, цвет черный (RAL 9004) | руб. | 17818 | Под заказ
SH-05F-12U60/60-R-BK |  | Cabeus Шкаф телекоммуникационный настенный разобранный 19" 12U 600x600x635mm (ШхГхВ) дверь стекло, цвет черный (RAL 9004) | руб. | 17818 | Под заказ
SH-05F-12U60/60m-R-BK |  | Cabeus Шкаф телекоммуникационный настенный разобранный 19" 12U 600x600x635mm (ШхГхВ) дверь металл, цвет черный (RAL 9004) | руб. | 17818 | Под заказ
SH-05F-12U60/60m-BK |  | Cabeus Шкаф телекоммуникационный настенный 19" 12U 600x600x635mm (ШхГхВ) дверь металл, цвет черный (RAL 9004) | руб. | 17818 | Под заказ
SH-05F-15U60/45 |  | Cabeus Шкаф телекоммуникационный настенный 19" 15U 600x450x769mm (ШхГхВ) дверь стекло | руб. | 18269 | Под заказ
SH-05F-18U60/35 |  | Cabeus Шкаф телекоммуникационный настенный 19" 18U 600x350x901mm (ШхГхВ) дверь стекло | руб. | 18697 | Под заказ
SH-05F-15U60/60-R-BK |  | Cabeus Шкаф телекоммуникационный настенный 19" 15U 600x600x769mm (ШхГхВ) дверь стекло, цвет черный (RAL 9004) | руб. | 19289 | Под заказ
SH-05F-18U60/60m-R-BK |  | Cabeus Шкаф телекоммуникационный настенный разобранный 19" 18U 600x600x901mm (ШхГхВ) дверь металл, цвет черный (RAL 9004) | руб. | 22248 | Под заказ
SH-05F-18U60/60 |  | Cabeus Шкаф телекоммуникационный настенный 19" 18U 600x600x901mm (ШхГхВ) дверь стекло, цвет серый (RAL 7035) | руб. | 22816 | Под заказ
SH-05F-22U60/60-R-BK |  | Cabeus Шкаф телекоммуникационный настенный разобранный 19" 22U 600x600x1082mm (ШхГхВ) дверь стекло, цвет черный (RAL 9004) | руб. | 23949 | Под заказ
SH-05F-22U60/60-BK |  | Cabeus Шкаф телекоммуникационный настенный 19" 22U 600x600x1082mm (ШхГхВ) дверь стекло, цвет черный (RAL 9004) | руб. | 23949 | Под заказ
Блоки розеток Cabeus
Наименование | Изображение | Описание | Розница |  | Примечание
PDU-4P-2EU |  | Cabeus Блок евророзеток для 10" шкафов, горизонтальный, 4 розетки, 16 A, без выключателя, алюминиевый корпус, шнур 2 м, вилка немецкий стандарт | руб. | 1806 | Под заказ
PDU-8P |  | Cabeus Блок евророзеток для 19" шкафов, горизонтальный, 8 розеток, 10 A, выключатель, гнездо под шнур, алюминиевый корпус | руб. | 2341 | Под заказ
PDU-9P-2IEC |  | Cabeus Блок евророзеток для 19" шкафов, горизонтальный, 9 розеток, 10 A, без выключателя, алюминиевый корпус, шнур 2 М, вилка IEC 320 C14 | руб. | 2574 | Под заказ
PDU-6P-2IEC |  | Cabeus Блок розеток для 19" шкафов,горизонтальный,6 розеток, 10А, без выключателя, шнур 2м,алюминиевый корпус, вилка IEC 320 С14 | руб. | 2658 | Под заказ
PDU-8P-2EU |  | Cabeus Блок евророзеток для 19" шкафов, горизонтальный, 8 розеток, 16 A, выключатель, шнур 2м, алюминиевый корпус, немецкий стандарт | руб. | 2673 | Под заказ
PDU-9P-2EU |  | Cabeus Блок евророзеток для 19" шкафов, горизонтальный, 9 розеток, 16 a, без выключателя, шнур 2м, алюминиевый корпус, немецкий стандарт | руб. | 2709 | Под заказ
PDU-8P-2IEC |  | Cabeus Блок евророзеток для 19" шкафов, горизонтальный, 8 розеток, 10 A, выключатель, алюминиевый корпус, шнур 2 М, вилка IEC 320 C14 | руб. | 2709 | Под заказ
PDU-8I-2IEC |  | Cabeus Блок розеток для 19" шкафов, горизонтальный, 8 розеток IEC 320 C13, 10 A, без выключателя, алюминиевый корпус, шнур 2 м, вилка IEC 320 C14 | руб. | 2709 | Под заказ
PDU-6P-F-2EU |  | Cabeus Блок евророзеток для 19" шкафов, горизонтальный, 6 розеток, фильтр, 16 A, выключатель, шнур 2м, алюминиевый корпус, немецкий стандарт | руб. | 2781 | Под заказ
Аксессуары Cabeus
Наименование | Изображение | Описание | Розница |  | Примечание
SH-J014 |  | Cabeus Винт с шайбой и гайкой M6 для крепления 19" оборудования (1 шт) | руб. | 12 | Под заказ
JB08-1U-BK |  | Cabeus Кабельный органайзер горизонтальный 19" 1U, 5 колец, металлический, цвет черный (RAL9004) | руб. | 682 | Под заказ
JB07-1U-GY |  | Cabeus Кабельный органайзер 19" 1U с крышкой, металлический, цвет серый (RAL7035) | руб. | 787 | Под заказ
JB07-1U-BK |  | Cabeus Кабельный органайзер 19" 1U с крышкой, металлический, цвет черный (RAL9004) | руб. | 787 | Под заказ
JB07-1U-GY |  | Cabeus Кабельный органайзер 19" 1U с крышкой, металлический, цвет серый (RAL7035) | руб. | 787 | Под заказ
GRW |  | Cabeus Набор кабелей заземления (30см - 6 шт, 40см- 2шт, гайка с фланцем - 16 шт) | руб. | 912 | Под заказ
SH-J018-WM45 |  | Cabeus Полка 19" перфорированная для настенных шкафов глубиной 450 мм | руб. | 1049 | Под заказ
SH-J018-FC-600m-BK |  | Cabeus Полка 19" перфорированная глубиной 400 мм для напольных и настенных шкафов глубиной 600 мм, цвет черный (RAL 9004) | руб. | 1224 | Под заказ
KTS011 |  | Cabeus Термостат нормально-разомкнутый 0-60°c для охлаждения, с креплением | руб. | 1520 | Под заказ
VCM-42U-BK |  | Cabeus Вертикальный перфорированный кабельный органайзер-лоток в шкаф 42U, металлический, цвет черный (RAL 9004) | руб. | 2081 | Под заказ
SH-J018-FC-800m-BK |  | Cabeus Полка 19" перфорированная глубиной 600 мм для напольных шкафов глубиной 800 мм, цвет черный (RAL 9004) | руб. | 1849 | Под заказ
SH-J018-FC-600m-100KG |  | Cabeus Полка 19" перфорированная глубиной 400 мм для напольных и настенных шкафов глубиной 600 мм, усиленная до 100кг | руб. | 2096 | Под заказ
CGB-1U-19 |  | Cabeus Медная шина заземления (покрытие никелем), 19" дюймов, в комплекте винты, шайбы | руб. | 2392 | Под заказ
JK03-BK |  | Cabeus Осветительная панель 19-дюймовая (19"), цвет черный RAL9004 | руб. | 2413 | Под заказ
SH-J018-FC-1000-BK |  | Cabeus Полка 19" перфорированная глубиной 700 мм для напольных шкафов глубиной 1000 мм, цвет черный (RAL 9004) | руб. | 2620 | Под заказ
JE05-600-BK |  | Cabeus JE05-600-BK Полка 19" выдвижная для шкафов и стоек глубиной 600 мм, цвет черный (RAL 9004) | руб. | 2763 | Под заказ
TRAY-60-BK |  | Cabeus Модуль вентиляторный с 4-я вентиляторами для установки в напольные шкафы серии SH-05C, ND-05C глубиной 600мм, цвет черный (RAL 9004) | руб. | 4396 | Под заказ
TRAY-80-BK |  | Cabeus Модуль вентиляторный с 4-я вентиляторами для установки в напольные шкафы серии SH-05C, ND-05C глубиной 800мм, цвет черный (RAL 9004) | руб. | 4804 | Под заказ
JG01-BK |  | Cabeus Микропроцессорная контрольная панель со встроенным термостатом, для автоматического регулирования или управления вентиляторными модулями, цвет черный (RAL 9004) | руб. | 8733 | Под заказ
JG03-BK |  | Cabeus Модуль вентиляторный 19", глубина 320 mm, 4 вентилятора, цвет черный (ral 9004) | руб. | 7435 | Под заказ
JG02-BK |  | Cabeus Модуль вентиляторный 19", 2 вентилятора, с цифровым термодатчиком, цвет черный (RAL 9004) | руб. | 11527 | Под заказ
Напольные шкафы ITK
Наименование | Изображение | Описание | Розница |  | Примечание
LE35-18U68-GM |  | ITK Шкаф LINEA E 18U 600х800мм двери 2шт стек. и метал. сер. | руб. | 41207 | Под заказ
LE35-18U66-GM |  | ITK Шкаф LINEA E 18U 600х600мм двери 2шт стек. и метал. сер. | руб. | 43551 | Под заказ
LN35-24U66-G |  | ITK Шкаф сетевой 19" LINEA N 24U 600х600 мм стеклянная передняя дверь серый | руб. | 48658 | Под заказ
LN35-18U66-G |  | ITK Шкаф сетевой 19" LINEA N 18U 600х600 мм стеклянная передняя дверь серый | руб. | 49802 | Под заказ
LE05-18U66-GM |  | ITK Шкаф LINEA E 18U 600х600мм двери 2шт стек. и метал. чер. | руб. | 43551 | Под заказ
LE05-18U68-GM |  | ITK Шкаф LINEA E 18U 600х800мм двери 2шт стек. и метал. чер. | руб. | 41207 | Под заказ
LE05-24U66-GM |  | ITK Шкаф LINEA E 24U 600х600мм двери 2шт стек. и метал. чер. | руб. | 47140 | Под заказ
LE35-24U66-GM |  | ITK Шкаф LINEA E 24U 600х600мм двери 2шт стек. и метал. сер. | руб. | 47140 | Под заказ
LE05-24U68-GM |  | ITK Шкаф LINEA E 24U 600х800мм двери 2шт стек. и метал. чер. | руб. | 47245 | Под заказ
LE35-24U68-GM |  | ITK Шкаф LINEA E 24U 600х800мм двери 2шт стек. и метал. сер. | руб. | 47245 | Под заказ
LN35-42U66-G |  | ITK Шкаф сетевой 19" LINEA N 42U 600х600 мм стеклянная передняя дверь серый | руб. | 77391 | Под заказ
LN05-18U66-G |  | ITK Шкаф сетевой 19" LINEA N 18U 600х600 мм стеклянная передняя дверь черный | руб. | 49802 | Под заказ
LE35-42U66-GM |  | ITK Шкаф LINEA E 42U 600х600мм двери 2шт стек. и метал. сер. | руб. | 66170 | Под заказ
LN05-24U66-G |  | ITK Шкаф сетевой 19" LINEA N 24U 600х600 мм стеклянная передняя дверь черный | руб. | 48658 | Под заказ
LN35-33U61-G |  | ITK Шкаф сетевой 19" LINEA N 33U 600х1000 мм стеклянная передняя дверь серый | руб. | 81438 | Под заказ
LN05-18U68-G |  | ITK Шкаф сетевой 19" LINEA N 18U 600х800 мм стеклянная передняя дверь черный | руб. | 50705 | Под заказ
LN35-18U68-G |  | ITK Шкаф сетевой 19" LINEA N 18U 600х800 мм стеклянная передняя дверь серый | руб. | 50705 | Под заказ
LE05-42U66-GM |  | ITK Шкаф LINEA E 42U 600х600мм двери 2шт стек. и метал. чер. | руб. | 66170 | Под заказ
LN05-24U68-G |  | ITK Шкаф сетевой 19" LINEA N 24U 600х800 мм стеклянная передняя дверь черный | руб. | 54068 | Под заказ
LN35-24U68-G |  | ITK Шкаф сетевой 19" LINEA N 24U 600х800 мм стеклянная передняя дверь серый | руб. | 54068 | Под заказ
LE05-42U68-GM |  | ITK Шкаф LINEA E 42U 600х800мм двери 2шт стек. и метал. чер. | руб. | 61821 | Под заказ
LE35-42U68-GM |  | ITK Шкаф LINEA E 42U 600х800мм двери 2шт стек. и метал. сер. | руб. | 61821 | Под заказ
LN35-33U68-G |  | ITK Шкаф сетевой 19" LINEA N 33U 600х800 мм стеклянная передняя дверь серый | руб. | 68006 | Под заказ
LN05-42U66-G |  | ITK Шкаф сетевой 19" LINEA N 42U 600х600 мм стеклянная передняя дверь черный | руб. | 77391 | Под заказ
LN05-42U68-P |  | ITK Шкаф сетевой 19" LINEA N 42U 600х800 мм перфорированная передняя дверь черный | руб. | 83157 | Под заказ
LN05-42U68-G |  | ITK Шкаф сетевой 19" LINEA N 42U 600х800 мм стеклянная передняя дверь черный | руб. | 78033 | Под заказ
LN35-42U68-G |  | ITK Шкаф сетевой 19" LINEA N 42U 600х800 мм стеклянная передняя дверь серый | руб. | 78033 | Под заказ
LN05-42U88-GM |  | ITK Шкаф сетевой 19" LINEA N 42U 800х800мм стекл. пер. дв. задн. металл. чер. | руб. | 85082 | Под заказ
LN35-42U61-PP |  | ITK Шкаф сетевой 19" LINEA N 42U 600х1000 мм перфорированные двери серый | руб. | 95283 | Под заказ
LN05-42U61-G |  | ITK Шкаф сетевой 19" LINEA N 42U 600х1000 мм стеклянная передняя дверь черный | руб. | 91950 | Под заказ
Аксессуары ITK
Наименование | Изображение | Описание | Розница |  | Примечание
FM05-22M |  | ITK Вентиляторная панель с выключателем и термостатом 2 модуля черная | руб. | 7646 | Под заказ
FM35-22M |  | ITK Вентиляторная панель с выключателем и термостатом 2 модуля серая | руб. | 7314 | Под заказ
FM05-31M |  | ITK Вентиляторная панель с выключателем 3 модуля черная | руб. | 9193 | Под заказ
FM35-31M |  | ITK Вентиляторная панель с выключателем 3 модуля серая | руб. | 9193 | Под заказ
Уличные станции OSNOVO
Наименование | Изображение | Описание | Розница |  | Примечание
OS-331 |  | Osnovo - Уличная станция с оптическим кроссом. В основе металлический шкаф с классом защиты IP66. Доступное место под установку оборудования на встроенные DIN-рейки: верхняя - 210мм, нижняя - 150мм. Может поставляться со встроенным оборудованием по заказу. Размеры (ШхВхГ): 300x300x210мм. Рабочая температура: -50…+50°С. | руб. | 23257 | Под заказ
OS-341 |  | Osnovo - Уличная станция с оптическим кроссом. В основе металлический шкаф с классом защиты IP66. Доступное место под установку оборудования на встроенные DIN-рейки: верхняя - 210мм, нижняя - 150мм. Может поставляться со встроенным оборудованием по заказу. Размеры (ШхВхГ): 300x400x210мм. Рабочая температура: -50…+50°С. | руб. | 24236 | Под заказ
OS-441 |  | Osnovo - Уличная станция с оптическим кроссом. В основе металлический шкаф с классом защиты IP66. Доступное место под установку оборудования на встроенные DIN-рейки: верхняя - 310мм, нижняя - 250мм. Может поставляться со встроенным оборудованием по заказу. Размеры (ШхВхГ): 400x400x210мм. Рабочая температура: -50…+50°С. | руб. | 25201 | Под заказ
OS-461 |  | Osnovo - Уличная станция с оптическим кроссом. В основе металлический шкаф с классом защиты IP66. Доступное место под установку оборудования на встроенные DIN-рейки: верхняя - 340мм, средняя - 320мм, нижняя - 290мм. Может поставляться со встроенным оборудованием по заказу. Размеры (ШхВхГ): 400x600x210мм. Рабочая температура: -50…+50°С. | руб. | 27144 | Под заказ
OSP-461 |  | Osnovo - Уличная станция в пластиковом шкафу IP66 с термостабилизацией и оптическим кроссом. Радиопрозрачная конструкция. Доступное место под установку оборудования на встроенные DIN-рейки: верхняя - 340мм, средняя - 320мм, нижняя - 290мм. Может поставляться со встроенным оборудованием по заказу. Размеры (ШхВхГ): 400x600x230мм. Рабочая температура: -50…+50°С. | руб. | 33858 | Под заказ
OS-66T1 |  | Osnovo - Уличная станция с термостабилизацией и оптическим кроссом. В основе металлический шкаф с классом защиты IP66. Доступное место под установку оборудования на встроенные DIN-рейки: верхняя - 540мм, средняя - 520мм, нижняя - 360мм. Может поставляться со встроенным оборудованием по заказу. Размеры (ШхВхГ): 600x600x210мм. Рабочая температура (температура окружающей среды): -50…+50°С, температура внутри станции 0…+50°С. | руб. | 53517 | Под заказ
OS-44TB1 |  | Osnovo - Базовая уличная станция с термостабилизацией, резервным питанием и оптическим кроссом. Промышленный БП DC48V(240W), АКБ 48В(2Ач). Защита АКБ от глубокого разряда. В основе металлический шкаф с классом защиты IP66. Доступное место под установку оборудования на встроенные DIN-рейки: верхняя - 160мм, нижняя - 100мм. Может поставляться со встроенным оборудованием по заказу. Размеры (ШхВхГ): 400x400x210мм. Рабочая температура (температура окружающей среды): -40…+50°С, температура внутри станции 0…+50°С. | руб. | 63208 | Под заказ
OS-46TB1 |  | Osnovo - Уличная станция с термостабилизацией, резервным питанием и оптическим кроссом. Промышленный БП DC48V(240W), АКБ 48В(7Ач). Защита АКБ от глубокого разряда. В основе металлический шкаф с классом защиты IP66. Доступное место под установку оборудования на встроенные DIN-рейки: верхняя - 340мм, средняя - 60мм, нижняя - 60мм. Может поставляться со встроенным оборудованием по заказу. Размеры (ШхВхГ): 400x600x210мм. Рабочая температура (температура окружающей среды): -40…+50°С, температура внутри станции 0…+50°С. | руб. | 70997 | Под заказ
OS-66TB1 |  | Osnovo - Уличная станция с термостабилизацией, резервным питанием и оптическим кроссом. Промышленный БП DC48V(240W), АКБ 48В(7Ач). Защита АКБ от глубокого разряда. В основе металлический шкаф с классом защиты IP66. Доступное место под установку оборудования на встроенные DIN-рейки: верхняя - 540мм, средняя - 240мм, нижняя - 270мм. Может поставляться со встроенным оборудованием по заказу. Размеры (ШхВхГ): 600x600x210мм. Рабочая температура (температура окружающей среды): -40…+50°С, температура внутри станции 0…+50°С. | руб. | 80660 | Под заказ
OSP-46TB1 |  | Osnovo - Уличная станция в пластиковом шкафу IP66 с термостабилизацией и оптическим кроссом. Радиопрозрачная конструкция. Промышленный БП DC48V(240W), АКБ 48В(7Ач). Защита АКБ от глубокого разряда. Доступное место под установку оборудования на встроенные DIN-рейки: верхняя - 340мм, средняя - 60мм, нижняя - 60мм. Может поставляться со встроенным оборудованием по заказу. Размеры (ШхВхГ): 400x600x230мм. Рабочая температура (температура окружающей среды): -40…+50°С, температура внутри станции 0…+50°С. | руб. | 76525 | Под заказ
OSP-46V1 |  | Osnovo - Уличная станция в пластиковом шкафу IP54 с термостабилизацией, системой вентиляции и оптическим кроссом. Радиопрозрачная конструкция. Доступное место под установку оборудования на встроенные DIN-рейки: верхняя - 300мм, средняя - 300мм, нижняя - 80мм. Может поставляться со встроенным оборудованием по заказу. Размеры (ШхВхГ): 400x600x230мм. Рабочая температура (температура окружающей среды): -40…+50°С, температура внутри станции 0…+50°С. | руб. | 72720 | Под заказ
OS-44VB1 |  | Osnovo - Уличная станция с термостабилизацией, системой проточной вентиляции, резервным питанием, теплоизоляцией и оптическим кроссом. Промышленный БП DC48V(240W), АКБ 48В(2Ач). Защита АКБ от глубокого разряда. В основе металлический шкаф с классом защиты IP54. Доступное место под установку оборудования на встроенные DIN-рейки: верхняя - 80мм, нижняя - 80мм. Может поставляться со встроенным оборудованием по заказу. Размеры (ШхВхГ): 400x400x210мм. Рабочая температура (температура окружающей среды): -50…+50°С, температура внутри станции 0…+50°С. | руб. | 88946 | Под заказ
OSP-46VB1 |  | Osnovo - Уличная станция в пластиковом шкафу IP54 с термостабилизацией, системой вентиляции и оптическим кроссом. Радиопрозрачная конструкция. Промышленный БП DC48V(240W), АКБ 48В(7Ач). Защита АКБ от глубокого разряда. Доступное место под установку оборудования на встроенные DIN-рейки: верхняя - 220мм, средняя - 70мм, нижняя - 80мм. Может поставляться со встроенным оборудованием по заказу. Размеры (ШхВхГ): 400x600x230мм. Рабочая температура (температура окружающей среды): -40…+50°С, температура внутри станции 0…+50°С. | руб. | 97810 | Под заказ
Крепежи и прочее OSNOVO
Наименование | Изображение | Описание | Розница |  | Примечание
Розетка на DIN-рейку, AC220V |  | Osnovo - Розетка на DIN-рейку, AC220V, с заземлением, номинальный ток 16A, 3 силовых полюса, 3 контакта, климатическое исполнение УХЛ4. Размеры (ШхВхГ): 45х76х63мм, рабочая температура -40..+70. | руб. | 888 | Под заказ
Шина для внутреннего монтажа, 210 мм |  | Osnovo - Шина для внутреннего монтажа, 210 мм, для монтажа в корпус без механической доработки. Возможен монтаж на боковых поверхностях, в основании и крыши. Подходит для корпусов глубиной 210мм. Размеры (ШxВxГ): 34x20x210мм. | руб. | 1514 | Под заказ
12705 |  | Osnovo - Замок с евро ключом для уличных станций серии OSP в пластиковых шкафах. | руб. | 1886 | Под заказ
Светильник для уличных станций |  | Osnovo - Светильник для уличных станций OSNOVO. Подходит для всех моделей с высотой шкафа от 400мм. Энергосперегающие светодиоды. Низкое энергопотребление не более 5W. Питание AC220V (встроенный БП). Повышенная устойчивость к перепадам напряжения. Наработка на отказ 30000ч. С выключателем. Предназначен для установки в уличные станции OSNOVO. Размеры (ШхВхГ): 22x313x30мм. Рабочая температура: -20…+45°С. | руб. | 1964 | Под заказ
Датчик вскрытия для уличных станций |  | Osnovo - Датчик вскрытия для уличных станций OSNOVO серии OS в металлических шкафах. Позволяет организовать систему оповещения об открытии двери уличной станции. Контакты НО/НЗ/Общий. Максимальное рабочее напряжение 250V/10A. Степень защиты IP40. Износостойкость: механическая 5 млн. переключений, электрическая 400 тыс. циклов. Предназначен для установки в уличные станции OSNOVO. Размеры (ШхВхГ): 21x79x45.5мм. Рабочая температура: -20…+60°С. | руб. | 3186 | Под заказ
Комплект крепления на столб для станций 200-300мм |  | Osnovo - Комплект крепления на столб для станций 200-300 мм - для уличных станций и уличных коммутаторов на базе уличных станций в металлических шкафах шириной от 200мм до 300мм, на опоры следующих размеров: круглых - 40-175мм., прямоугольных - 60-150мм. В комплекте 2 планки с хомутами. | руб. | 4370 | Под заказ
Комплект крепления на столб для станций 400-600мм |  | Osnovo - Комплект крепления на столб для станций 400-600 мм - для уличных станций и уличных коммутаторов на базе уличных станций в металлических шкафах шириной от 400мм до 600мм, на опоры следующих размеров: круглых - 40-500мм., прямоугольных - 60-260мм. В составе 2 планки с хомутами. | руб. | 5882 | Под заказ
Крепление на столб для станций OSP 400-600мм |  | Osnovo - Крепление на столб для станций OSP 400-600мм подходит для всех моделей уличных станций OSNOVO в пластиковых шкафах шириной от 400 до 600мм. Может применяться для крепления на опоры следующих размеров: круглых - 40-500мм., прямоугольных - 60-260мм. | руб. | Цена по запросу | Под заказ
Уличные шкафы Tfortis
Наименование | Изображение | Описание | Розница |  | Примечание
TFortis CrossBox-1 |  | Tfortis - Шкаф металлический уличный с оптической кассетой; 395х310х220 мм; Металл 1.5 мм; Замок. Шкаф без подогрева. Идеально подходит для установки PSW. Комплектация: Шкаф Оптический кросс: Сплайс-кассета под 32 шт. КЗДС Планка адаптеров SC - 1 шт. din-рейка. Эластичные кабельные вводы-сальники. | руб. | 14700 | Под заказ
TFortis CrossBox-2 |  | Tfortis - Шкаф металлический уличный с оптической кассетой; 500х400х220 мм; Металл 1.5 мм; Замок. Шкаф без подогрева. Идеально подходит для установки PSW-2G-UPS Комплектация: Шкаф. Оптический кросс: Сплайс-кассета под 32 шт. КЗДС. Планка адаптеров SC - 1 шт. din-рейка. Эластичные кабельные вводы-сальники. | руб. | 16900 | Под заказ
TFortis CrossBox-3 |  | Tfortis - Шкаф металлический уличный навесной для установки коммутаторов TFortis PSW; IP 54; Металл 1 мм; RAL 7032; 600х600х250 мм. Шкаф содержит оптический кросс, DIN-рейку, монтажную панель, адаптированную для установки коммутаторов TFortis PSW. Крепление шкафа к опоре производится с помощью двух кронштейнов TFortis. Комплектация: Шкаф. Оптический кросс: Сплайс-кассета под 32 шт. КЗДС. Планка адаптеров SC - 1 шт. din-рейка. Эластичные кабельные вводы-сальники. | руб. | 29600 | Под заказ
Крепежи Tfortis
Наименование | Изображение | Описание | Розница |  | Примечание
Кронштейн для PSW |  | Tfortis - Универсальное крепление на опору (столб, мачту) для коммутаторов TFortis PSW | руб. | 2000 | Под заказ
Шкафы Мастер
Наименование | Изображение | Описание | Розница |  | Примечание
Мастер 1 |  | Монтажный шкаф Мастер 1 IP 31; Габариты (внешние): 220х270х140 (ШхВхГ); Предназначен для использования в бытовых и производственных помещениях. Комплектация: замок 1 шт, ключ 2 шт, монтажная плата 1шт. Вес: 2 кг; Цвет ral 7035 (серый) | руб. | 1566 | Под заказ
Мастер 2 |  | Монтажный шкаф Мастер 2 (Степень защиты IP 31); Габариты (внешние): 280х330х140 (ШхВхГ); Предназначен для использования в бытовых и производственных помещениях. Комплектация: замок 1 шт, ключ 2 шт, монтажная плата 1шт. Вес: 2,5 кг; Цвет ral 7035 (серый) | руб. | 1958 | Под заказ
Мастер 3 |  | Монтажный шкаф Мастер 3 IP 31; Габариты (внешние): 350х400х140 (ШхВхГ); Предназначен для использования в бытовых и производственных помещениях. Комплектация: замок 1 шт, ключ 2 шт, монтажная плата 1шт. Вес: 3 кг; Цвет ral 7035 (серый) | руб. | 2228 | Под заказ
Мастер 1 У |  | Монтажный шкаф Мастер 1У IP 54; Габариты (внешние): 290х340х180 (ШхВхГ); Предназначен для использования в уличных условиях, а так же в бытовых и производственных помещениях. Комплектация: замок 1 шт, мастер-ключ 1 шт, монтажная плата 1шт, гермовводы (MG-25) 2 шт, клеммные колодки 2 шт, дверной уплотнитель. Вес: 3 кг; Цвет ral 7035 (серый) | руб. | 3129 | Под заказ
Мастер 2 У |  | Монтажный шкаф Мастер 2У IP 54; Габариты (внешние): 290х390х190 (ШхВхГ); Предназначен для использования в уличных условиях, а так же в бытовых и производственных помещениях. Комплектация: замок 1 шт, мастер-ключ 1 шт, монтажная плата 1шт, гермовводы (MG-25) 2 шт, клеммные колодки 2 шт, дверной уплотнитель. Вес: 4 кг; Цвет ral 7035 (серый) | руб. | 3528 | Под заказ
Мастер 3 У |  | Монтажный шкаф Мастер 3У IP 54; Габариты (внешние): 360х560х190 (ШхВхГ); Предназначен для использования в уличных условиях, а так же в бытовых и производственных помещениях. Комплектация: замок 1 шт, мастер-ключ 1 шт, монтажная плата 1шт, гермовводы (MG-25) 2 шт, клеммные колодки 2 шт, дверной уплотнитель. Вес: 6 кг; Цвет ral 7035 (серый) | руб. | 4347 | Под заказ
Мастер 2 УТ |  | Климатический шкаф МАСТЕР-2 УТ IP 66; Габариты (внешние): 290х390х190 (ШхВхГ); Габариты (внутренние): 245х360х120 (ШхВхГ); Предназначен для использования в любых климатических условиях на улице (-55°С +50°С); Комплектация: утеплитель из пенополистирола, замок 1 шт,ключ 1 шт, монтажная плата 1шт, гермовводы 2шт, розетка 1 шт, автоматический выключатель 1шт, термореле 1шт,нагреватель мощностью в 75 Вт 1шт. Вес: 5 кг. Цвет ral 7035 (серый) | руб. | 11100 | Под заказ
Мастер 3 УТ |  | Климатический шкаф МАСТЕР-3 УТ IP 66; Габариты (внешние): 360х560х190 (ШхВхГ); Габариты (внутренние): 320х520х130 (ШхВхГ); Предназначен для использования в любых климатических условиях на улице (-55°С +50°С); Комплектация: утеплитель из пенополистирола толщиной 20 мм, замок 1 шт, ключ 1 шт, монтажная плата 1шт, гермовводы 2шт, розетка 1 шт, автоматический выключатель 1шт, термореле 1шт,нагреватель мощностью в 75 Вт 1шт. Вес: 7 кг. Цвет ral 7035 (серый) | руб. | 12800 | Под заказ
Мастер 2 УТП |  | Климатический шкаф МАСТЕР-2 УТП IP 66; с защитным реле от "холодного пуска". Габариты (внешние): 290х390х190 (ШхВхГ); Габариты (внутренние): 245х360х120 (ШхВхГ); Предназначен для использования в любых климатических условиях на улице (-55°С +50°С); Комплектация: утеплитель из пенополистирола, замок 1 шт, ключ 1 шт, монтажная плата 1шт, гермовводы 2шт, розетка 1 шт, автоматический выключатель 1шт, термореле 1 шт, реле предстарта 1 шт нагреватель мощностью в 75 Вт 1шт. Вес: 5 кг. Цвет ral 7035 (серый) | руб. | 12700 | Под заказ
Мастер 2 УТ-Г |  | Климатический шкаф МАСТЕР-2 УТ-Г IP 66; с механическим гигростатом служащим для защиты оборудования в условиях повышенной влажности (осадки, пар или близость к любым водоемам); Габариты (внешние): 290х390х190 (ШхВхГ); Габариты (внутренние): 245х360х120 (ШхВхГ); Предназначен для использования в любых климатических условиях на улице (-55°С +50°С); Комплектация: утеплитель из пенополистирола, замок 1 шт,ключ 1 шт, монтажная плата 1шт, гермовводы 2шт, розетка 1 шт, автоматический выключатель 1шт, гигростат NT 78-F (механический) 1шт,нагреватель мощностью в 75 Вт 1шт. Вес: 5 кг. Цвет ral 7035 (серый) | руб. | 12700 | Под заказ
Мастер 3 УТ-Г |  | Климатический шкаф МАСТЕР-3 УТ-Г IP 66 с механическим гигростатом служащим для защиты оборудования в условиях повышенной влажности (осадки, пар или близость к любым водоемам); Габариты (внешние): 360х560х190 (ШхВхГ); Габариты (внтутренние): 320х520х130 (ШхВхГ); Предназначен для использования в любых климатических условиях на улице (-55°С +50°С); Комплектация: утеплитель из пенополистирола, замок 1 шт,ключ 1 шт, монтажная плата 1шт, гермовводы 2шт, розетка 1 шт, автоматический выключатель 1шт, гигростат NT 74-F (механический) 1шт,нагреватель мощностью в 75 Вт 1шт. Вес: 7 кг. Цвет ral 7035 (серый) | руб. | 15800 | Под заказ
Мастер 3 УТП |  | Климатический шкаф МАСТЕР-3 УТП IP 66 с защитным реле от "холодного пуска". Габариты (внешние): 360х560х190 (ШхВхГ); Габариты (внутренние): 320х520х130 (ШхВхГ); Предназначен для использования в любых климатических условиях на улице (-55°С +50°С); Комплектация: утеплитель из пенополистирола, замок 1 шт, ключ 1 шт, монтажная плата 1шт, гермовводы 2шт, розетка 1 шт, автоматический выключатель 1шт, термореле 1 шт, реле предстарта 1 шт; нагреватель мощностью в 75 Вт 1шт. Вес: 7 кг. Цвет ral 7035 (серый) | руб. | 15800 | Под заказ
МАСТЕР 3 УТПВ-П |  | Климатический шкаф МАСТЕР-3 УТПВ-П IP 54 с вентиляторными решетками (пассивная вентиляция) и защитным реле от "холодного пуска". Габариты (внешние): 360х560х190 (ШхВхГ); Габариты (внутренние): 320х520х130 (ШхВхГ); Предназначен для использования в любых климатических условиях на улице (-55°С +50°С); Комплектация: утеплитель из пенополистирола, замок 1 шт, ключ 1 шт, монтажная плата 1шт, гермовводы 2шт, розетка 1 шт, автоматический выключатель 1шт, термореле 1 шт, реле предстарта 1 шт, нагреватель мощностью в 75 Вт 1шт, вентиляционные панели 2шт. Вес: 7 кг. Цвет ral 7035 (серый) | руб. | 13860 | Под заказ
Мастер 2 УТ-Л |  | Климатический шкаф МАСТЕР-2 УТ-Л IP 66 с электронным гигростатом служащим для защиты оборудования в условиях повышенной влажности (осадки, пар или близость к любым водоемам); Габариты (внешние): 290х390х190 (ШхВхГ); Габариты (внутренние): 245х360х120 (ШхВхГ); Предназначен для использования в любых климатических условиях на улице (-55°С +50°С); Комплектация: утеплитель из пенополистирола, замок 1 шт,ключ 1 шт, монтажная плата 1шт, гермовводы 2шт, розетка 1 шт, автоматический выключатель 1шт, гигростат NT 78-M (электронный) 1шт, нагреватель мощностью в 75 Вт 1шт. Вес: 5 кг. Цвет ral 7035 (серый) | руб. | 12700 | Под заказ
МАСТЕР 3 УТПВ-А |  | Климатический шкаф МАСТЕР-3 УТПВ-А IP 54 с вентиляторными решетками, вентилятором (активная вентиляция) и защитным реле от "холодного пуска". Габариты (внешние): 360х560х190 (ШхВхГ); Габариты (внутренние): 320х520х130 (ШхВхГ); Предназначен для использования в любых климатических условиях на улице (-55°С +50°С); Комплектация: утеплитель из пенополистирола, замок 1 шт,ключ 1 шт, монтажная плата 1шт, гермовводы 2шт, розетка 1 шт,автоматический выключатель 1шт, термореле 1 шт, реле предстарта 1 шт, нагреватель мощностью в 75 Вт 1шт, вентилятор NTL FF 152 1шт, вентиляционные панели 2шт. Вес: 8 кг. Цвет ral 7035 (серый) | руб. | 16764 | Под заказ
Мастер 3 УТ-Л |  | Климатический шкаф МАСТЕР-3 УТ-Л IP 66 с электронным гигростатом служащим для защиты оборудования в условиях повышенной влажности (осадки, пар или близость к любым водоемам); Габариты (внешние): 360х560х190 (ШхВхГ); Габариты (внутренние): 320х520х130 (ШхВхГ); Предназначен для использования в любых климатических условиях на улице ( -55°С +50°С); Комплектация: утеплитель из пенополистирола, замок 1 шт, ключ 1 шт, монтажная плата 1шт, гермовводы 2шт, розетка 1 шт, автоматический выключатель 1шт, гигростат NT 78-M (электронный) 1шт,нагреватель мощностью в 75 Вт 1шт. Вес: 7 кг. Цвет ral 7035 (серый) | руб. | 15800 | Под заказ
Мастер 4 УТ-Г |  | Климатический шкаф МАСТЕР-4 УТ-Г IP 66 с механическим гигростатом служащим для защиты оборудования в условиях повышенной влажности (осадки, пар или близость к любым водоемам); Габариты (внешние): 600х600х210 (ШхВхГ); Габариты (внутренние): 570х570х150 (ШхВхГ); Предназначен для использования в любых климатических условиях на улице ( -55°С +50°С); Комплектация: утеплитель из порилекса НПЭ, замок 2 шт, ключ 1 шт, монтажная плата 1шт, люк под геромовводы 1 шт, гермовводы 2шт, розетка 1 шт, автоматический выключатель 1шт, гигростат NT 74-F (механический) 1шт, нагреватель мощностью в 150 Вт 1шт. Вес: 22 кг. Цвет ral 7035 (серый) | руб. | 33120 | Под заказ
Мастер 4 УТ |  | Климатический шкаф МАСТЕР-4 УТ IP 66; Габариты (внешние): 600х600х210 (ШхВхГ); Габариты (внутренние): 570х570х150 (ШхВхГ); Предназначен для использования в любых климатических условиях на улице (-55°С +50°С); Комплектация: утеплитель из порилекса НПЭ, замок 2 шт, ключ 1 шт, монтажная плата 1шт, люк под геромовводы 1 шт, гермовводы 2шт, розетка 1 шт, автоматический выключатель 1шт, термореле 1шт,нагреватель мощностью в 150 Вт 1шт. Вес: 22 кг. Цвет ral 7035 (серый) | руб. | 31140 | Под заказ
Мастер 4 УТ + |  | Климатический шкаф МАСТЕР-4 УТ+ IP 66; Габариты (внешние): 600х600х250 (ШхВхГ); Габариты (внутренние): 570х570х190 (ШхВхГ); Предназначен для использования в любых климатических условиях на улице (-55°С +50°С); Комплектация: утеплитель из порилекса НПЭ, замок 2 шт, ключ 1 шт, монтажная плата 1шт, люк под геромовводы 1 шт, гермовводы 2шт, розетка 1 шт, автоматический выключатель 1шт, термореле 1шт,нагреватель мощностью в 150 Вт 1шт. Вес: 22 кг. Цвет ral 7035 (серый) | руб. | 31608 | Под заказ
Мастер 4 УТП |  | Климатический шкаф МАСТЕР-4 УТП IP 66 с защитным реле от "холодного пуска"; Габариты (внешние): 600х600х210 (ШхВхГ); Габариты (внутренние): 570х570х150 (ШхВхГ); Предназначен для использования в любых климатических условиях на улице (-55°С +50°С); Комплектация: утеплитель из порилекса НПЭ, замок 2 шт, ключ 1 шт, монтажная плата 1шт,люк под геромовводы 1 шт, гермовводы 2шт, розетка 1 шт, автоматический выключатель 1шт, термореле 1 шт, реле предстарта 1 шт ,нагреватель мощностью в 150 Вт 1шт. Вес: 22 кг. Цвет ral 7035 (серый) | руб. | 31680 | Под заказ
Мастер 4 УТП + |  | Климатический шкаф МАСТЕР-4 УТП + IP 66 с защитным реле от "холодного пуска". Габариты (внешние): 600х600х250 (ШхВхГ); Габариты (внутренние): 570х570х190 (ШхВхГ); Предназначен для использования в любых климатических условиях на улице (-55°С +50°С); Комплектация: утеплитель из порилекса НПЭ, замок 2 шт, ключ 1 шт, монтажная плата 1шт,люк под геромовводы 1 шт, гермовводы 2шт, розетка 1 шт, автоматический выключатель 1шт, термореле 1 шт, реле предстарта 1 шт ,нагреватель мощностью в 150 Вт 1шт. Вес: 22 кг. Цвет ral 7035 (серый) | руб. | 33120 | Под заказ
МАСТЕР 4 УТПВ-П |  | Климатический шкаф МАСТЕР-4 УТПВ-П IP 54 с вентиляторными решетками (пассивная вентиляция) и защитным реле от "холодного пуска". Габариты (внешние): 600х600х210 (ШхВхГ); Габариты (внутренние): 570х570х150 (ШхВхГ); Предназначен для использования в любых климатических условиях на улице (-55°С +50°С); Комплектация: утеплитель из порилекса НПЭ, замок 2 шт, ключ 1 шт, монтажная плата 1шт, люк под гермовводы 1 шт, гермовводы 2шт, розетка 1 шт, автоматический выключатель 1шт, термореле 1 шт, реле предстарта 1 шт, нагреватель мощностью в 150 Вт 1шт, вентиляционные панели 2шт. Вес: 22 кг. Цвет ral 7035 (серый) | руб. | 36595 | Под заказ
МАСТЕР 4 УТПВ-П + |  | Климатический шкаф МАСТЕР-4 УТПВ-П+IP 54 с вентиляторными решетками (пассивная вентиляция) и защитным реле от "холодного пуска".Габариты (внешние): 600х600х250 (ШхВхГ); Габариты (внутренние): 570х570х190 (ШхВхГ); Предназначен для использования в любых климатических условиях на улице (-55°С +50°С); Комплектация: утеплитель из порилекса НПЭ, замок 2 шт, ключ 1 шт, монтажная плата 1шт, люк под гермовводы 1 шт, гермовводы 2шт, розетка 1 шт, автоматический выключатель 1шт, термореле 1 шт, реле предстарта 1 шт, нагреватель мощностью в 150 Вт 1шт, вентиляционные панели 2шт. Вес: 22 кг. Цвет ral 7035 (серый) | руб. | 36985 | Под заказ
Мастер 4 УТ-Л |  | Климатический шкаф МАСТЕР-4 УТ-Л IP 66 с электронным гигростатом служащим для защиты оборудования в условиях повышенной влажности (осадки, пар или близость к любым водоемам); Габариты (внешние): 600х600х210 (ШхВхГ); Габариты (внутренние): 570х570х160 (ШхВхГ); Предназначен для использования в любых климатических условиях на улице (-55°С +50°С); Комплектация: утеплитель из порилекса НПЭ толщиной 10 мм, замок 2 шт, ключ 1 шт, монтажная плата 1шт,люк под геромовводы 1 шт, гермовводы 2шт, розетка 1 шт, автоматический выключатель 1шт, гигростат NT 78-M (электронный) 1шт,нагреватель мощностью в 150 Вт 1шт. Вес: 22 кг. Цвет ral 7035 (серый) | руб. | 33120 | Под заказ
Мастер 5 УТ |  | Климатический шкаф МАСТЕР-5 УТ IP 66; Габариты (внешние): 600х800х250 (ШхВхГ); Габариты (внутренние): 570х770х205 (ШхВхГ); Предназначен для использования в любых климатических условиях на улице (-55°С +50°С); Комплектация: утеплитель из порилекса НПЭ, замок 2 шт, ключ 1 шт, монтажная плата 1шт,люк под геромовводы 1 шт, гермовводы 2шт, розетка 1 шт, автоматический выключатель 1шт, термореле 1шт, нагреватель мощностью в 250 Вт 1шт. Вес: 22 кг. Цвет ral 7035 (серый) | руб. | 34620 | Под заказ
МАСТЕР 5 УТПВ-П |  | Климатический шкаф МАСТЕР-5 УТПВ-П IP 54 с вентиляторными решетками (пассивная вентиляция) и защитным реле от "холодного пуска". Габариты (внешние): 600х800х250 (ШхВхГ); Габариты (внутренние): 570х770х205 (ШхВхГ); Предназначен для использования в любых климатических условиях на улице (-55°С +50°С); Комплектация: утеплитель из порилекса НПЭ, замок 2 шт, ключ 1 шт, монтажная плата 1шт, люк под геромовводы 1 шт, гермовводы 2шт, розетка 1 шт, автоматический выключатель 1шт, термореле 1 шт, реле предстарта 1 шт, нагреватель мощностью в 250 Вт 1шт, вентиляционные панели 2шт. Вес: 25 кг. Цвет ral 7035 (серый) | руб. | 40560 | Под заказ
Мастер 5 УТП |  | Климатический шкаф МАСТЕР-5 УТП IP 66 с защитным реле от "холодного пуска". Габариты (внешние): 600х800х250 (ШхВхГ); Габариты (внутренние): 570х770х205 (ШхВхГ); Предназначен для использования в любых климатических условиях на улице (-55°С +50°С); Комплектация: утеплитель из порилекса НПЭ, замок 2 шт, ключ 1 шт, монтажная плата 1шт, люк под геромовводы 1 шт, гермовводы 2шт, розетка 1 шт, автоматический выключатель 1шт, термореле 1 шт, реле предстарта 1 шт; нагреватель мощностью в 250 Вт 1шт. Вес: 22 кг. Цвет ral 7035 (серый) | руб. | 37464 | Под заказ
МАСТЕР 4 УТПВ-А |  | Климатический шкаф МАСТЕР-4 УТПВ-А IP 54 с вентиляторными решетками, вентилятором (активная вентиляция) и защитным реле от "холодного пуска". Габариты (внешние): 600х600х210 (ШхВхГ); Габариты (внутренние): 570х570х150 (ШхВхГ); Предназначен для использования в любых климатических условиях на улице (-55°С +50°С); Комплектация: утеплитель из порилекса НПЭ, замок 2 шт, ключ 1 шт, монтажная плата 1шт, люк под геромовводы 1 шт, гермовводы 2шт, розетка 1 шт, автоматический выключатель 1шт, термореле 1 шт, реле предстарта 1 шт, люк под геромовводы 1 шт, нагреватель мощностью в 250 Вт 1шт, вентилятор NTL FF 152 1 шт, вентиляционные панели 2шт. Вес: 22 кг. Цвет ral 7035 (серый) | руб. | 41990 | Под заказ
МАСТЕР 4 УТПВ-А + |  | Климатический шкаф МАСТЕР-4 УТПВ-А+ IP 54 с вентиляторными решетками, вентилятором (активная вентиляция) и защитным реле от "холодного пуска". Габариты (внешние): 600х600х250 (ШхВхГ); Габариты (внутренние): 570х570х190 (ШхВхГ); Предназначен для использования в любых климатических условиях на улице (-55°С +50°С); Комплектация: утеплитель из порилекса НПЭ, замок 2 шт, ключ 1 шт, монтажная плата 1шт, люк под геромовводы 1 шт, гермовводы 2шт, розетка 1 шт, автоматический выключатель 1шт, термореле 1 шт, реле предстарта 1 шт, люк под геромовводы 1 шт, нагреватель мощностью в 250 Вт 1шт, вентилятор NTL FF 152 1 шт, вентиляционные панели 2шт. Вес: 22 кг. Цвет ral 7035 (серый) | руб. | 42432 | Под заказ
Мастер 5 УТ + |  | Климатический шкаф МАСТЕР-5 УТ + IP 66; Габариты (внешние): 600х800х300 (ШхВхГ); Габариты (внутренние): 570х770х255 (ШхВхГ); Предназначен для использования в любых климатических условиях на улице (-55°С +50°С); Комплектация: утеплитель из порилекса НПЭ, замок 2 шт, ключ 1 шт, монтажная плата 1шт,люк под геромовводы 1 шт, гермовводы 2шт, розетка 1 шт, автоматический выключатель 1шт, термореле 1шт, нагреватель мощностью в 250 Вт 1шт. Вес: 22 кг. Цвет ral 7035 (серый) | руб. | 39576 | Под заказ
Мастер 5 УТП + |  | Климатический шкаф МАСТЕР-5 УТП + IP 66 с защитным реле от "холодного пуска". Габариты (внешние): 600х800х300 (ШхВхГ); Габариты (внутренние): 570х770х255 (ШхВхГ); Предназначен для использования в любых климатических условиях на улице (-55°С +50°С); Комплектация: утеплитель из порилекса НПЭ, замок 2 шт, ключ 1 шт, монтажная плата 1шт, люк под геромовводы 1 шт, гермовводы 2шт, розетка 1 шт, автоматический выключатель 1шт, термореле 1 шт, реле предстарта 1 шт; нагреватель мощностью в 250 Вт 1шт. Вес: 22 кг. Цвет ral 7035 (серый) | руб. | 40332 | Под заказ
МАСТЕР 5 УТПВ-П + |  | Климатический шкаф МАСТЕР-5 УТПВ-П + IP 54 с вентиляторными решетками (пассивная вентиляция) и защитным реле от "холодного пуска". Габариты (внешние): 600х800х300 (ШхВхГ); Габариты (внутренние): 570х770х205 (ШхВхГ); Предназначен для использования в любых климатических условиях на улице (-55°С +50°С); Комплектация: утеплитель из порилекса НПЭ, замок 2 шт, ключ 1 шт, монтажная плата 1шт, люк под геромовводы 1 шт, гермовводы 2шт, розетка 1 шт, автоматический выключатель 1шт, термореле 1 шт, реле предстарта 1 шт, нагреватель мощностью в 250 Вт 1шт, вентиляционные панели 2шт. Вес: 25 кг. Цвет ral 7035 (серый) | руб. | 44460 | Под заказ
МАСТЕР 5 УТПВ-А |  | Климатический шкаф МАСТЕР-5 УТПВ-А IP 54 с вентиляторными решетками, вентилятором (активная вентиляция) и защитным реле от "холодного пуска". Габариты (внешние): 600х800х250 (ШхВхГ); Габариты (внутренние): 570х770х205 (ШхВхГ); Предназначен для использования в любых климатических условиях на улице (-55°С +50°С); Комплектация: утеплитель из перилекса НПЭ, замок 2 шт, ключ 1 шт, монтажная плата 1шт, гермовводы 2шт, розетка 1 шт, автоматический выключатель 1шт, термореле 1 шт, реле предстарта 1 шт, нагреватель мощностью в 250 Вт 1шт, вентилятор NTL FF 152 1шт, вентиляционные панели 2шт. Вес: 25 кг. Цвет ral 7035 (серый) | руб. | 46215 | Под заказ
МАСТЕР 5 УТПВ-А + |  | Климатический шкаф МАСТЕР-5 УТПВ-А+ IP 54 с вентиляторными решетками, вентилятором (активная вентиляция) и защитным реле от "холодного пуска". Габариты (внешние): 600х800х300 (ШхВхГ); Габариты (внутренние): 570х770х205 (ШхВхГ); Предназначен для использования в любых климатических условиях на улице (-55°С +50°С); Комплектация: утеплитель из перилекса НПЭ, замок 2 шт, ключ 1 шт, монтажная плата 1шт, гермовводы 2шт, розетка 1 шт, автоматический выключатель 1шт, термореле 1 шт, реле предстарта 1 шт, нагреватель мощностью в 250 Вт 1шт, вентилятор NTL FF 152 1шт, вентиляционные панели 2шт. Вес: 25 кг. Цвет ral 7035 (серый) | руб. | 51935 | Под заказ
Mastermann-1К |  | Монтажный навесной шкаф Mastermann-1К IP 41 Габариты (внешние): 220х270х140 мм (ШхВхГ) Размер козырька 230х180 мм Предназначен для использования в бытовых и производственных помещениях. Комплектация: замок 1 шт, ключ 2 шт, монтажная плата 1шт. Вес: 2 кг Цвет ral 7035 (серый) | руб. | 1480 | Под заказ
Mastermann-1КС |  | Монтажный навесной шкаф Mastermann-1КС IP 41 Габариты (внешние): 220х270х140 мм (ШхВхГ) Размер козырька 230х180 мм Предназначен для использования в бытовых и производственных помещениях. Комплектация: дверь с окошком, замок 1 шт, ключ 2 шт, монтажная плата 1шт. Вес: 2 кг Цвет ral 7035 (серый) | руб. | 1530 | Под заказ
Mastermann-2К |  | Монтажный навесной шкаф Mastermann-2К IP 41 Габариты (внешние): 280х330х140 мм (ШхВхГ) Размер козырька 300х180 мм Предназначен для использования в бытовых и производственных помещениях. Комплектация: замок 1 шт, ключ 2 шт, монтажная плата 1шт. Вес: 2,5 кг Цвет ral 7035 (серый) | руб. | 1840 | Под заказ
Mastermann-2КС |  | Монтажный навесной шкаф Mastermann-2КС IP 41 Габариты (внешние): 280х330х140 мм (ШхВхГ) Размер козырька 300х180 мм Предназначен для использования в бытовых и производственных помещениях. Комплектация: дверь с окошком, замок 1 шт, ключ 2 шт, монтажная плата 1шт. Вес: 2,5 кг Цвет ral 7035 (серый) | руб. | 1960 | Под заказ
Mastermann-3К |  | Монтажный навесной шкаф Mastermann-3К IP 41 Габариты (внешние): 350х400х140 (ШхВхГ) Размер козырька 360х180 мм Предназначен для использования в бытовых и производственных помещениях. Комплектация: замок 1 шт, ключ 2 шт, монтажная плата 1шт. Вес: 3 кг Цвет ral 7035 (серый) | руб. | 2040 | Под заказ
Mastermann-М4С |  | Распределительный навесной шкаф Mastermann-М4С Габариты (внешние): 220х290х120 мм (ШхВхГ) Предназначен для установки однофазного электронного счетчика и 4 однополюсных автоматических выключателя с металлической дверцей (дверца со стеклом). Запорное устройство — защелка. В комплекте: шины «земля» и «ноль», гермовводы, заглушки, наклейка . Окраска: гигиенически безопасное коррозионно-устойчивое полимерное покрытие. Вес 5 кг. | руб. | 2100 | Под заказ
Mastermann-3КС |  | Монтажный навесной шкаф Mastermann-3КС IP 41 Габариты (внешние): 350х400х140 (ШхВхГ) Размер козырька 360х180 мм Предназначен для использования в бытовых и производственных помещениях. Комплектация: дверь с окошком, замок 1 шт, ключ 2 шт, монтажная плата 1шт. Вес: 3 кг Цвет ral 7035 (серый) | руб. | 2125 | Под заказ
Mastermann-М7С |  | Распределительный навесной шкаф Mastermann-М7С Габариты (внешние): 290х340х120 мм (ШхВхГ) Предназначен для установки как однофазного, так и трехфазного электронного счетчика и 7 однополюсных автоматических выключателя, для навесной установки, с металлической дверцей (дверца со стеклом). Запорное устройство — защелка либо замок. В комплекте: шины «земля» и «ноль», гермовводы, заглушки, наклейка . Окраска: гигиенически безопасное коррозионно-устойчивое полимерное покрытие. Вес: 6 кг | руб. | 3135 | Под заказ
Mastermann 6 УТП 4К |  | Коммутационный термошкаф Mastermann 6 УТП 4К IP 66 с защитным реле от "холодного пуска". Габариты (внешние): 300х400х210 мм (ШхВхГ) Предназначен для использования в любых климатических условиях на улице (-60°С +50°С) Степень пылевлагозащиты IP66. Корпус стальной 1,5 мм. Настенное крепление. Входное напряжение 220В Комплектация: Двухполюсный защитный автомат 6А - 1 шт.Обогреватель 50Вт - 1 шт. Сдвоенный термостат - 1 шт. Блок питания 150Вт -1 шт. Промышленный неуправляемый коммутатор 4*PoE 802.3 af/at, 2*SFP - 1 шт. Оптический кросс 4 порта SC - 1 шт. Гермовводы 4*PG9, 4*PG13,5 -1 комплект. Цвет ral 7035 (серый) | руб. | 45000 | Под заказ
Mastermann 6 УТП 4К AКБ 2А |  | Коммутационный термошкаф Mastermann 6 УТП 4К AКБ 2А IP 66 с защитным реле от "холодного пуска". Габариты (внешние): 300х400х210 мм (ШхВхГ) Предназначен для использования в любых климатических условиях на улице (-60°С +50°С) Степень пылевлагозащиты IP66. Корпус стальной 1,5 мм. Настенное крепление. Входное напряжение 220В Комплектация: Двухполюсный защитный автомат 6А - 1 шт. Обогреватель 50Вт - 1 шт. Сдвоенный термостат - 1 шт. Блок бесперебойного питания 155Вт -1 шт. Аккумулятор 12В, 2,2А/ч - 4 шт. Промышленный неуправляемый коммутатор 4*PoE 802.3 af/at, 2*SFP - 1 шт. Оптический кросс 4 порта SC - 1 шт. Гермовводы 4*PG9, 4*PG13,5 -1 комплект. Цвет ral 7035 (серый) | руб. | 52800 | Под заказ
Mastermann 6 УТП 4К ГЗ |  | Коммутационный термошкаф Mastermann 6 УТП 4К ГЗ IP 66 с защитным реле от "холодного пуска". Габариты (внешние): 300х400х210 мм (ШхВхГ) Предназначен для использования в любых климатических условиях на улице (-60°С +50°С) Степень пылевлагозащиты IP66. Корпус стальной 1,5 мм. Настенное крепление. Входное напряжение 220В Комплектация: Двухполюсный защитный автомат 6А - 1 шт.Обогреватель 50Вт - 1 шт. Сдвоенный термостат - 1 шт. Блок питания 150Вт -1 шт. Промышленный неуправляемый коммутатор 4*PoE 802.3 af/at, 2*SFP - 1 шт. Оптический кросс 4 порта SC - 1 шт. Устройство грозозащиты линии 220В -1 шт. Устройство грозозащиты линий PoE -1 шт. Гермовводы 4*PG9, 4*PG13,5 -1 комплект. Цвет ral 7035 (серый) | руб. | 58750 | Под заказ
Mastermann 6 УТП 4К АКБ 7А |  | Коммутационный термошкаф Mastermann 6 УТП 4К AКБ 7А IP 66 с защитным реле от "холодного пуска". Габариты (внешние): 300х400х210 (ШхВхГ) Предназначен для использования в любых климатических условиях на улице (-60°С +50°С) Степень пылевлагозащиты IP66. Корпус стальной 1,5 мм. Настенное крепление. Входное напряжение 220В Комплектация: Двухполюсный защитный автомат 6А - 1 шт. Обогреватель 50Вт - 1 шт. Сдвоенный термостат - 1 шт. Блок бесперебойного питания 155Вт -1 шт. Аккумулятор 12В, 7А/ч - 4 шт. Промышленный неуправляемый коммутатор 4*PoE 802.3 af/at, 2*SFP - 1 шт. Оптический кросс 4 порта SC - 1 шт. Гермовводы 4*PG9, 4*PG13,5 -1 комплект. Цвет ral 7035 (серый) | руб. | 53800 | Под заказ
Mastermann 6 УТП 8К |  | Коммутационный термошкаф Mastermann 6 УТП 8К IP 66 с защитным реле от "холодного пуска". Габариты (внешние): 300х400х210 мм (ШхВхГ) Предназначен для использования в любых климатических условиях на улице (-60°С +50°С) Степень пылевлагозащиты IP66. Корпус стальной 1,5 мм. Настенное крепление. Входное напряжение 220В Комплектация: Двухполюсный защитный автомат 6А - 1 шт.Обогреватель 50Вт - 1 шт. Сдвоенный термостат - 1 шт. Блок питания 240Вт -1 шт. Промышленный неуправляемый коммутатор 8*PoE 802.3 af/at, 2*SFP - 1 шт. Оптический кросс 4 порта SC - 1 шт. Гермовводы 4*PG9, 4*PG13,5 -1 комплект. Цвет ral 7035 (серый) | руб. | 57500 | Под заказ
Mastermann 6 УТП 4КУ |  | Коммутационный термошкаф Mastermann 6 УТП 4КУ IP 66 с защитным реле от "холодного пуска". Габариты (внешние): 300х400х210 мм (ШхВхГ) Предназначен для использования в любых климатических условиях на улице (-60°С +50°С) Степень пылевлагозащиты IP66. Корпус стальной 1,5 мм. Настенное крепление. Входное напряжение 220В Комплектация: Двухполюсный защитный автомат 6А - 1 шт.Обогреватель 50Вт - 1 шт. Сдвоенный термостат - 1 шт. Блок питания 150Вт -1 шт. Промышленный управляемый коммутатор 4*PoE 802.3 af/at, 2*SFP - 1 шт. Оптический кросс 4 порта SC - 1 шт. Гермовводы 4*PG9, 4*PG13,5 -1 комплект. Цвет ral 7035 (серый) | руб. | 60000 | Под заказ
Mastermann 6 УТП 4К ГЗ AКБ 2А |  | Коммутационный термошкаф Mastermann 6 УТП 4К ГЗ AКБ 2А IP 66 с защитным реле от "холодного пуска". Габариты (внешние): 300х400х210 мм (ШхВхГ) Предназначен для использования в любых климатических условиях на улице (-60°С +50°С) Степень пылевлагозащиты IP66. Корпус стальной 1,5 мм. Настенное крепление. Входное напряжение 220В Комплектация: Двухполюсный защитный автомат 6А - 1 шт. Обогреватель 50Вт - 1 шт. Сдвоенный термостат - 1 шт. Блок бесперебойного питания 155Вт -1 шт. Аккумулятор 12В, 2,2А/ч - 4 шт. Промышленный неуправляемый коммутатор 4*PoE 802.3 af/at, 2*SFP - 1 шт. Оптический кросс 4 порта SC - 1 шт. Гермовводы 4*PG9, 4*PG13,5 -1 комплект. Устройство грозозащиты линии 220В -1 шт. Устройство грозозащиты линий PoE -1 шт. Цвет ral 7035 (серый) | руб. | 62500 | Под заказ
Mastermann 6 УТП 4КУ AКБ 2А |  | Коммутационный термошкаф Mastermann 6 УТП 4КУ AКБ 2А IP 66 с защитным реле от "холодного пуска". Габариты (внешние): 300х400х210 мм (ШхВхГ) Предназначен для использования в любых климатических условиях на улице (-60°С +50°С) Степень пылевлагозащиты IP66. Корпус стальной 1,5 мм. Настенное крепление. Входное напряжение 220В Комплектация: Двухполюсный защитный автомат 6А - 1 шт. Обогреватель 50Вт - 1 шт. Сдвоенный термостат - 1 шт. Блок бесперебойного питания 155Вт -1 шт. Аккумулятор 12В, 2,2А/ч - 4 шт. Промышленный управляемый коммутатор 4*PoE 802.3 af/at, 2*SFP - 1 шт. Оптический кросс 4 порта SC - 1 шт. Гермовводы 4*PG9, 4*PG13,5 -1 комплект. Цвет ral 7035 (серый) | руб. | 64400 | Под заказ
Mastermann 6 УТП 4К ГЗ АКБ 7А |  | Коммутационный термошкаф Mastermann 6 УТП 4К ГЗ AКБ 7А IP 66 с защитным реле от "холодного пуска". Габариты (внешние): 300х400х210 мм (ШхВхГ) Предназначен для использования в любых климатических условиях на улице (-60°С +50°С) Степень пылевлагозащиты IP66. Корпус стальной 1,5 мм. Настенное крепление. Входное напряжение 220В Комплектация: Двухполюсный защитный автомат 6А - 1 шт. Обогреватель 50Вт - 1 шт. Сдвоенный термостат - 1 шт. Блок бесперебойного питания 155Вт -1 шт. Аккумулятор 12В, 7А/ч - 4 шт. Промышленный неуправляемый коммутатор 4*PoE 802.3 af/at, 2*SFP - 1 шт. Оптический кросс 4 порта SC - 1 шт.Устройство грозозащиты линии 220В -1 шт. Устройство грозозащиты линий PoE -1 шт. Гермовводы 4*PG9, 4*PG13,5 -1 комплект. Цвет ral 7035 (серый) | руб. | 63750 | Под заказ
Mastermann 6 УТП 8КУ |  | Коммутационный термошкаф Mastermann 6 УТП 8КУ IP 66 с защитным реле от "холодного пуска". Габариты (внешние): 300х400х210 мм (ШхВхГ) Предназначен для использования в любых климатических условиях на улице (-60°С +50°С) Степень пылевлагозащиты IP66. Корпус стальной 1,5 мм. Настенное крепление. Входное напряжение 220В Комплектация: Двухполюсный защитный автомат 6А - 1 шт.Обогреватель 50Вт - 1 шт. Сдвоенный термостат - 1 шт. Блок питания 240Вт -1 шт. Промышленный управляемый коммутатор 8*PoE 802.3 af/at, 2*SFP - 1 шт. Оптический кросс 4 порта SC - 1 шт. Гермовводы 4*PG9, 4*PG13,5 -1 комплект. Цвет ral 7035 (серый) | руб. | 72500 | Под заказ
Mastermann 6 УТП 4КУ АКБ 7А |  | Коммутационный термошкаф Mastermann 6 УТП 4КУ AКБ 7А IP 66 с защитным реле от "холодного пуска". Габариты (внешние): 300х400х210 мм (ШхВхГ) Предназначен для использования в любых климатических условиях на улице (-60°С +50°С) Степень пылевлагозащиты IP66. Корпус стальной 1,5 мм. Настенное крепление. Входное напряжение 220В Комплектация: Двухполюсный защитный автомат 6А - 1 шт. Обогреватель 50Вт - 1 шт. Сдвоенный термостат - 1 шт. Блок бесперебойного питания 155Вт -1 шт. Аккумулятор 12В, 7А/ч - 4 шт. Промышленный управляемый коммутатор 4*PoE 802.3 af/at, 2*SFP - 1 шт. Оптический кросс 4 порта SC - 1 шт. Гермовводы 4*PG9, 4*PG13,5 -1 комплект. Цвет ral 7035 (серый) | руб. | 68125 | Под заказ
Mastermann 6 УТП 4КУ ГЗ |  | Коммутационный термошкаф Mastermann 6 УТП 4КУ ГЗ IP 66 с защитным реле от "холодного пуска". Габариты (внешние): 300х400х210 мм (ШхВхГ) Предназначен для использования в любых климатических условиях на улице (-60°С +50°С) Степень пылевлагозащиты IP66. Корпус стальной 1,5 мм. Настенное крепление. Входное напряжение 220В Комплектация: Двухполюсный защитный автомат 6А - 1 шт.Обогреватель 50Вт - 1 шт. Сдвоенный термостат - 1 шт. Блок питания 150Вт -1 шт. Промышленный управляемый коммутатор 4*PoE 802.3 af/at, 2*SFP - 1 шт. Оптический кросс 4 порта SC - 1 шт. Устройство грозозащиты линии 220В -1 шт. Устройство грозозащиты линий PoE -1 шт. Гермовводы 4*PG9, 4*PG13,5 -1 комплект. Цвет ral 7035 (серый) | руб. | 72500 | Под заказ
Mastermann 8 УТП 8К АКБ 7А |  | Коммутационный термошкаф Mastermann 8 УТП 8К АКБ 7А IP 66 с защитным реле от "холодного пуска". Габариты (внешние): 350х400х210 мм (ШхВхГ) Предназначен для использования в любых климатических условиях на улице (-60°С +50°С) Степень пылевлагозащиты IP66. Корпус стальной 1,5 мм. Настенное крепление. Входное напряжение 220В Комплектация: Двухполюсный защитный автомат 6А - 1 шт.Обогреватель 50Вт - 1 шт. Сдвоенный термостат - 1 шт. Блок бесперебойного питания 300Вт -1 шт. Аккумулятор 12В, 7А/ч - 4 шт. Промышленный неуправляемый коммутатор 8*PoE 802.3 af/at, 2*SFP - 1 шт. Оптический кросс 4 порта SC - 1 шт. Гермовводы 4*PG9, 4*PG13,5 -1 комплект. Цвет ral 7035 (серый) | руб. | 71250 | Под заказ
Mastermann 6 УТП 4КУ ГЗ AКБ 2А |  | Коммутационный термошкаф Mastermann 6 УТП 4КУ ГЗ AКБ 2А IP 66 с защитным реле от "холодного пуска". Габариты (внешние): 300х400х210 мм (ШхВхГ) Предназначен для использования в любых климатических условиях на улице (-60°С +50°С) Степень пылевлагозащиты IP66. Корпус стальной 1,5 мм. Настенное крепление. Входное напряжение 220В Комплектация: Двухполюсный защитный автомат 6А - 1 шт. Обогреватель 50Вт - 1 шт. Сдвоенный термостат - 1 шт. Блок бесперебойного питания 155Вт -1 шт. Аккумулятор 12В, 2,2А/ч - 4 шт. Промышленный управляемый коммутатор 4*PoE 802.3 af/at, 2*SFP - 1 шт. Оптический кросс 4 порта SC - 1 шт. Гермовводы 4*PG9, 4*PG13,5 -1 комплект. Устройство грозозащиты линии 220В -1 шт. Устройство грозозащиты линий PoE -1 шт. Цвет ral 7035 (серый) | руб. | 78750 | Под заказ
Mastermann 6 УТП 8К ГЗ |  | Коммутационный термошкаф Mastermann 6 УТП 8К ГЗ IP 66 с защитным реле от "холодного пуска". Габариты (внешние): 300х400х210 мм (ШхВхГ) Предназначен для использования в любых климатических условиях на улице (-60°С +50°С) Степень пылевлагозащиты IP66. Корпус стальной 1,5 мм. Настенное крепление. Входное напряжение 220В Комплектация: Двухполюсный защитный автомат 6А - 1 шт.Обогреватель 50Вт - 1 шт. Сдвоенный термостат - 1 шт. Блок питания 240Вт -1 шт. Промышленный неуправляемый коммутатор 8*PoE 802.3 af/at, 2*SFP - 1 шт. Оптический кросс 4 порта SC - 1 шт. Устройство грозозащиты линии 220В -1 шт. Устройство грозозащиты линий PoE -2 шт. Гермовводы 4*PG9, 4*PG13,5 -1 комплект. Цвет ral 7035 (серый) | руб. | 81250 | Под заказ
Mastermann 6 УТП 4КУ ГЗ АКБ 7А |  | Коммутационный термошкаф Mastermann 6 УТП 4КУ ГЗ AКБ 7А IP 66 с защитным реле от "холодного пуска". Габариты (внешние): 300х400х210 мм (ШхВхГ) Предназначен для использования в любых климатических условиях на улице (-60°С +50°С) Степень пылевлагозащиты IP66. Корпус стальной 1,5 мм. Настенное крепление. Входное напряжение 220В Комплектация: Двухполюсный защитный автомат 6А - 1 шт. Обогреватель 50Вт - 1 шт. Сдвоенный термостат - 1 шт. Блок бесперебойного питания 155Вт -1 шт. Аккумулятор 12В, 7А/ч - 4 шт. Промышленный управляемый коммутатор 4*PoE 802.3 af/at, 2*SFP - 1 шт. Оптический кросс 4 порта SC - 1 шт.Устройство грозозащиты линии 220В -1 шт. Устройство грозозащиты линий PoE -1 шт. Гермовводы 4*PG9, 4*PG13,5 -1 комплект. Цвет ral 7035 (серый) | руб. | 80000 | Под заказ
Mastermann 8 УТП 8КУ АКБ 7А |  | Коммутационный термошкаф Mastermann 8 УТП 8КУ АКБ 7А IP 66 с защитным реле от "холодного пуска". Габариты (внешние): 350х400х210 мм (ШхВхГ) Предназначен для использования в любых климатических условиях на улице (-60°С +50°С) Степень пылевлагозащиты IP66. Корпус стальной 1,5 мм. Настенное крепление. Входное напряжение 220В Комплектация: Двухполюсный защитный автомат 6А - 1 шт.Обогреватель 50Вт - 1 шт. Сдвоенный термостат - 1 шт. Блок бесперебойного питания 300Вт -1 шт. Аккумулятор 12В, 7А/ч - 4 шт. Промышленный управляемый коммутатор 8*PoE 802.3 af/at, 2*SFP - 1 шт. Оптический кросс 4 порта SC - 1 шт. Гермовводы 4*PG9, 4*PG13,5 -1 комплект. Цвет ral 7035 (серый) | руб. | 85000 | Под заказ
Mastermann 6 УТП 8КУ ГЗ |  | Коммутационный термошкаф Mastermann 6 УТП 8КУ ГЗ IP 66 с защитным реле от "холодного пуска". Габариты (внешние): 300х400х210 мм (ШхВхГ) Предназначен для использования в любых климатических условиях на улице (-60°С +50°С) Степень пылевлагозащиты IP66. Корпус стальной 1,5 мм. Настенное крепление. Входное напряжение 220В Комплектация: Двухполюсный защитный автомат 6А - 1 шт.Обогреватель 50Вт - 1 шт. Сдвоенный термостат - 1 шт. Блок питания 240Вт -1 шт. Промышленный управляемый коммутатор 8*PoE 802.3 af/at, 2*SFP - 1 шт. Оптический кросс 4 порта SC - 1 шт. Устройство грозозащиты линии 220В -1 шт. Устройство грозозащиты линий PoE -2 шт. Гермовводы 4*PG9, 4*PG13,5 -1 комплект. Цвет ral 7035 (серый) | руб. | 85500 | Под заказ
Mastermann 8 УТП 8К ГЗ АКБ 7А |  | Коммутационный термошкаф Mastermann 8 УТП 8К ГЗ АКБ 7А IP 66 с защитным реле от "холодного пуска". Габариты (внешние): 350х400х210 мм (ШхВхГ) Предназначен для использования в любых климатических условиях на улице (-60°С +50°С) Степень пылевлагозащиты IP66. Корпус стальной 1,5 мм. Настенное крепление. Входное напряжение 220В Комплектация: Двухполюсный защитный автомат 6А - 1 шт.Обогреватель 50Вт - 1 шт. Сдвоенный термостат - 1 шт. Блок бесперебойного питания 300Вт -1 шт. Аккумулятор 12В, 7А/ч - 4 шт. Промышленный неуправляемый коммутатор 8*PoE 802.3 af/at, 2*SFP - 1 шт. Оптический кросс 4 порта SC - 1 шт. Устройство грозозащиты линии 220В -1 шт. Устройство грозозащиты линий PoE -2 шт. Гермовводы 4*PG9, 4*PG13,5 -1 комплект. Цвет ral 7035 (серый) | руб. | 92500 | Под заказ
Mastermann 8 УТП 8КУ ГЗ АКБ 7А |  | Коммутационный термошкаф Mastermann 8 УТП 8КУ ГЗ АКБ 7А IP 66 с защитным реле от "холодного пуска". Габариты (внешние): 350х400х210 мм (ШхВхГ) Предназначен для использования в любых климатических условиях на улице (-60°С +50°С) Степень пылевлагозащиты IP66. Корпус стальной 1,5 мм. Настенное крепление. Входное напряжение 220В Комплектация: Двухполюсный защитный автомат 6А - 1 шт.Обогреватель 50Вт - 1 шт. Сдвоенный термостат - 1 шт. Блок бесперебойного питания 300Вт -1 шт. Аккумулятор 12В, 7А/ч - 4 шт. Промышленный управляемый коммутатор 8*PoE 802.3 af/at, 2*SFP - 1 шт. Оптический кросс 4 порта SC - 1 шт. Устройство грозозащиты линии 220В -1 шт. Устройство грозозащиты линий PoE -2 шт. Гермовводы 4*PG9, 4*PG13,5 -1 комплект. Цвет ral 7035 (серый) | руб. | 107500 | Под заказ
Шкафы телекоммуникационные, настенные Sysmatrix
Наименование | Изображение | Описание | Розница |  | Примечание
WP 6306.910 |  | Телекоммуникационный шкаф WP 6306.910 6U 600x350 настенный и напольный монтаж.Решение о включении в Перечень высокотехнологичной продукции. Съемные боковые панели и регулируемые по глубине 19 дюймовые монтажные профили, упрощают монтаж и обслуживание телеком оборудования.Кабельные вводы сверху и снизу. Для контроля за оборудованием, стандартно корпус комплектуется дверкой двухсторонней установки со стеклом. Для удобства использования, телекоммуникационные шкафы 6U глубиной 350 мм. укомплектованы: отвёрткой и крепежом 20 шт. для установки коммутационного сетевого оборудования.Сборка производится за 10 мин. в четыре простых этапа. * шкаф поставляется в комплекте с задней панелью. Заказчик обратит внимание на современный технологичный дизайн. За счет собираемой конструкции, телекоммуникационный шкаф поставляется в компактной плоской коробке. Доставка на объект возможна одним монтажником.Экономия при транспортировке до 60%! Товар прошел сертификацию, гарантия три года. Только положительные отзывы! | руб. | 10102 | Под заказ
WP 6306.730 |  | Шкаф настенный 6U 600x350 телекоммуникационный серого цвета WP 6306.730 сборный для установки 19&quot; оборудования в помещениях. Передняя перфорированная дверь двухсторонней установки. В комплекте: отвертка и установочный крепеж &#40;20шт&#41;. Кабельные вводы сверху и снизу корпуса. Боковые панели с замками, гарантируют удобный монтаж и обслуживание телеком оборудования. Установка монтажного профиля регулируется на необходимую глубину. За счет собираемой конструкции, поставляется в компактной коробке. Доставка и установка шкаф 6U возможна одним монтажником. Экономия при транспортировке до 60&#37;! Выгодные варианты и высокое качество! Товар сертифицирован, гарантия качества 3 года. * шкаф поставляется в комплекте с задней панелью. Только положительные отзывы! | руб. | 10102 | Под заказ
WP 6306.930 |  | Телекоммуникационный шкаф WP 6306.930 6U 600x350 настенный и напольный монтаж.Решение о включении в Перечень высокотехнологичной продукции. Съемные боковые панели и регулируемые по глубине 19 дюймовые монтажные профили, упрощают монтаж и обслуживание телеком оборудования.Кабельные вводы сверху и снизу. Для контроля за оборудованием, стандартно корпус комплектуется перфорированной дверкой двухсторонней установки. Для удобства использования, телекоммуникационные шкафы 6U глубиной 350 мм. укомплектованы: отвёрткой и крепежом 20 шт. для установки коммутационного сетевого оборудования.Сборка производится за 10 мин. в четыре простых этапа. * шкаф поставляется в комплекте с задней панелью. Заказчик обратит внимание на современный технологичный дизайн. За счет собираемой конструкции, телекоммуникационный шкаф поставляется в компактной плоской коробке. Доставка на объект возможна одним монтажником.Экономия при транспортировке до 60%! Товар прошел сертификацию, гарантия три года. Только положительные отзывы! | руб. | 10102 | Под заказ
WP 6306.720 |  | Шкаф настенный 6U 600x350 телекоммуникационный серого цвета WP 6306.720 сборный для установки 19&quot; оборудования в помещениях. Передняя металлическая дверь двухсторонней установки. В комплекте: отвертка и установочный крепеж &#40;20шт&#41;. Кабельные вводы сверху и снизу корпуса. Боковые панели с замками, гарантируют удобный монтаж и обслуживание телеком оборудования. Установка монтажного профиля регулируется на необходимую глубину. За счет собираемой конструкции, поставляется в компактной коробке. Доставка и установка шкаф 6U возможна одним монтажником. Экономия при транспортировке до 60&#37;! Выгодные варианты и высокое качество! Товар сертифицирован, гарантия качества 3 года. * шкаф поставляется в комплекте с задней панелью. Только положительные отзывы! | руб. | 10102 | Под заказ
WP 6306.920 |  | Телекоммуникационный шкаф 6U 600x350 настенный и напольный монтаж.Решение о включении в Перечень высокотехнологичной продукции. Съемные боковые панели и регулируемые по глубине 19 дюймовые монтажные профили, упрощают монтаж и обслуживание телеком оборудования.Кабельные вводы сверху и снизу. Стандартно корпус комплектуется металлической дверкой двухсторонней установки. Для удобства использования, телекоммуникационные шкафы 6U глубиной 350 мм. укомплектованы: отвёрткой и крепежом 20 шт. для установки коммутационного сетевого оборудования.Сборка производится за 10 мин. в четыре простых этапа. * шкаф поставляется в комплекте с задней панелью. Заказчик обратит внимание на современный технологичный дизайн. За счет собираемой конструкции, телекоммуникационный шкаф поставляется в компактной плоской коробке. Доставка на объект возможна одним монтажником.Экономия при транспортировке до 60%! Товар прошел сертификацию, гарантия три года. Только положительные отзывы! | руб. | 10102 | Под заказ
WP 6306.710 |  | Шкаф настенный 6U 600x350 телекоммуникационный серого цвета WP 6306.710 сборный для установки 19&quot; оборудования в помещениях. Передняя дверь двухсторонней установки со стеклом. В комплекте: отвертка и установочный крепеж &#40;20шт&#41;. Кабельные вводы сверху и снизу корпуса. Боковые панели с замками, гарантируют удобный монтаж и обслуживание телеком оборудования. Установка монтажного профиля регулируется на необходимую глубину. За счет собираемой конструкции, поставляется в компактной коробке. Доставка и установка шкаф 6U возможна одним монтажником. Экономия при транспортировке до 60&#37;! Выгодные варианты и высокое качество! Товар сертифицирован, гарантия качества 3 года. * шкаф поставляется в комплекте с задней панелью. Только положительные отзывы! | руб. | 10102 | Под заказ
WP 6406.730 |  | Шкаф настенный 6U 600x450 телекоммуникационный серого цвета WP 6406.730 сборный, регулировкой монтажных 19 дюймовых профилей по глубине. Передняя перфорированная дверь двухсторонней установки. В комплекте: отвертка и крепежный комплект (20шт). Кабельные вводы на верхней и нижней поверхности шкафа. Шкаф настенный 6U собирается всего в четыре простых этапа. Боковые панели с замками, гарантируют удобный монтаж и обслуживание коммутационного оборудования. Установка монтажного профиля регулируется на необходимую глубину. Благодаря сборной конструкции настенный шкаф 6U, поставляется в компактной коробке. Доставка и установка возможна одним монтажником. Экономия при транспортировке до 60%! Любые размеры и высокое качество! Товар сертифицирован, гарантия 3 года. * шкаф поставляется в комплекте с задней панелью. Только положительные отзывы!Дизайн настенного шкафа SYSMATRIX WP 6U настолько хорош, что вам захочется установить его на самое видное место! | руб. | 11535 | Под заказ
WP 6406.930 |  | Телекоммуникационный шкаф 6U 600x450 настенный WP 6406.930 сборный, для установки 19 дюймового оборудования внутри помещений. Решение о включении в Перечень высокотехнологичной продукции.Стандартно корпус комплектуется перфорированной дверкой двухсторонней установки. В комплекте: отвертка и крепеж (20шт). Съемные боковые панели с замками, упрощают монтаж шкаф 6U и обслуживание телеком оборудования. Шкаф телекоммуникационный 6U собирается в четыре простых этапа.За счет собираемой конструкции, телекоммуникационный шкаф поставляется в компактной плоской коробке. Доставка на объект возможна одним монтажником. Экономия при транспортировке до 60%!Товар сертифицирован, гарантия 3 года. * шкаф поставляется в комплекте с задней панелью.Дизайн телекоммуникационного шкафа SYSMATRIX WP настолько хорош, что захочется установить на видное место! | руб. | 11535 | Под заказ
WP 6406.720 |  | Шкаф настенный 6U 600x450 телекоммуникационный серого цвета WP 6406.720 сборный, регулировкой монтажных 19 дюймовых профилей по глубине. Передняя металлическая дверь двухсторонней установки. В комплекте: отвертка и крепежный комплект (20шт). Кабельные вводы на верхней и нижней поверхности шкафа. Шкаф настенный 6U собирается всего в четыре простых этапа. Боковые панели с замками, гарантируют удобный монтаж и обслуживание коммутационного оборудования. Установка монтажного профиля регулируется на необходимую глубину. Благодаря сборной конструкции настенный шкаф 6U, поставляется в компактной коробке. Доставка и установка возможна одним монтажником. Экономия при транспортировке до 60%! Любые размеры и высокое качество! Товар сертифицирован, гарантия 3 года. * шкаф поставляется в комплекте с задней панелью. Только положительные отзывы!Дизайн настенного шкафа SYSMATRIX WP 6U настолько хорош, что вам захочется установить его на самое видное место! | руб. | 11535 | Под заказ
WP 6406.920 |  | Телекоммуникационный шкаф 6U 600x450 настенный WP 6406.920 сборный, для установки 19 дюймового оборудования внутри помещений. Решение о включении в Перечень высокотехнологичной продукции.Стандартно корпус комплектуется металлической дверкой двухсторонней установки. В комплекте: отвертка и крепеж (20шт). Съемные боковые панели с замками, упрощают монтаж шкаф 6U и обслуживание телеком оборудования. Шкаф телекоммуникационный 6U собирается в четыре простых этапа.За счет собираемой конструкции, телекоммуникационный шкаф поставляется в компактной плоской коробке. Доставка на объект возможна одним монтажником. Экономия при транспортировке до 60%!Товар сертифицирован, гарантия 3 года. * шкаф поставляется в комплекте с задней панелью.Дизайн телекоммуникационного шкафа SYSMATRIX WP настолько хорош, что захочется установить на видное место! | руб. | 11535 | Под заказ
WP 6406.910 |  | Телекоммуникационный шкаф 6U 600x450 настенный WP 6406.910 сборный, для установки 19 дюймового оборудования внутри помещений. Решение о включении в Перечень высокотехнологичной продукции.Оборудован дверкой двухсторонней установки со стеклом. В комплекте: отвертка и крепеж (20шт). Съемные боковые панели с замками, упрощают монтаж шкаф 6U и обслуживание телеком оборудования. Шкаф телекоммуникационный 6U собирается в четыре простых этапа.За счет собираемой конструкции, телекоммуникационный шкаф поставляется в компактной плоской коробке. Доставка на объект возможна одним монтажником. Экономия при транспортировке до 60%!Товар сертифицирован, гарантия 3 года. * шкаф поставляется в комплекте с задней панелью.Дизайн телекоммуникационного шкафа SYSMATRIX WP настолько хорош, что захочется установить на видное место! | руб. | 11535 | Под заказ
WP 6406.710 |  | Шкаф настенный 6U 600x450 телекоммуникационный серого цвета WP 6406.710 сборный, регулировкой монтажных 19 дюймовых профилей по глубине. Передняя дверь двухсторонней установки со стеклом. В комплекте: отвертка и крепежный комплект (20шт). Кабельные вводы на верхней и нижней поверхности шкафа. Шкаф настенный 6U собирается всего в четыре простых этапа. Боковые панели с замками, гарантируют удобный монтаж и обслуживание коммутационного оборудования. Установка монтажного профиля регулируется на необходимую глубину. Благодаря сборной конструкции настенный шкаф 6U, поставляется в компактной коробке. Доставка и установка возможна одним монтажником. Экономия при транспортировке до 60%! Любые размеры и высокое качество! Товар сертифицирован, гарантия 3 года. * шкаф поставляется в комплекте с задней панелью. Только положительные отзывы!Дизайн настенного шкафа SYSMATRIX WP 6U настолько хорош, что вам захочется установить его на самое видное место! | руб. | 11535 | Под заказ
WP 6309.730 |  | Шкаф настенный 9U 600x350 телекоммуникационный серого цвета WP 6309.730 сборный для установки 19&quot; оборудования в помещениях. Передняя перфорированная дверь двухсторонней установки. В комплекте: отвертка и установочный крепеж &#40;20шт&#41;. Кабельные вводы сверху и снизу корпуса. Боковые панели с замками, гарантируют удобный монтаж и обслуживание телеком оборудования. Установка монтажного профиля регулируется на необходимую глубину. За счет собираемой конструкции, поставляется в компактной коробке. Доставка и установка шкаф 9U возможна одним монтажником. Экономия при транспортировке до 60&#37;! Выгодные варианты и высокое качество! Товар сертифицирован, гарантия качества 3 года. * шкаф поставляется в комплекте с задней панелью. Только положительные отзывы! | руб. | 12726 | Под заказ
WP 6309.930 |  | Телекоммуникационный шкаф WP 6309.930 9U 600x350 - настенный и напольный монтаж.Решение о включении в Перечень высокотехнологичной продукции. Съемные боковые панели и регулируемые по глубине 19 дюймовые монтажные профили, упрощают монтаж и обслуживание телеком оборудования.Кабельные вводы сверху и снизу. Стандартно корпус комплектуется перфорированной дверкой двухсторонней установки. Для удобства использования, телекоммуникационные шкафы 9U глубиной 350 мм. укомплектованы: отвёрткой и крепежом 20 шт. для установки коммутационного сетевого оборудования.Сборка производится за 10 мин. в четыре простых этапа. * шкаф поставляется в комплекте с задней панелью. Заказчик обратит внимание на современный технологичный дизайн. За счет собираемой конструкции, телекоммуникационный шкаф поставляется в компактной плоской коробке. Доставка на объект возможна одним монтажником.Экономия при транспортировке до 60%! Товар прошел сертификацию, гарантия три года. Только положительные отзывы! | руб. | 12726 | Под заказ
WP 6309.720 |  | Шкаф настенный 9U 600x350 телекоммуникационный серого цвета WP 6309.720 сборный для установки 19&quot; оборудования в помещениях. Передняя металлическая дверь двухсторонней установки. В комплекте: отвертка и установочный крепеж &#40;20шт&#41;. Кабельные вводы сверху и снизу корпуса. Боковые панели с замками, гарантируют удобный монтаж и обслуживание телеком оборудования. Установка монтажного профиля регулируется на необходимую глубину. За счет собираемой конструкции, поставляется в компактной коробке. Доставка и установка шкаф 9U возможна одним монтажником. Экономия при транспортировке до 60&#37;! Выгодные варианты и высокое качество! Товар сертифицирован, гарантия качества 3 года. * шкаф поставляется в комплекте с задней панелью. Только положительные отзывы! | руб. | 12726 | Под заказ
WP 6309.920 |  | Телекоммуникационный шкаф 9U 600x350 настенный и напольный монтаж.Решение о включении в Перечень высокотехнологичной продукции. Съемные боковые панели и регулируемые по глубине 19 дюймовые монтажные профили, упрощают монтаж и обслуживание телеком оборудования.Кабельные вводы сверху и снизу. Стандартно корпус комплектуется металлической дверкой двухсторонней установки. Для удобства использования, телекоммуникационные шкафы 9U глубиной 350 мм. укомплектованы: отвёрткой и крепежом 20 шт. для установки коммутационного сетевого оборудования.Сборка производится за 10 мин. в четыре простых этапа. * шкаф поставляется в комплекте с задней панелью. Заказчик обратит внимание на современный технологичный дизайн. За счет собираемой конструкции, телекоммуникационный шкаф поставляется в компактной плоской коробке. Доставка на объект возможна одним монтажником.Экономия при транспортировке до 60%! Товар прошел сертификацию, гарантия три года. Только положительные отзывы! | руб. | 12726 | Под заказ
WP 6309.710 |  | Шкаф настенный 9U 600*350 серого цвета телекоммуникационный WP 6309.710 собираемый для установки 19&quot; оборудования внутри помещений. Оборудован дверкой двухсторонней установки со стеклом. В комплекте шкаф 9U: отвертка и установочный крепеж &#40;20шт&#41;. Кабельные вводы на верхней и нижней поверхности корпуса. Съемные боковые панели с замками, упрощают монтаж и обслуживание телеком оборудования. Установка монтажного профиля регулируется по необходимой глубине. Благодаря сборной конструкции, поставляется в плоской коробке. Доставка на объект возможна одним монтажником. Экономия при транспортировке до 60&#37;! Выгодные варианты и высокое качество! Товар сертифицирован, гарантия качества 3 года. * шкаф поставляется в комплекте с задней панелью. Наши клиенты всегда довольны! | руб. | 12726 | Под заказ
WP 6309.910 |  | Шкаф настенный 9U 600x350 телекоммуникационный черный цвет WP 6309.910 сборный, с регулировкой 19 дюймовых профилей по глубине. Оборудован дверкой двухсторонней установки со стеклом. В комплекте настенный шкаф 9U: отвертка и установочный крепеж (20шт). Кабельные вводы на верхней и нижней поверхности корпуса. Шкаф настенный 9U коммутационный собирается всего в четыре простых этапа.Боковые панели с замками, упрощают монтаж и обслуживание коммутационного оборудования. Установка монтажного профиля регулируется на необходимую глубину. Благодаря собираемой конструкции, поставляется в компактной коробке. Доставка на объект возможна одним монтажником. Экономия при транспортировке до 60%! Выгодные варианты и высокое качество! Товар сертифицирован, гарантия качества 3 года. * шкаф поставляется в комплекте с задней панелью. Наши клиенты всегда довольны!Дизайн настенного шкафа SYSMATRIX WP 9U настолько хорош, что вам захочется установить его на самое видное место! | руб. | 12726 | Под заказ
WP 6606.730 |  | Шкаф настенный 6U 600x600 телекоммуникационный серый цвет WP 6606.730 сборный, с регулировкой 19 дюймовых профилей по глубине. Оборудован перфорированной дверкой двухсторонней установки. В комплекте настенный шкаф 6U: отвертка и установочный крепеж (20шт). Кабельные вводы на верхней и нижней поверхности корпуса. Шкаф настенный 6U коммутационный собирается всего в четыре простых этапа.Боковые панели с замками, упрощают монтаж и обслуживание коммутационного оборудования. Установка монтажного профиля регулируется на необходимую глубину. Благодаря собираемой конструкции, поставляется в компактной коробке. Доставка на объект возможна одним монтажником. Экономия при транспортировке до 60%! Выгодные варианты и высокое качество! Товар сертифицирован, гарантия качества 3 года. * шкаф поставляется в комплекте с задней панелью. Наши клиенты всегда довольны!Дизайн настенного шкафа SYSMATRIX WP 6U настолько хорош, что вам захочется установить его на самое видное место! | руб. | 13688 | Под заказ
WP 6606.930 |  | Телекоммуникационный шкаф 6U 600x600 настенный коммутационный WP 6606.930 собираемый, для установки 19 дюймового оборудования внутри помещений. Стандартно корпус комплектуется перфорированной дверкой двухсторонней установки. В комплекте: отвертка и крепеж (20шт).Решение о включении в Перечень высокотехнологичной продукции. Съемные боковые панели с замками, упрощают монтаж и обслуживание телеком оборудования. Шкаф телекоммуникационный 6U собирается всего в четыре простых этапа.За счет собираемой конструкции шкаф 6U, телекоммуникационный шкаф поставляется в компактной плоской коробке. Доставка на объект возможна одним монтажником. Экономия при транспортировке до 60%! Товар сертифицирован, гарантия 3 года. * шкаф поставляется в комплекте с задней панелью.Дизайн телекоммуникационного шкафа SYSMATRIX WP настолько хорош, что вам захочется установить его на самое видное место! | руб. | 13688 | Под заказ
WP 6606.720 |  | Шкаф настенный 6U 600x600 телекоммуникационный серый цвет WP 6606.720 сборный, с регулировкой 19 дюймовых профилей по глубине. Оборудован металлической дверкой двухсторонней установки. В комплекте настенный шкаф 6U: отвертка и установочный крепеж (20шт). Кабельные вводы на верхней и нижней поверхности корпуса. Шкаф настенный 6U коммутационный собирается всего в четыре простых этапа.Боковые панели с замками, упрощают монтаж и обслуживание коммутационного оборудования. Установка монтажного профиля регулируется на необходимую глубину. Благодаря собираемой конструкции, поставляется в компактной коробке. Доставка на объект возможна одним монтажником. Экономия при транспортировке до 60%! Выгодные варианты и высокое качество! Товар сертифицирован, гарантия качества 3 года. * шкаф поставляется в комплекте с задней панелью. Наши клиенты всегда довольны!Дизайн настенного шкафа SYSMATRIX WP 6U настолько хорош, что вам захочется установить его на самое видное место! | руб. | 13688 | Под заказ
WP 6606.920 |  | Телекоммуникационный шкаф 6U 600x600 настенный коммутационный WP 6606.920 собираемый, для установки 19 дюймового оборудования внутри помещений. Стандартно корпус комплектуется металлической дверкой двухсторонней установки. В комплекте: отвертка и крепеж (20шт).Решение о включении в Перечень высокотехнологичной продукции. Съемные боковые панели с замками, упрощают монтаж и обслуживание телеком оборудования. Шкаф телекоммуникационный 6U собирается всего в четыре простых этапа.За счет собираемой конструкции шкаф 6U, телекоммуникационный шкаф поставляется в компактной плоской коробке. Доставка на объект возможна одним монтажником. Экономия при транспортировке до 60%! Товар сертифицирован, гарантия 3 года. * шкаф поставляется в комплекте с задней панелью.Дизайн телекоммуникационного шкафа SYSMATRIX WP настолько хорош, что вам захочется установить его на самое видное место! | руб. | 13688 | Под заказ
WP 6606.910 |  | Телекоммуникационный шкаф 6U 600x600 настенный коммутационный WP 6606.910 собираемый, для установки 19 дюймового оборудования внутри помещений. Оборудован дверкой двухсторонней установки со стеклом. В комплекте: отвертка и крепеж (20шт).Решение о включении в Перечень высокотехнологичной продукции. Съемные боковые панели с замками, упрощают монтаж и обслуживание телеком оборудования. Шкаф телекоммуникационный 6U собирается всего в четыре простых этапа.За счет собираемой конструкции шкаф 6U, телекоммуникационный шкаф поставляется в компактной плоской коробке. Доставка на объект возможна одним монтажником. Экономия при транспортировке до 60%! Товар сертифицирован, гарантия 3 года. * шкаф поставляется в комплекте с задней панелью.Дизайн телекоммуникационного шкафа SYSMATRIX WP настолько хорош, что вам захочется установить его на самое видное место! | руб. | 13688 | Под заказ
WP 6606.710 |  | Шкаф настенный 6U 600x600 телекоммуникационный серый цвет WP 6606.710 сборный, с регулировкой 19 дюймовых профилей по глубине. Оборудован дверкой двухсторонней установки со стеклом. В комплекте настенный шкаф 6U: отвертка и установочный крепеж (20шт). Кабельные вводы на верхней и нижней поверхности корпуса. Шкаф настенный 6U коммутационный собирается всего в четыре простых этапа.Боковые панели с замками, упрощают монтаж и обслуживание коммутационного оборудования. Установка монтажного профиля регулируется на необходимую глубину. Благодаря собираемой конструкции, поставляется в компактной коробке. Доставка на объект возможна одним монтажником. Экономия при транспортировке до 60%! Выгодные варианты и высокое качество! Товар сертифицирован, гарантия качества 3 года. * шкаф поставляется в комплекте с задней панелью. Наши клиенты всегда довольны!Дизайн настенного шкафа SYSMATRIX WP 6U настолько хорош, что вам захочется установить его на самое видное место! | руб. | 13688 | Под заказ
WP 6409.730 |  | Шкаф настенный 9U 600x450 телекоммуникационный серого цвета WP 6409.730 сборный, регулировкой монтажных 19 дюймовых профилей по глубине. Передняя перфорированная дверь двухсторонней установки. В комплекте: отвертка и крепежный комплект (20шт). Кабельные вводы на верхней и нижней поверхности шкафа. Шкаф настенный 9U собирается всего в четыре простых этапа. Боковые панели с замками, гарантируют удобный монтаж и обслуживание коммутационного оборудования. Установка монтажного профиля регулируется на необходимую глубину. Благодаря сборной конструкции настенный шкаф 9U, поставляется в компактной коробке. Доставка и установка возможна одним монтажником. Экономия при транспортировке до 60%! Любые размеры и высокое качество! Товар сертифицирован, гарантия 3 года. * шкаф поставляется в комплекте с задней панелью. Только положительные отзывы!Дизайн настенного шкафа SYSMATRIX WP 9U настолько хорош, что вам захочется установить его на самое видное место! | руб. | 14384 | Под заказ
WP 6409.930 |  | Телекоммуникационный шкаф 9U 600x450 настенный WP 6409.930 сборный, для установки 19 дюймового оборудования внутри помещений. Решение о включении в Перечень высокотехнологичной продукции.Стандартно корпус комплектуется перфорированной дверкой двухсторонней установки. В комплекте: отвертка и крепеж (20шт). Съемные боковые панели с замками, упрощают монтаж шкаф 9U и обслуживание телеком оборудования. Шкаф телекоммуникационный 9U собирается в четыре простых этапа.За счет собираемой конструкции, телекоммуникационный шкаф поставляется в компактной плоской коробке. Доставка на объект возможна одним монтажником. Экономия при транспортировке до 60%!Товар сертифицирован, гарантия 3 года. * шкаф поставляется в комплекте с задней панелью.Дизайн телекоммуникационного шкафа SYSMATRIX WP настолько хорош, что захочется установить на видное место! | руб. | 14384 | Под заказ
WP 6409.720 |  | Шкаф настенный 9U 600x450 телекоммуникационный серого цвета WP 6409.720 сборный, регулировкой монтажных 19 дюймовых профилей по глубине. Передняя металлическая дверь двухсторонней установки. В комплекте: отвертка и крепежный комплект (20шт). Кабельные вводы на верхней и нижней поверхности шкафа. Шкаф настенный 9U собирается всего в четыре простых этапа. Боковые панели с замками, гарантируют удобный монтаж и обслуживание коммутационного оборудования. Установка монтажного профиля регулируется на необходимую глубину. Благодаря сборной конструкции настенный шкаф 9U, поставляется в компактной коробке. Доставка и установка возможна одним монтажником. Экономия при транспортировке до 60%! Любые размеры и высокое качество! Товар сертифицирован, гарантия 3 года. * шкаф поставляется в комплекте с задней панелью. Только положительные отзывы!Дизайн настенного шкафа SYSMATRIX WP 9U настолько хорош, что вам захочется установить его на самое видное место! | руб. | 14384 | Под заказ
WP 6409.920 |  | Телекоммуникационный шкаф 9U 600x450 настенный WP 6409.920 сборный, для установки 19 дюймового оборудования внутри помещений. Решение о включении в Перечень высокотехнологичной продукции.Стандартно корпус комплектуется металлической дверкой двухсторонней установки. В комплекте: отвертка и крепеж (20шт). Съемные боковые панели с замками, упрощают монтаж шкаф 9U и обслуживание телеком оборудования. Шкаф телекоммуникационный 9U собирается в четыре простых этапа.За счет собираемой конструкции, телекоммуникационный шкаф поставляется в компактной плоской коробке. Доставка на объект возможна одним монтажником. Экономия при транспортировке до 60%!Товар сертифицирован, гарантия 3 года. * шкаф поставляется в комплекте с задней панелью.Дизайн телекоммуникационного шкафа SYSMATRIX WP настолько хорош, что захочется установить на видное место! | руб. | 14384 | Под заказ
WP 6409.910 |  | Телекоммуникационный шкаф 9U 600x450 настенный WP 6409.910 сборный, для установки 19 дюймового оборудования внутри помещений. Оборудован дверкой двухсторонней установки со стеклом. В комплекте: отвертка и крепеж (20шт).Решение о включении в Перечень высокотехнологичной продукции. Съемные боковые панели с замками, упрощают монтаж и обслуживание телекоммуникационного оборудования. Шкаф телекоммуникационный 9U собирается в четыре простых этапа.За счет собираемой конструкции шкаф 9U, поставляется в компактной плоской коробке. Доставка на объект возможна одним монтажником. Экономия при транспортировке до 60%! Товар сертифицирован, гарантия 3 года. * шкаф поставляется в комплекте с задней панелью.Дизайн телекоммуникационного шкафа SYSMATRIX WP настолько хорош, что захочется установить на видное место! | руб. | 14384 | Под заказ
WP 6409.710 |  | Шкаф настенный 9U 600x450 серый цвет, коммутационный WP 6409.710 сборный, с регулировкой монтажных 19 профилей по глубине. Передняя дверь двухсторонней установки со стеклом. В комплекте: отвертка и крепежный комплект (20шт). Кабельные вводы на верхней и нижней поверхности настенного шкафа. Шкаф настенный 9U собирается всего в четыре простых этапа.Боковые панели с замками, гарантируют удобный монтаж шкаф 9U и обслуживание коммутационного оборудования. Установка монтажного профиля регулируется по необходимой глубине. Благодаря сборной конструкции, поставляется в плоской коробке. Доставка и установка возможна одним монтажником. Экономия при транспортировке до 60%! Любые размеры и высокое качество! Товар сертифицирован, гарантия качества 3 года. * шкаф поставляется в комплекте с задней панелью. Только положительные отзывы!Дизайн настенного шкафа SYSMATRIX WP 9U настолько хорош, что вам захочется установить его на самое видное место! | руб. | 14384 | Под заказ
WP 6312.730 |  | Шкаф настенный 12U 600x350 телекоммуникационный серого цвета WP 6312.730 сборный для установки 19&quot; оборудования в помещениях. Передняя перфорированная дверь двухсторонней установки. В комплекте: отвертка и установочный крепеж &#40;20шт&#41;. Кабельные вводы сверху и снизу корпуса. Боковые панели с замками, гарантируют удобный монтаж и обслуживание телеком оборудования. Установка монтажного профиля регулируется на необходимую глубину. За счет собираемой конструкции, поставляется в компактной коробке. Доставка и установка шкаф 12U возможна одним монтажником. Экономия при транспортировке до 60&#37;! Выгодные варианты и высокое качество! Товар сертифицирован, гарантия качества 3 года. * шкаф поставляется в комплекте с задней панелью. Только положительные отзывы! | руб. | 15355 | Под заказ
WP 6312.930 |  | Телекоммуникационный шкаф WP 6312.930 12U 600x350 - настенный и напольный монтаж.Решение о включении в Перечень высокотехнологичной продукции. Съемные боковые панели и регулируемые по глубине 19 дюймовые монтажные профили, упрощают монтаж и обслуживание телеком оборудования.Кабельные вводы сверху и снизу. Стандартно корпус комплектуется перфорированной дверкой двухсторонней установки. Для удобства использования, телекоммуникационные шкафы 12U глубиной 350 мм. укомплектованы: отвёрткой и крепежом 20 шт. для установки коммутационного сетевого оборудования.Сборка производится за 10 мин. в четыре простых этапа. * шкаф поставляется в комплекте с задней панелью. Заказчик обратит внимание на современный технологичный дизайн. За счет собираемой конструкции, телекоммуникационный шкаф поставляется в компактной плоской коробке. Доставка на объект возможна одним монтажником.Экономия при транспортировке до 60%! Товар прошел сертификацию, гарантия три года. Только положительные отзывы! | руб. | 15355 | Под заказ
WP 6312.720 |  | Шкаф настенный 12U 600x350 телекоммуникационный серого цвета WP 6312.720 сборный для установки 19&quot; оборудования в помещениях. Передняя металлическая дверь двухсторонней установки. В комплекте: отвертка и установочный крепеж &#40;20шт&#41;. Кабельные вводы сверху и снизу корпуса. Боковые панели с замками, гарантируют удобный монтаж и обслуживание телеком оборудования. Установка монтажного профиля регулируется на необходимую глубину. За счет собираемой конструкции, поставляется в компактной коробке. Доставка и установка шкаф 12U возможна одним монтажником. Экономия при транспортировке до 60&#37;! Выгодные варианты и высокое качество! Товар сертифицирован, гарантия качества 3 года. * шкаф поставляется в комплекте с задней панелью. Только положительные отзывы! | руб. | 15355 | Под заказ
WP 6312.920 |  | Телекоммуникационный шкаф 12U 600x350 настенный и напольный монтаж.Решение о включении в Перечень высокотехнологичной продукции. Съемные боковые панели и регулируемые по глубине 19 дюймовые монтажные профили, упрощают монтаж и обслуживание телеком оборудования.Кабельные вводы сверху и снизу. Стандартно корпус комплектуется металлической дверкой двухсторонней установки. Для удобства использования, телекоммуникационные шкафы 12U глубиной 350 мм. укомплектованы: отвёрткой и крепежом 20 шт. для установки коммутационного сетевого оборудования.Сборка производится за 10 мин. в четыре простых этапа. * шкаф поставляется в комплекте с задней панелью. Заказчик обратит внимание на современный технологичный дизайн. За счет собираемой конструкции, телекоммуникационный шкаф поставляется в компактной плоской коробке. Доставка на объект возможна одним монтажником.Экономия при транспортировке до 60%! Товар прошел сертификацию, гарантия три года. Только положительные отзывы! | руб. | 15355 | Под заказ
WP 6312.710 |  | Шкаф настенный 12U 600*350 телекоммуникационный цвет серый WP 6312.710 сборный для установки 19 дюймового оборудования внутри помещений. Передняя дверь двухсторонней установки со стеклом. В комплекте: отвертка и установочный крепеж &#40;20шт&#41;. Кабельные вводы сверху и снизу шкафа. Съемные боковые панели с замками, гарантируют удобный монтаж и обслуживание телеком оборудования. Установка в шкаф 12U монтажного профиля регулируется на необходимую глубину. За счет собираемой конструкции, поставляется в компактной коробке. Доставка и установка возможна одним монтажником. Экономия при транспортировке до 60&#37;! Выгодные варианты и высокое качество! Товар сертифицирован, гарантия 3 года. * шкаф поставляется в комплекте с задней панелью. Наши клиенты всегда довольны! | руб. | 15355 | Под заказ
WP 6312.910 |  | Шкаф настенный 12U 600x350 телекоммуникационный серого цвета WP 6312.910 сборный, регулировкой монтажных 19 дюймовых профилей по глубине. Передняя дверь двухсторонней установки со стеклом. В комплекте: отвертка и крепежный комплект (20шт). Кабельные вводы на верхней и нижней поверхности шкафа. Шкаф настенный 12U собирается всего в четыре простых этапа. Боковые панели с замками, гарантируют удобный монтаж и обслуживание коммутационного оборудования. Установка монтажного профиля регулируется на необходимую глубину. Благодаря сборной конструкции настенный шкаф 12U, поставляется в компактной коробке. Доставка и установка возможна одним монтажником. Экономия при транспортировке до 60%! Любые размеры и высокое качество! Товар сертифицирован, гарантия 3 года. * шкаф поставляется в комплекте с задней панелью. Только положительные отзывы!Дизайн настенного шкафа SYSMATRIX WP 12U настолько хорош, что вам захочется установить его на самое видное место! | руб. | 15355 | Под заказ
WP 6609.730 |  | Шкаф настенный 9U 600x600 телекоммуникационный серый цвет WP 6609.730 сборный, с регулировкой 19 дюймовых профилей по глубине. Оборудован перфорированной дверкой двухсторонней установки. В комплекте настенный шкаф 9U: отвертка и установочный крепеж (20шт). Кабельные вводы на верхней и нижней поверхности корпуса. Шкаф настенный 9U коммутационный собирается всего в четыре простых этапа.Боковые панели с замками, упрощают монтаж и обслуживание коммутационного оборудования. Установка монтажного профиля регулируется на необходимую глубину. Благодаря собираемой конструкции, поставляется в компактной коробке. Доставка на объект возможна одним монтажником. Экономия при транспортировке до 60%! Выгодные варианты и высокое качество! Товар сертифицирован, гарантия качества 3 года. * шкаф поставляется в комплекте с задней панелью. Наши клиенты всегда довольны!Дизайн настенного шкафа SYSMATRIX WP 9U настолько хорош, что вам захочется установить его на самое видное место! | руб. | 16877 | Под заказ
WP 6609.930 |  | Телекоммуникационный шкаф 9U 600x600 настенный коммутационный WP 6609.930 собираемый, для установки 19 дюймового оборудования внутри помещений. Стандартно корпус комплектуется перфорированной дверкой двухсторонней установки. В комплекте: отвертка и крепеж (20шт).Решение о включении в Перечень высокотехнологичной продукции. Съемные боковые панели с замками, упрощают монтаж и обслуживание телеком оборудования. Шкаф телекоммуникационный 9U собирается всего в четыре простых этапа.За счет собираемой конструкции шкаф 9U, телекоммуникационный шкаф поставляется в компактной плоской коробке. Доставка на объект возможна одним монтажником. Экономия при транспортировке до 60%! Товар сертифицирован, гарантия 3 года. * шкаф поставляется в комплекте с задней панелью.Дизайн телекоммуникационного шкафа SYSMATRIX WP настолько хорош, что вам захочется установить его на самое видное место! | руб. | 16877 | Под заказ
WP 6609.720 |  | Шкаф настенный 9U 600x600 телекоммуникационный серый цвет WP 6609.720 сборный, с регулировкой 19 дюймовых профилей по глубине. Оборудован металлической дверкой двухсторонней установки. В комплекте настенный шкаф 9U: отвертка и установочный крепеж (20шт). Кабельные вводы на верхней и нижней поверхности корпуса. Шкаф настенный 9U коммутационный собирается всего в четыре простых этапа.Боковые панели с замками, упрощают монтаж и обслуживание коммутационного оборудования. Установка монтажного профиля регулируется на необходимую глубину. Благодаря собираемой конструкции, поставляется в компактной коробке. Доставка на объект возможна одним монтажником. Экономия при транспортировке до 60%! Выгодные варианты и высокое качество! Товар сертифицирован, гарантия качества 3 года. * шкаф поставляется в комплекте с задней панелью. Наши клиенты всегда довольны!Дизайн настенного шкафа SYSMATRIX WP 9U настолько хорош, что вам захочется установить его на самое видное место! | руб. | 16877 | Под заказ
WP 6609.920 |  | Телекоммуникационный шкаф 9U 600x600 настенный коммутационный WP 6609.920 собираемый, для установки 19 дюймового оборудования внутри помещений. Стандартно корпус комплектуется металлической дверкой двухсторонней установки. В комплекте: отвертка и крепеж (20шт).Решение о включении в Перечень высокотехнологичной продукции. Съемные боковые панели с замками, упрощают монтаж и обслуживание телеком оборудования. Шкаф телекоммуникационный 9U собирается всего в четыре простых этапа.За счет собираемой конструкции шкаф 9U, телекоммуникационный шкаф поставляется в компактной плоской коробке. Доставка на объект возможна одним монтажником. Экономия при транспортировке до 60%! Товар сертифицирован, гарантия 3 года. * шкаф поставляется в комплекте с задней панелью.Дизайн телекоммуникационного шкафа SYSMATRIX WP настолько хорош, что вам захочется установить его на самое видное место! | руб. | 16877 | Под заказ
WP 6609.910 |  | Телекоммуникационный шкаф 9U 600x600 настенный WP 6609.910 собираемый, для установки 19 дюймового оборудования внутри помещений. Решение о включении в Перечень высокотехнологичной продукции.Оборудован дверкой двухсторонней установки со стеклом. В комплекте: отвертка и крепеж (20шт). Съемные боковые панели с замками, упрощают монтаж и обслуживание телеком оборудования. Шкаф телекоммуникационный 9U собирается всего в четыре простых этапа.За счет собираемой конструкции, телекоммуникационный шкаф поставляется в компактной плоской коробке. Доставка на объект шкаф 9U возможна одним монтажником. Экономия при транспортировке до 60%! Товар сертифицирован, гарантия 3 года. * шкаф поставляется в комплекте с задней панелью.Дизайн телекоммуникационного шкафа SYSMATRIX WP настолько хорош, что вам захочется установить его на самое видное место! | руб. | 16877 | Под заказ
WP 6609.710 |  | Шкаф настенный 9U 600x600 коммутационный серый WP 6609.710 собираемый с регулировкой монтажных 19 профилей по глубине. Передняя дверь двухсторонней установки со стеклом. В комплекте: отвертка и установочный крепеж (20шт). Кабельные вводы сверху и снизу шкафа. Шкаф настенный 9U собирается всего в четыре простых этапа.Съемные боковые панели с замками настенный настенный шкаф 9U, гарантируют удобный монтаж и обслуживание телеком оборудования. Установка монтажного профиля регулируется по необходимой глубине. Благодаря собираемой конструкции, поставляется в компактной коробке. Доставка на объект возможна одним монтажником. Экономия при транспортировке до 60%! Выгодные варианты и высокое качество! Товар сертифицирован, гарантия качества 3 года. * шкаф поставляется в комплекте с задней панелью. Наши клиенты всегда довольны!Дизайн настенного шкафа SYSMATRIX WP 9U настолько хорош, что вам захочется установить его на самое видное место! | руб. | 16877 | Под заказ
WP 6412.730 |  | Шкаф настенный 12U 600x450 телекоммуникационный серого цвета WP 6412.730 сборный, регулировкой монтажных 19 дюймовых профилей по глубине. Передняя перфорированная дверь двухсторонней установки. В комплекте: отвертка и крепежный комплект (20шт). Кабельные вводы на верхней и нижней поверхности шкафа. Шкаф настенный 12U собирается всего в четыре простых этапа. Боковые панели с замками, гарантируют удобный монтаж и обслуживание коммутационного оборудования. Установка монтажного профиля регулируется на необходимую глубину. Благодаря сборной конструкции настенный шкаф 12U, поставляется в компактной коробке. Доставка и установка возможна одним монтажником. Экономия при транспортировке до 60%! Любые размеры и высокое качество! Товар сертифицирован, гарантия 3 года. * шкаф поставляется в комплекте с задней панелью. Только положительные отзывы!Дизайн настенного шкафа SYSMATRIX WP 12U настолько хорош, что вам захочется установить его на самое видное место! | руб. | 17240 | Под заказ
WP 6412.930 |  | Телекоммуникационный шкаф 12U 600x450 настенный WP 6412.930 сборный, для установки 19 дюймового оборудования внутри помещений. Решение о включении в Перечень высокотехнологичной продукции.Стандартно корпус комплектуется перфорированной дверкой двухсторонней установки. В комплекте: отвертка и крепеж (20шт). Съемные боковые панели с замками, упрощают монтаж шкаф 9U и обслуживание телеком оборудования. Шкаф телекоммуникационный 12U собирается в четыре простых этапа.За счет собираемой конструкции, телекоммуникационный шкаф поставляется в компактной плоской коробке. Доставка на объект возможна одним монтажником. Экономия при транспортировке до 60%!Товар сертифицирован, гарантия 3 года. * шкаф поставляется в комплекте с задней панелью.Дизайн телекоммуникационного шкафа SYSMATRIX WP настолько хорош, что захочется установить на видное место! | руб. | 17240 | Под заказ
WP 6412.720 |  | Шкаф настенный 12U 600x450 телекоммуникационный серого цвета WP 6412.720 сборный, регулировкой монтажных 19 дюймовых профилей по глубине. Передняя металлическая дверь двухсторонней установки. В комплекте: отвертка и крепежный комплект (20шт). Кабельные вводы на верхней и нижней поверхности шкафа. Шкаф настенный 12U собирается всего в четыре простых этапа. Боковые панели с замками, гарантируют удобный монтаж и обслуживание коммутационного оборудования. Установка монтажного профиля регулируется на необходимую глубину. Благодаря сборной конструкции настенный шкаф 12U, поставляется в компактной коробке. Доставка и установка возможна одним монтажником. Экономия при транспортировке до 60%! Любые размеры и высокое качество! Товар сертифицирован, гарантия 3 года. * шкаф поставляется в комплекте с задней панелью. Только положительные отзывы!Дизайн настенного шкафа SYSMATRIX WP 12U настолько хорош, что вам захочется установить его на самое видное место! | руб. | 17240 | Под заказ
WP 6412.910 |  | Телекоммуникационный шкаф 12U 600x450 настенный коммутационный WP 6412.910 сборный, для установки 19 дюймового оборудования внутри помещений. Решение о включении в Перечень высокотехнологичной продукции.Оборудован дверкой двухсторонней установки со стеклом. В комплекте: отвертка и крепеж (20шт). Съемные боковые панели с замками, упрощают монтаж и обслуживание телеком оборудования. Шкаф телекоммуникационный 12U собирается в четыре простых этапа.За счет собираемой конструкции, поставляется в компактной плоской коробке. Доставка этого телекоммуникационного шкафа на объект возможна одним монтажником. Экономия при транспортировке шкаф 12U до 60%! Товар сертифицирован, гарантия 3 года. * шкаф поставляется в комплекте с задней панелью.Дизайн телекоммуникационного шкафа SYSMATRIX WP настолько хорош, что захочется установить на видное место! | руб. | 17240 | Под заказ
WP 6315.730 |  | Шкаф настенный 15U 600x350 телекоммуникационный серого цвета WP 6315.730 сборный для установки 19&quot; оборудования в помещениях. Передняя перфорированная дверь двухсторонней установки. В комплекте: отвертка и установочный крепеж &#40;20шт&#41;. Кабельные вводы сверху и снизу корпуса. Боковые панели с замками, гарантируют удобный монтаж и обслуживание телеком оборудования. Установка монтажного профиля регулируется на необходимую глубину. За счет собираемой конструкции, поставляется в компактной коробке. Доставка и установка шкаф 15U возможна одним монтажником. Экономия при транспортировке до 60&#37;! Выгодные варианты и высокое качество! Товар сертифицирован, гарантия качества 3 года. * шкаф поставляется в комплекте с задней панелью. Только положительные отзывы! | руб. | 17989 | Под заказ
WP 6315.930 |  | Телекоммуникационный шкаф WP 6315.930 15U 600x350 настенный и напольный монтаж.Решение о включении в Перечень высокотехнологичной продукции. Съемные боковые панели и регулируемые по глубине 19 дюймовые монтажные профили, упрощают монтаж и обслуживание телеком оборудования.Кабельные вводы сверху и снизу. Стандартно корпус комплектуется перфорированной дверкой двухсторонней установки. Для удобства использования, телекоммуникационные шкафы 15U глубиной 350 мм. укомплектованы: отвёрткой и крепежом 20 шт. для установки коммутационного сетевого оборудования.Сборка производится за 10 мин. в четыре простых этапа. * шкаф поставляется в комплекте с задней панелью. Заказчик обратит внимание на современный технологичный дизайн. За счет собираемой конструкции, телекоммуникационный шкаф поставляется в компактной плоской коробке. Доставка на объект возможна одним монтажником.Экономия при транспортировке до 60%! Товар прошел сертификацию, гарантия три года. Только положительные отзывы! | руб. | 17989 | Под заказ
WP 6315.720 |  | Шкаф настенный 15U 600x350 телекоммуникационный серого цвета WP 6315.720 сборный для установки 19&quot; оборудования в помещениях. Передняя металлическая дверь двухсторонней установки. В комплекте: отвертка и установочный крепеж &#40;20шт&#41;. Кабельные вводы сверху и снизу корпуса. Боковые панели с замками, гарантируют удобный монтаж и обслуживание телеком оборудования. Установка монтажного профиля регулируется на необходимую глубину. За счет собираемой конструкции, поставляется в компактной коробке. Доставка и установка шкаф 15U возможна одним монтажником. Экономия при транспортировке до 60&#37;! Выгодные варианты и высокое качество! Товар сертифицирован, гарантия качества 3 года. * шкаф поставляется в комплекте с задней панелью. Только положительные отзывы! | руб. | 17989 | Под заказ
WP 6315.920 |  | Телекоммуникационный шкаф 15U 600x350 настенный и напольный монтаж.Решение о включении в Перечень высокотехнологичной продукции. Съемные боковые панели и регулируемые по глубине 19 дюймовые монтажные профили, упрощают монтаж и обслуживание телеком оборудования.Кабельные вводы сверху и снизу. Стандартно корпус комплектуется металлической дверкой двухсторонней установки. Для удобства использования, телекоммуникационные шкафы 15U глубиной 350 мм. укомплектованы: отвёрткой и крепежом 20 шт. для установки коммутационного сетевого оборудования.Сборка производится за 10 мин. в четыре простых этапа. * шкаф поставляется в комплекте с задней панелью. Заказчик обратит внимание на современный технологичный дизайн. За счет собираемой конструкции, телекоммуникационный шкаф поставляется в компактной плоской коробке. Доставка на объект возможна одним монтажником.Экономия при транспортировке до 60%! Товар прошел сертификацию, гарантия три года. Только положительные отзывы! | руб. | 17989 | Под заказ
WP 6315.710 |  | Шкаф настенный 15U 600*350 коммутационный WP 6315.710 серого цвета, собираемый для монтажа 19&quot; оборудования внутри помещений. Передняя дверь двухсторонней установки со стеклом. В комплекте: отвертка и установочный крепеж &#40;20шт&#41;. Кабельные вводы сверху и снизу шкафа. Съемные боковые панели с замками, гарантируют удобный монтаж и обслуживание коммутационного оборудования. Установка монтажного профиля регулируется по необходимой глубине. Благодаря собираемой конструкции шкаф 15U, поставляется в компактной коробке. Доставка на объект возможна одним монтажником. Экономия при транспортировке до 60&#37;! Выгодные варианты и высокое качество! Товар сертифицирован, гарантия качества 3 года. * шкаф поставляется в комплекте с задней панелью. Только положительные отзывы! | руб. | 17989 | Под заказ
WP 6315.910 |  | Телекоммуникационный шкаф 15U 600x350 коммутационный WP 6315.910 собираемый, для установки 19 дюймового оборудования внутри помещений. Решение о включении в Перечень высокотехнологичной продукции.Шкаф 15U оборудован дверкой двухсторонней установки со стеклом. В комплекте: отвертка и крепеж (20шт). Съемные боковые панели с замками, упрощают монтаж и обслуживание телеком оборудования.За счет собираемой конструкции, поставляется в компактной плоской коробке. Доставка на объект возможна одним монтажником. Экономия при транспортировке до 60%! Товар сертифицирован, гарантия 3 года. * шкаф поставляется в комплекте с задней панелью. | руб. | 17989 | Под заказ
WP 6612.730 |  | Шкаф настенный 12U 600x600 телекоммуникационный серый цвет WP 6612.730 сборный, с регулировкой 19 дюймовых профилей по глубине. Оборудован перфорированной дверкой двухсторонней установки. В комплекте настенный шкаф 12U: отвертка и установочный крепеж (20шт). Кабельные вводы на верхней и нижней поверхности корпуса. Шкаф настенный 12U коммутационный собирается всего в четыре простых этапа.Боковые панели с замками, упрощают монтаж и обслуживание коммутационного оборудования. Установка монтажного профиля регулируется на необходимую глубину. Благодаря собираемой конструкции, поставляется в компактной коробке. Доставка на объект возможна одним монтажником. Экономия при транспортировке до 60%! Выгодные варианты и высокое качество! Товар сертифицирован, гарантия качества 3 года. * шкаф поставляется в комплекте с задней панелью. Наши клиенты всегда довольны!Дизайн настенного шкафа SYSMATRIX WP 12U настолько хорош, что вам захочется установить его на самое видное место! | руб. | 20063 | Под заказ
WP 6612.720 |  | Шкаф настенный 12U 600x600 телекоммуникационный серый цвет WP 6612.720 сборный, с регулировкой 19 дюймовых профилей по глубине. Оборудован металлической дверкой двухсторонней установки. В комплекте настенный шкаф 12U: отвертка и установочный крепеж (20шт). Кабельные вводы на верхней и нижней поверхности корпуса. Шкаф настенный 12U коммутационный собирается всего в четыре простых этапа.Боковые панели с замками, упрощают монтаж и обслуживание коммутационного оборудования. Установка монтажного профиля регулируется на необходимую глубину. Благодаря собираемой конструкции, поставляется в компактной коробке. Доставка на объект возможна одним монтажником. Экономия при транспортировке до 60%! Выгодные варианты и высокое качество! Товар сертифицирован, гарантия качества 3 года. * шкаф поставляется в комплекте с задней панелью. Наши клиенты всегда довольны!Дизайн настенного шкафа SYSMATRIX WP 12U настолько хорош, что вам захочется установить его на самое видное место! | руб. | 20063 | Под заказ
WP 6612.930 |  | Телекоммуникационный шкаф 12U 600x600 настенный коммутационный WP 6612.930 собираемый, для установки 19 дюймового оборудования внутри помещений. Стандартно корпус комплектуется перфорированной дверкой двухсторонней установки. В комплекте: отвертка и крепеж (20шт).Решение о включении в Перечень высокотехнологичной продукции. Съемные боковые панели с замками, упрощают монтаж и обслуживание телеком оборудования. Шкаф телекоммуникационный 12U собирается всего в четыре простых этапа.За счет собираемой конструкции шкаф 12U, телекоммуникационный шкаф поставляется в компактной плоской коробке. Доставка на объект возможна одним монтажником. Экономия при транспортировке до 60%! Товар сертифицирован, гарантия 3 года. * шкаф поставляется в комплекте с задней панелью.Дизайн телекоммуникационного шкафа SYSMATRIX WP настолько хорош, что вам захочется установить его на самое видное место! | руб. | 20063 | Под заказ
WP 6612.920 |  | Телекоммуникационный шкаф 12U 600x600 настенный коммутационный WP 6612.920 собираемый, для установки 19 дюймового оборудования внутри помещений. Стандартно корпус комплектуется металлической дверкой двухсторонней установки. В комплекте: отвертка и крепеж (20шт).Решение о включении в Перечень высокотехнологичной продукции. Съемные боковые панели с замками, упрощают монтаж и обслуживание телеком оборудования. Шкаф телекоммуникационный 12U собирается всего в четыре простых этапа.За счет собираемой конструкции шкаф 12U, телекоммуникационный шкаф поставляется в компактной плоской коробке. Доставка на объект возможна одним монтажником. Экономия при транспортировке до 60%! Товар сертифицирован, гарантия 3 года. * шкаф поставляется в комплекте с задней панелью.Дизайн телекоммуникационного шкафа SYSMATRIX WP настолько хорош, что вам захочется установить его на самое видное место! | руб. | 20063 | Под заказ
WP 6612.910 |  | Телекоммуникационный шкаф 12U 600x600 настенный коммутационный WP 6612.910 собираемый, для установки 19 дюймового оборудования внутри помещений. Решение о включении в Перечень высокотехнологичной продукции. Оборудован дверкой двухсторонней установки со стеклом. В комплекте: отвертка и крепеж (20шт). Съемные боковые панели с замками, упрощают монтаж и обслуживание телеком оборудования. Шкаф телекоммуникационный 12U собирается всего в четыре простых этапа.За счет собираемой конструкции, телекоммуникационный шкаф поставляется в компактной плоской коробке. Доставка на объект шкаф 12U возможна одним монтажником. Экономия при транспортировке до 60%! Товар сертифицирован, гарантия 3 года. * шкаф поставляется в комплекте с задней панелью.Дизайн телекоммуникационного шкафа SYSMATRIX WP настолько хорош, что вам захочется установить его на самое видное место! | руб. | 20063 | Под заказ
WP 6612.710 |  | Шкаф настенный 12U 600x600 телекоммуникационный цвет серый WP 6612.710 сборный с регулировкой 19 профилей по глубине. Оборудован дверкой двухсторонней установки со стеклом. В комплекте: отвертка и крепежный комплект (20шт). Кабельные вводы сверху и снизу корпуса. Шкаф настенный 12U собирается всего в четыре простых этапа.Съемные боковые панели с замками, гарантируют удобный монтаж и обслуживание телеком оборудования. Установка монтажного профиля в настенный шкаф 12U регулируется по необходимой глубине. Благодаря собираемой конструкции, поставляется в плоской коробке. Доставка и установка возможна одним монтажником. Экономия при транспортировке до 60%! Любые размеры и высокое качество! Товар сертифицирован, гарантия 3 года. * шкаф поставляется в комплекте с задней панелью. Дизайн настенного шкафа SYSMATRIX WP 12U настолько хорош, что вам захочется установить его на самое видное место! | руб. | 20063 | Под заказ
WP 6415.730 |  | Шкаф настенный 15U 600x450 телекоммуникационный серого цвета WP 6415.730 сборный, регулировкой монтажных 19 дюймовых профилей по глубине. Передняя перфорированная дверь двухсторонней установки. В комплекте: отвертка и крепежный комплект (20шт). Кабельные вводы на верхней и нижней поверхности шкафа. Шкаф настенный 15U собирается всего в четыре простых этапа. Боковые панели с замками, гарантируют удобный монтаж и обслуживание коммутационного оборудования. Установка монтажного профиля регулируется на необходимую глубину. Благодаря сборной конструкции настенный шкаф 15U, поставляется в компактной коробке. Доставка и установка возможна одним монтажником. Экономия при транспортировке до 60%! Любые размеры и высокое качество! Товар сертифицирован, гарантия 3 года. * шкаф поставляется в комплекте с задней панелью. Только положительные отзывы!Дизайн настенного шкафа SYSMATRIX WP 15U настолько хорош, что вам захочется установить его на самое видное место! | руб. | 20093 | Под заказ
WP 6415.930 |  | Телекоммуникационный шкаф 15U 600x450 настенный WP 6415.930 сборный, для установки 19 дюймового оборудования внутри помещений. Решение о включении в Перечень высокотехнологичной продукции.Стандартно корпус комплектуется перфорированной дверкой двухсторонней установки. В комплекте: отвертка и крепеж (20шт). Съемные боковые панели с замками, упрощают монтаж шкафа 15U и обслуживание телеком оборудования. Шкаф телекоммуникационный 15U собирается в четыре простых этапа.За счет собираемой конструкции, телекоммуникационный шкаф поставляется в компактной плоской коробке. Доставка на объект возможна одним монтажником. Экономия при транспортировке до 60%!Товар сертифицирован, гарантия 3 года. * шкаф поставляется в комплекте с задней панелью.Дизайн телекоммуникационного шкафа SYSMATRIX WP настолько хорош, что захочется установить на видное место! | руб. | 20093 | Под заказ
WP 6415.720 |  | Шкаф настенный 15U 600x450 телекоммуникационный серого цвета WP 6415.720 сборный, регулировкой монтажных 19 дюймовых профилей по глубине. Передняя металлическая дверь двухсторонней установки. В комплекте: отвертка и крепежный комплект (20шт). Кабельные вводы на верхней и нижней поверхности шкафа. Шкаф настенный 15U собирается всего в четыре простых этапа. Боковые панели с замками, гарантируют удобный монтаж и обслуживание коммутационного оборудования. Установка монтажного профиля регулируется на необходимую глубину. Благодаря сборной конструкции настенный шкаф 15U, поставляется в компактной коробке. Доставка и установка возможна одним монтажником. Экономия при транспортировке до 60%! Любые размеры и высокое качество! Товар сертифицирован, гарантия 3 года. * шкаф поставляется в комплекте с задней панелью. Только положительные отзывы!Дизайн настенного шкафа SYSMATRIX WP 15U настолько хорош, что вам захочется установить его на самое видное место! | руб. | 20093 | Под заказ
WP 6415.920 |  | Телекоммуникационный шкаф 15U 600x450 настенный WP 6415.920 сборный, для установки 19 дюймового оборудования внутри помещений. Решение о включении в Перечень высокотехнологичной продукции.Стандартно корпус комплектуется металлической дверкой двухсторонней установки. В комплекте: отвертка и крепеж (20шт). Съемные боковые панели с замками, упрощают монтаж шкафа 15U и обслуживание телеком оборудования. Шкаф телекоммуникационный 15U собирается в четыре простых этапа.За счет собираемой конструкции, телекоммуникационный шкаф поставляется в компактной плоской коробке. Доставка на объект возможна одним монтажником. Экономия при транспортировке до 60%!Товар сертифицирован, гарантия 3 года. * шкаф поставляется в комплекте с задней панелью.Дизайн телекоммуникационного шкафа SYSMATRIX WP настолько хорош, что захочется установить на видное место! | руб. | 20093 | Под заказ
WP 6415.910 |  | Телекоммуникационный шкаф 15U 600x450 настенный коммутационный WP 6415.910 сборный, для установки 19 дюймового оборудования внутри помещений. Оборудован дверкой двухсторонней установки со стеклом. В комплекте: отвертка и крепеж (20шт).Решение о включении в Перечень высокотехнологичной продукции.Съемные боковые панели с замками, упрощают монтаж и обслуживание телеком оборудования. Шкаф телекоммуникационный 15U собирается в четыре простых этапа.За счет собираемой конструкции, телекоммуникационный шкаф поставляется в компактной плоской коробке. Доставка шкаф 15U на объект возможна одним монтажником. Экономия при транспортировке до 60%! Товар сертифицирован, гарантия 3 года. * шкаф поставляется в комплекте с задней панелью.Дизайн телекоммуникационного шкафа SYSMATRIX WP настолько хорош, что захочется установить на видное место! | руб. | 20093 | Под заказ
WP 6415.710 |  | Шкаф настенный 15U 600x450 цвет: серый, телекоммуникационный WP 6415.710 сборный для монтажа 19" оборудования внутри помещений. Передняя дверь двухсторонней установки со стеклом. В комплекте настенный шкаф 15U: отвертка и крепежный комплект (20шт). Кабельные вводы на верхней и нижней поверхности шкафа. Шкаф настенный 15U собирается всего в четыре простых этапа.Боковые панели с замками, упрощают монтаж и обслуживание коммутационного оборудования. Установка монтажного профиля регулируется на необходимую глубину. За счет сборной конструкции, поставляется в плоской коробке. Доставка и установка возможна одним монтажником. Экономия при транспортировке до 60%! Любые размеры и высокое качество! Товар сертифицирован, гарантия качества 3 года. * шкаф поставляется в комплекте с задней панелью. Дизайн настенного шкафа SYSMATRIX WP 15U настолько хорош, что вам захочется установить его на самое видное место! | руб. | 20093 | Под заказ
WP 6318.730 |  | Шкаф настенный 18U 600x350 телекоммуникационный серого цвета WP 6318.730 сборный для установки 19&quot; оборудования в помещениях. Передняя перфорированная дверь двухсторонней установки. В комплекте: отвертка и установочный крепеж &#40;20шт&#41;. Кабельные вводы сверху и снизу корпуса. Боковые панели с замками, гарантируют удобный монтаж и обслуживание телеком оборудования. Установка монтажного профиля регулируется на необходимую глубину. За счет собираемой конструкции, поставляется в компактной коробке. Доставка и установка шкаф 18U возможна одним монтажником. Экономия при транспортировке до 60&#37;! Выгодные варианты и высокое качество! Товар сертифицирован, гарантия качества 3 года. * шкаф поставляется в комплекте с задней панелью. Только положительные отзывы! | руб. | 20327 | Под заказ
WP 6318.930 |  | Телекоммуникационный шкаф WP 6318.930 18U 600x350 - настенный и напольный монтаж.Решение о включении в Перечень высокотехнологичной продукции. Съемные боковые панели и регулируемые по глубине 19 дюймовые монтажные профили, упрощают монтаж и обслуживание телеком оборудования.Кабельные вводы сверху и снизу. Стандартно корпус комплектуется перфорированной дверкой двухсторонней установки. Для удобства использования, телекоммуникационные шкафы 18U глубиной 350 мм. укомплектованы: отвёрткой и крепежом 20 шт. для установки коммутационного сетевого оборудования.Сборка производится за 10 мин. в четыре простых этапа. * шкаф поставляется в комплекте с задней панелью. Заказчик обратит внимание на современный технологичный дизайн. За счет собираемой конструкции, телекоммуникационный шкаф поставляется в компактной плоской коробке. Доставка на объект возможна одним монтажником.Экономия при транспортировке до 60%! Товар прошел сертификацию, гарантия три года. Только положительные отзывы! | руб. | 20327 | Под заказ
WP 6318.720 |  | Шкаф настенный 18U 600x350 телекоммуникационный серого цвета WP 6318.720 сборный для установки 19&quot; оборудования в помещениях. Передняя металлическая дверь двухсторонней установки. В комплекте: отвертка и установочный крепеж &#40;20шт&#41;. Кабельные вводы сверху и снизу корпуса. Боковые панели с замками, гарантируют удобный монтаж и обслуживание телеком оборудования. Установка монтажного профиля регулируется на необходимую глубину. За счет собираемой конструкции, поставляется в компактной коробке. Доставка и установка шкаф 18U возможна одним монтажником. Экономия при транспортировке до 60&#37;! Выгодные варианты и высокое качество! Товар сертифицирован, гарантия качества 3 года. * шкаф поставляется в комплекте с задней панелью. Только положительные отзывы! | руб. | 20327 | Под заказ
WP 6318.920 |  | Телекоммуникационный шкаф 18U 600x350 настенный и напольный монтаж.Решение о включении в Перечень высокотехнологичной продукции. Съемные боковые панели и регулируемые по глубине 19 дюймовые монтажные профили, упрощают монтаж и обслуживание телеком оборудования.Кабельные вводы сверху и снизу. Стандартно корпус комплектуется металлической дверкой двухсторонней установки. Для удобства использования, телекоммуникационные шкафы 18U глубиной 350 мм. укомплектованы: отвёрткой и крепежом 20 шт. для установки коммутационного сетевого оборудования.Сборка производится за 10 мин. в четыре простых этапа. * шкаф поставляется в комплекте с задней панелью. Заказчик обратит внимание на современный технологичный дизайн. За счет собираемой конструкции, телекоммуникационный шкаф поставляется в компактной плоской коробке. Доставка на объект возможна одним монтажником.Экономия при транспортировке до 60%! Товар прошел сертификацию, гарантия три года. Только положительные отзывы! | руб. | 20327 | Под заказ
WP 6318.910 |  | Телекоммуникационный шкаф 18U 600x350 коммутационный WP 6318.910 собираемый, для установки 19 дюймового оборудования внутри помещений. Решение о включении в Перечень высокотехнологичной продукции.Шкаф 18U оборудован дверкой двухсторонней установки со стеклом. В комплекте: отвертка и крепеж (20шт). Съемные боковые панели с замками, упрощают монтаж и обслуживание телеком оборудования.За счет собираемой конструкции, поставляется в компактной плоской коробке. Доставка на объект возможна одним монтажником. Экономия при транспортировке до 60%! Товар сертифицирован, гарантия 3 года. * шкаф поставляется в комплекте с задней панелью. | руб. | 20327 | Под заказ
WP 6318.710 |  | Шкаф настенный 18U 600*350 коммутационный WP 6318.710 серого цвета, собираемый для монтажа 19&quot; оборудования внутри помещений. Передняя дверь двухсторонней установки со стеклом. В комплекте: отвертка и установочный крепеж &#40;20шт&#41;. Кабельные вводы сверху и снизу шкафа. Съемные боковые панели с замками, гарантируют удобный монтаж и обслуживание коммутационного оборудования. Установка монтажного профиля регулируется по необходимой глубине. Благодаря собираемой конструкции шкаф 18U, поставляется в компактной коробке. Доставка на объект возможна одним монтажником. Экономия при транспортировке до 60&#37;! Выгодные варианты и высокое качество! Товар сертифицирован, гарантия качества 3 года. * шкаф поставляется в комплекте с задней панелью. Только положительные отзывы! | руб. | 20327 | Под заказ
WP 6418.730 |  | Шкаф настенный 18U 600x450 цвет: серый, телекоммуникационный WP 6418.730 сборный для монтажа 19" оборудования внутри помещений. Передняя перфорированная дверь двухсторонней установки. В комплекте настенный шкаф 18U: отвертка и крепежный комплект (20шт). Кабельные вводы на верхней и нижней поверхности шкафа. Шкаф настенный 18U собирается всего в четыре простых этапа.Боковые панели с замками, упрощают монтаж и обслуживание коммутационного оборудования. Установка монтажного профиля регулируется на необходимую глубину. За счет сборной конструкции, поставляется в плоской коробке. Доставка и установка возможна одним монтажником. Экономия при транспортировке до 60%! Любые размеры и высокое качество! Товар сертифицирован, гарантия качества 3 года. * шкаф поставляется в комплекте с задней панелью. Дизайн настенного шкафа SYSMATRIX WP 18U настолько хорош, что вам захочется установить его на самое видное место! | руб. | 22942 | Под заказ
WP 6418.930 |  | Телекоммуникационный шкаф 18U 600x450 настенный WP 6418.930 сборный, для установки 19 дюймового оборудования внутри помещений. Решение о включении в Перечень высокотехнологичной продукции.Стандартно корпус комплектуется перфорированной дверкой двухсторонней установки. В комплекте: отвертка и крепеж (20шт). Съемные боковые панели с замками, упрощают монтаж шкафа 18U и обслуживание телеком оборудования. Шкаф телекоммуникационный 18U собирается в четыре простых этапа.За счет собираемой конструкции, телекоммуникационный шкаф поставляется в компактной плоской коробке. Доставка на объект возможна одним монтажником. Экономия при транспортировке до 60%!Товар сертифицирован, гарантия 3 года. * шкаф поставляется в комплекте с задней панелью.Дизайн телекоммуникационного шкафа SYSMATRIX WP настолько хорош, что захочется установить на видное место! | руб. | 22942 | Под заказ
WP 6418.720 |  | Шкаф настенный 18U 600x450 цвет: серый, телекоммуникационный WP 6418.720 сборный для монтажа 19" оборудования внутри помещений. Передняя металлическая дверь двухсторонней установки. В комплекте настенный шкаф 18U: отвертка и крепежный комплект (20шт). Кабельные вводы на верхней и нижней поверхности шкафа. Шкаф настенный 18U собирается всего в четыре простых этапа.Боковые панели с замками, упрощают монтаж и обслуживание коммутационного оборудования. Установка монтажного профиля регулируется на необходимую глубину. За счет сборной конструкции, поставляется в плоской коробке. Доставка и установка возможна одним монтажником. Экономия при транспортировке до 60%! Любые размеры и высокое качество! Товар сертифицирован, гарантия качества 3 года. * шкаф поставляется в комплекте с задней панелью. Дизайн настенного шкафа SYSMATRIX WP 18U настолько хорош, что вам захочется установить его на самое видное место! | руб. | 22942 | Под заказ
WP 6418.920 |  | Телекоммуникационный шкаф 18U 600x450 настенный WP 6418.920 сборный, для установки 19 дюймового оборудования внутри помещений. Решение о включении в Перечень высокотехнологичной продукции.Стандартно корпус комплектуется металлической дверкой двухсторонней установки. В комплекте: отвертка и крепеж (20шт). Съемные боковые панели с замками, упрощают монтаж шкафа 18U и обслуживание телеком оборудования. Шкаф телекоммуникационный 18U собирается в четыре простых этапа.За счет собираемой конструкции, телекоммуникационный шкаф поставляется в компактной плоской коробке. Доставка на объект возможна одним монтажником. Экономия при транспортировке до 60%!Товар сертифицирован, гарантия 3 года. * шкаф поставляется в комплекте с задней панелью.Дизайн телекоммуникационного шкафа SYSMATRIX WP настолько хорош, что захочется установить на видное место! | руб. | 22942 | Под заказ
WP 6418.910 |  | Телекоммуникационный шкаф 18U 600x450 настенный коммутационный WP 6418.910 сборный, для установки 19 дюймового оборудования внутри помещений. Оборудован дверкой двухсторонней установки со стеклом. В комплекте: отвертка и крепеж (20шт).Решение о включении в Перечень высокотехнологичной продукции.Съемные боковые панели с замками, упрощают монтаж и обслуживание телеком оборудования. Шкаф телекоммуникационный 18U собирается в четыре простых этапа.За счет собираемой конструкции, телекоммуникационный шкаф поставляется в компактной плоской коробке. Доставка шкаф 18U на объект возможна одним монтажником. Экономия при транспортировке до 60%! Товар сертифицирован, гарантия 3 года. * шкаф поставляется в комплекте с задней панелью.Дизайн телекоммуникационного шкафа SYSMATRIX WP настолько хорош, что захочется установить на видное место! | руб. | 22942 | Под заказ
WP 6418.710 |  | Шкаф настенный 18U 600x450 цвет: серый, телекоммуникационный WP 6418.710 сборный для монтажа 19" оборудования внутри помещений. Передняя дверь двухсторонней установки со стеклом. В комплекте настенный шкаф 18U: отвертка и крепежный комплект (20шт). Кабельные вводы на верхней и нижней поверхности шкафа. Шкаф настенный 18U собирается всего в четыре простых этапа.Боковые панели с замками, упрощают монтаж и обслуживание коммутационного оборудования. Установка монтажного профиля регулируется на необходимую глубину. За счет сборной конструкции, поставляется в плоской коробке. Доставка и установка возможна одним монтажником. Экономия при транспортировке до 60%! Любые размеры и высокое качество! Товар сертифицирован, гарантия качества 3 года. * шкаф поставляется в комплекте с задней панелью. Дизайн настенного шкафа SYSMATRIX WP 18U настолько хорош, что вам захочется установить его на самое видное место! | руб. | 22942 | Под заказ
WP 6615.730 |  | Шкаф настенный 15U 600x600 телекоммуникационный серый цвет WP 6615.730 сборный, с регулировкой 19 дюймовых профилей по глубине. Оборудован перфорированной дверкой двухсторонней установки. В комплекте настенный шкаф 15U: отвертка и установочный крепеж (20шт). Кабельные вводы на верхней и нижней поверхности корпуса. Шкаф настенный 15U коммутационный собирается всего в четыре простых этапа.Боковые панели с замками, упрощают монтаж и обслуживание коммутационного оборудования. Установка монтажного профиля регулируется на необходимую глубину. Благодаря собираемой конструкции, поставляется в компактной коробке. Доставка на объект возможна одним монтажником. Экономия при транспортировке до 60%! Выгодные варианты и высокое качество! Товар сертифицирован, гарантия качества 3 года. * шкаф поставляется в комплекте с задней панелью. Наши клиенты всегда довольны!Дизайн настенного шкафа SYSMATRIX WP 15U настолько хорош, что вам захочется установить его на самое видное место! | руб. | 23247 | Под заказ
WP 6615.930 |  | Телекоммуникационный шкаф 15U 600x600 настенный коммутационный WP 6615.930 собираемый, для установки 19 дюймового оборудования внутри помещений. Стандартно корпус комплектуется перфорированной дверкой двухсторонней установки. В комплекте: отвертка и крепеж (20шт).Решение о включении в Перечень высокотехнологичной продукции. Съемные боковые панели с замками, упрощают монтаж и обслуживание телеком оборудования. Шкаф телекоммуникационный 15U собирается всего в четыре простых этапа.За счет собираемой конструкции шкаф 15U, телекоммуникационный шкаф поставляется в компактной плоской коробке. Доставка на объект возможна одним монтажником. Экономия при транспортировке до 60%! Товар сертифицирован, гарантия 3 года. * шкаф поставляется в комплекте с задней панелью.Дизайн телекоммуникационного шкафа SYSMATRIX WP настолько хорош, что вам захочется установить его на самое видное место! | руб. | 23247 | Под заказ
WP 6615.720 |  | Шкаф настенный 15U 600x600 телекоммуникационный серый цвет WP 6615.720 сборный, с регулировкой 19 дюймовых профилей по глубине. Оборудован металлической дверкой двухсторонней установки. В комплекте настенный шкаф 15U: отвертка и установочный крепеж (20шт). Кабельные вводы на верхней и нижней поверхности корпуса. Шкаф настенный 15U коммутационный собирается всего в четыре простых этапа.Боковые панели с замками, упрощают монтаж и обслуживание коммутационного оборудования. Установка монтажного профиля регулируется на необходимую глубину. Благодаря собираемой конструкции, поставляется в компактной коробке. Доставка на объект возможна одним монтажником. Экономия при транспортировке до 60%! Выгодные варианты и высокое качество! Товар сертифицирован, гарантия качества 3 года. * шкаф поставляется в комплекте с задней панелью. Наши клиенты всегда довольны!Дизайн настенного шкафа SYSMATRIX WP 15U настолько хорош, что вам захочется установить его на самое видное место! | руб. | 23247 | Под заказ
WP 6615.920 |  | Телекоммуникационный шкаф 15U 600x600 настенный коммутационный WP 6615.920 собираемый, для установки 19 дюймового оборудования внутри помещений. Стандартно корпус комплектуется металлической дверкой двухсторонней установки. В комплекте: отвертка и крепеж (20шт).Решение о включении в Перечень высокотехнологичной продукции. Съемные боковые панели с замками, упрощают монтаж и обслуживание телеком оборудования. Шкаф телекоммуникационный 15U собирается всего в четыре простых этапа.За счет собираемой конструкции шкаф 15U, телекоммуникационный шкаф поставляется в компактной плоской коробке. Доставка на объект возможна одним монтажником. Экономия при транспортировке до 60%! Товар сертифицирован, гарантия 3 года. * шкаф поставляется в комплекте с задней панелью.Дизайн телекоммуникационного шкафа SYSMATRIX WP настолько хорош, что вам захочется установить его на самое видное место! | руб. | 23247 | Под заказ
WP 6615.910 |  | Телекоммуникационный шкаф 15U 600x600 настенный WP 6615.910 собираемый, для установки 19 дюймового оборудования внутри помещений. Оборудован дверкой двухсторонней установки со стеклом. В комплекте: отвертка и крепеж (20шт).Решение о включении в Перечень высокотехнологичной продукции.Съемные боковые панели с замками, упрощают монтаж и обслуживание телеком оборудования. Шкаф телекоммуникационный 15U собирается всего в четыре простых этапа.За счет собираемой конструкции шкаф 15U, поставляется в компактной плоской коробке. Доставка на объект возможна одним монтажником. Экономия при транспортировке до 60%! Товар сертифицирован, гарантия 3 года. * шкаф поставляется в комплекте с задней панелью.Дизайн телекоммуникационного шкафа SYSMATRIX WP настолько хорош, что вам захочется установить его на самое видное место! | руб. | 23247 | Под заказ
WP 6615.710 |  | Шкаф настенный 15U 600x600 телекоммуникационный серого цвета, собираемый с регулировкой 19 дюймовых профилей по глубине. Передняя дверь двухсторонней установки со стеклом. В комплекте: отвертка и установочный крепеж (20шт). Кабельные вводы сверху и снизу шкафа. Шкаф настенный 15U собирается всего в четыре простых этапа.Боковые панели в настенный шкаф 15U с замками, упрощают монтаж и обслуживание телеком оборудования. Установка монтажного профиля регулируется на необходимую глубину. Благодаря собираемой конструкции, поставляется в плоской коробке. Доставка на объект возможна одним монтажником. Экономия при транспортировке до 60%! Любые размеры и высокое качество! Товар сертифицирован, гарантия качества 3 года. * шкаф поставляется в комплекте с задней панелью. Дизайн настенного шкафа SYSMATRIX WP 15U настолько хорош, что вам захочется установить его на самое видное место! | руб. | 23247 | Под заказ
WP 6618.730 |  | Шкаф настенный 18U 600x600 телекоммуникационный серый цвет WP 6618.730 сборный, с регулировкой 19 дюймовых профилей по глубине. Оборудован перфорированной дверкой двухсторонней установки. В комплекте настенный шкаф 18U: отвертка и установочный крепеж (20шт). Кабельные вводы на верхней и нижней поверхности корпуса. Шкаф настенный 18U коммутационный собирается всего в четыре простых этапа.Боковые панели с замками, упрощают монтаж и обслуживание коммутационного оборудования. Установка монтажного профиля регулируется на необходимую глубину. Благодаря собираемой конструкции, поставляется в компактной коробке. Доставка на объект возможна одним монтажником. Экономия при транспортировке до 60%! Выгодные варианты и высокое качество! Товар сертифицирован, гарантия качества 3 года. * шкаф поставляется в комплекте с задней панелью. Наши клиенты всегда довольны!Дизайн настенного шкафа SYSMATRIX WP 15U настолько хорош, что вам захочется установить его на самое видное место! | руб. | 26440 | Под заказ
WP 6618.930 |  | Телекоммуникационный шкаф 18U 600x600 настенный коммутационный WP 6618.930 собираемый, для установки 19 дюймового оборудования внутри помещений. Стандартно корпус комплектуется перфорированной дверкой двухсторонней установки. В комплекте: отвертка и крепеж (20шт).Решение о включении в Перечень высокотехнологичной продукции. Съемные боковые панели с замками, упрощают монтаж и обслуживание телеком оборудования. Шкаф телекоммуникационный 18U собирается всего в четыре простых этапа.За счет собираемой конструкции шкаф 18U, телекоммуникационный шкаф поставляется в компактной плоской коробке. Доставка на объект возможна одним монтажником. Экономия при транспортировке до 60%! Товар сертифицирован, гарантия 3 года. * шкаф поставляется в комплекте с задней панелью.Дизайн телекоммуникационного шкафа SYSMATRIX WP настолько хорош, что вам захочется установить его на самое видное место! | руб. | 26440 | Под заказ
WP 6618.720 |  | Шкаф настенный 18U 600x600 телекоммуникационный серый цвет WP 6618.720 сборный, с регулировкой 19 дюймовых профилей по глубине. Оборудован металлической дверкой двухсторонней установки. В комплекте настенный шкаф 18U: отвертка и установочный крепеж (20шт). Кабельные вводы на верхней и нижней поверхности корпуса. Шкаф настенный 18U коммутационный собирается всего в четыре простых этапа.Боковые панели с замками, упрощают монтаж и обслуживание коммутационного оборудования. Установка монтажного профиля регулируется на необходимую глубину. Благодаря собираемой конструкции, поставляется в компактной коробке. Доставка на объект возможна одним монтажником. Экономия при транспортировке до 60%! Выгодные варианты и высокое качество! Товар сертифицирован, гарантия качества 3 года. * шкаф поставляется в комплекте с задней панелью. Наши клиенты всегда довольны!Дизайн настенного шкафа SYSMATRIX WP 15U настолько хорош, что вам захочется установить его на самое видное место! | руб. | 26440 | Под заказ
WP 6618.710 |  | Шкаф настенный 18U 600x600 телекоммуникационный серого цвета, собираемый с регулировкой 19 дюймовых профилей по глубине. Передняя дверь двухсторонней установки со стеклом. В комплекте: отвертка и установочный крепеж (20шт). Кабельные вводы сверху и снизу шкафа. Шкаф настенный 18U собирается всего в четыре простых этапа.Боковые панели в настенный шкаф 18U с замками, упрощают монтаж и обслуживание телеком оборудования. Установка монтажного профиля регулируется на необходимую глубину. Благодаря собираемой конструкции, поставляется в плоской коробке. Доставка на объект возможна одним монтажником. Экономия при транспортировке до 60%! Любые размеры и высокое качество! Товар сертифицирован, гарантия качества 3 года. * шкаф поставляется в комплекте с задней панелью. Дизайн настенного шкафа SYSMATRIX WP 18U настолько хорош, что вам захочется установить его на самое видное место! | руб. | 26530 | Под заказ
WP 6422.730 |  | Шкаф настенный 22U 600x450 цвет: серый, телекоммуникационный WP 6422.730 сборный для монтажа 19" оборудования внутри помещений. Передняя перфорированная дверь двухсторонней установки. В комплекте настенный шкаф 22U: отвертка и крепежный комплект (20шт). Кабельные вводы на верхней и нижней поверхности шкафа. Шкаф настенный 22U собирается всего в четыре простых этапа.Боковые панели с замками, упрощают монтаж и обслуживание коммутационного оборудования. Установка монтажного профиля регулируется на необходимую глубину. За счет сборной конструкции, поставляется в плоской коробке. Доставка и установка возможна одним монтажником. Экономия при транспортировке до 60%! Любые размеры и высокое качество! Товар сертифицирован, гарантия качества 3 года. * шкаф поставляется в комплекте с задней панелью. Дизайн настенного шкафа SYSMATRIX WP 22U настолько хорош, что вам захочется установить его на самое видное место! | руб. | 26748 | Под заказ
WP 6422.930 |  | Телекоммуникационный шкаф 22U 600x450 настенный WP 6422.930 сборный, для установки 19 дюймового оборудования внутри помещений. Решение о включении в Перечень высокотехнологичной продукции.Стандартно корпус комплектуется перфорированной дверкой двухсторонней установки. В комплекте: отвертка и крепеж (20шт). Съемные боковые панели с замками, упрощают монтаж шкафа 22U и обслуживание телеком оборудования. Шкаф телекоммуникационный 22U собирается в четыре простых этапа.За счет собираемой конструкции, телекоммуникационный шкаф поставляется в компактной плоской коробке. Доставка на объект возможна одним монтажником. Экономия при транспортировке до 60%!Товар сертифицирован, гарантия 3 года. * шкаф поставляется в комплекте с задней панелью.Дизайн телекоммуникационного шкафа SYSMATRIX WP настолько хорош, что захочется установить на видное место! | руб. | 26748 | Под заказ
WP 6422.720 |  | Шкаф настенный 22U 600x450 цвет: серый, телекоммуникационный WP 6422.720 сборный для монтажа 19&quot; оборудования внутри помещений. Передняя металлическая дверь двухсторонней установки.&lt;br /&gt;В комплекте настенный шкаф 22U: отвертка и крепежный комплект &#40;20шт&#41;. &lt;br /&gt;Кабельные вводы на верхней и нижней поверхности шкафа. &lt;br /&gt;Шкаф настенный 18U собирается всего в &lt;a href=&quot;/upload/iblock/4a7/telekommunikatsionnyy_shkaf_19_sysmatrix_wp.pdf&quot; title=&quot;схема сборки шкаф sysmatrix wp&quot; target=&quot;_blank&quot; &gt;четыре простых этапа&lt;/a&gt;.&lt;br /&gt;Боковые панели с замками, упрощают монтаж и обслуживание коммутационного оборудования. &lt;br /&gt;Установка монтажного профиля регулируется на необходимую глубину. &lt;br /&gt;За счет сборной конструкции, поставляется в плоской коробке. Доставка и установка возможна одним монтажником. &lt;br /&gt;Экономия при транспортировке до 60&#37;! &lt;br /&gt;Любые размеры и высокое качество! &lt;br /&gt;&lt;br /&gt;Товар сер | руб. | 26748 | Под заказ
WP 6422.920 |  | Телекоммуникационный шкаф 22U 600x450 настенный WP 6422.920 сборный, для установки 19 дюймового оборудования внутри помещений. Решение о включении в Перечень высокотехнологичной продукции.Стандартно корпус комплектуется металлической дверкой двухсторонней установки. В комплекте: отвертка и крепеж (20шт). Съемные боковые панели с замками, упрощают монтаж шкафа 22U и обслуживание телеком оборудования. Шкаф телекоммуникационный 22U собирается в четыре простых этапа.За счет собираемой конструкции, телекоммуникационный шкаф поставляется в компактной плоской коробке. Доставка на объект возможна одним монтажником. Экономия при транспортировке до 60%!Товар сертифицирован, гарантия 3 года. * шкаф поставляется в комплекте с задней панелью.Дизайн телекоммуникационного шкафа SYSMATRIX WP настолько хорош, что захочется установить на видное место! | руб. | 26748 | Под заказ
WP 6422.910 |  | Телекоммуникационный шкаф 22U 600x450 настенный коммутационный WP 6422.910 сборный, для установки 19 дюймового оборудования внутри помещений. Оборудован дверкой двухсторонней установки со стеклом. В комплекте: отвертка и крепеж (20шт).Решение о включении в Перечень высокотехнологичной продукции.Съемные боковые панели с замками, упрощают монтаж и обслуживание телеком оборудования. Шкаф телекоммуникационный 22U собирается в четыре простых этапа.За счет собираемой конструкции, телекоммуникационный шкаф поставляется в компактной плоской коробке. Доставка шкаф 18U на объект возможна одним монтажником. Экономия при транспортировке до 60%! Товар сертифицирован, гарантия 3 года. * шкаф поставляется в комплекте с задней панелью.Дизайн телекоммуникационного шкафа SYSMATRIX WP 22U настолько хорош, что захочется установить на видное место! | руб. | 26748 | Под заказ
WP 6422.710 |  | Шкаф настенный 22U 600x450 цвет: серый, телекоммуникационный WP 6422.710 сборный для монтажа 19" оборудования внутри помещений. Передняя дверь двухсторонней установки со стеклом. В комплекте настенный шкаф 18U: отвертка и крепежный комплект (20шт). Кабельные вводы на верхней и нижней поверхности шкафа. Шкаф настенный 22U собирается всего в четыре простых этапа.Боковые панели с замками, упрощают монтаж и обслуживание коммутационного оборудования. Установка монтажного профиля регулируется на необходимую глубину. За счет сборной конструкции, поставляется в плоской коробке. Доставка и установка возможна одним монтажником. Экономия при транспортировке до 60%! Любые размеры и высокое качество! Товар сертифицирован, гарантия качества 3 года. * шкаф поставляется в комплекте с задней панелью. Дизайн настенного шкафа SYSMATRIX WP 22U настолько хорош, что вам захочется установить его на самое видное место! | руб. | 26748 | Под заказ
WP 6622.730 |  | Шкаф настенный 22U 600x600 телекоммуникационный серый цвет WP 6622.730 сборный, с регулировкой 19 дюймовых профилей по глубине. Оборудован перфорированной дверкой двухсторонней установки. В комплекте настенный шкаф 22U: отвертка и установочный крепеж (20шт). Кабельные вводы на верхней и нижней поверхности корпуса. Шкаф настенный 22U коммутационный собирается всего в четыре простых этапа.Боковые панели с замками, упрощают монтаж и обслуживание коммутационного оборудования. Установка монтажного профиля регулируется на необходимую глубину. Благодаря собираемой конструкции, поставляется в компактной коробке. Доставка на объект возможна одним монтажником. Экономия при транспортировке до 60%! Выгодные варианты и высокое качество! Товар сертифицирован, гарантия качества 3 года. * шкаф поставляется в комплекте с задней панелью. Наши клиенты всегда довольны!Дизайн настенного шкафа SYSMATRIX WP 22U настолько хорош, что вам захочется установить его на самое видное место! | руб. | 30688 | Под заказ
WP 6622.930 |  | Телекоммуникационный шкаф 22U 600x600 настенный коммутационный WP 6622.930 собираемый, для установки 19 дюймового оборудования внутри помещений. Стандартно корпус комплектуется перфорированной дверкой двухсторонней установки. В комплекте: отвертка и крепеж (20шт).Решение о включении в Перечень высокотехнологичной продукции. Съемные боковые панели с замками, упрощают монтаж и обслуживание телеком оборудования. Шкаф телекоммуникационный 22U собирается всего в четыре простых этапа.За счет собираемой конструкции шкаф 22U, телекоммуникационный шкаф поставляется в компактной плоской коробке. Доставка на объект возможна одним монтажником. Экономия при транспортировке до 60%! Товар сертифицирован, гарантия 3 года. * шкаф поставляется в комплекте с задней панелью.Дизайн телекоммуникационного шкафа SYSMATRIX WP настолько хорош, что вам захочется установить его на самое видное место! | руб. | 30688 | Под заказ
WP 6622.720 |  | Шкаф настенный 22U 600x600 телекоммуникационный серый цвет WP 6622.720 сборный, с регулировкой 19 дюймовых профилей по глубине. Оборудован металлической дверкой двухсторонней установки. В комплекте настенный шкаф 22U: отвертка и установочный крепеж (20шт). Кабельные вводы на верхней и нижней поверхности корпуса. Шкаф настенный 22U коммутационный собирается всего в четыре простых этапа.Боковые панели с замками, упрощают монтаж и обслуживание коммутационного оборудования. Установка монтажного профиля регулируется на необходимую глубину. Благодаря собираемой конструкции, поставляется в компактной коробке. Доставка на объект возможна одним монтажником. Экономия при транспортировке до 60%! Выгодные варианты и высокое качество! Товар сертифицирован, гарантия качества 3 года. * шкаф поставляется в комплекте с задней панелью. Наши клиенты всегда довольны!Дизайн настенного шкафа SYSMATRIX WP 22U настолько хорош, что вам захочется установить его на самое видное место! | руб. | 30688 | Под заказ
WP 6622.920 |  | Телекоммуникационный шкаф 22U 600x600 настенный коммутационный WP 6622.920 собираемый, для установки 19 дюймового оборудования внутри помещений. Стандартно корпус комплектуется металлической дверкой двухсторонней установки. В комплекте: отвертка и крепеж (20шт).Решение о включении в Перечень высокотехнологичной продукции. Съемные боковые панели с замками, упрощают монтаж и обслуживание телеком оборудования. Шкаф телекоммуникационный 22U собирается всего в четыре простых этапа.За счет собираемой конструкции шкаф 22U, телекоммуникационный шкаф поставляется в компактной плоской коробке. Доставка на объект возможна одним монтажником. Экономия при транспортировке до 60%! Товар сертифицирован, гарантия 3 года. * шкаф поставляется в комплекте с задней панелью.Дизайн телекоммуникационного шкафа SYSMATRIX WP настолько хорош, что вам захочется установить его на самое видное место! | руб. | 30688 | Под заказ
WP 6622.910 |  | Телекоммуникационный шкаф 22U 600x600 настенный WP 6622.910 собираемый, для установки 19 дюймового оборудования внутри помещений. Оборудован дверкой двухсторонней установки со стеклом. В комплекте: отвертка и крепеж (20шт).Решение о включении в Перечень высокотехнологичной продукции.Съемные боковые панели с замками, упрощают монтаж и обслуживание телеком оборудования. Шкаф телекоммуникационный 22U собирается всего в четыре простых этапа.За счет собираемой конструкции шкаф 22U, поставляется в компактной плоской коробке. Доставка на объект возможна одним монтажником. Экономия при транспортировке до 60%! Товар сертифицирован, гарантия 3 года. * шкаф поставляется в комплекте с задней панелью.Дизайн телекоммуникационного шкафа SYSMATRIX WP 22U настолько хорош, что вам захочется установить его на самое видное место! | руб. | 30688 | Под заказ
WP 6622.710 |  | Шкаф настенный 22U 600x600 телекоммуникационный серого цвета, собираемый с регулировкой 19 дюймовых профилей по глубине. Передняя дверь двухсторонней установки со стеклом. В комплекте: отвертка и установочный крепеж (20шт). Кабельные вводы сверху и снизу шкафа. Шкаф настенный 22U собирается всего в четыре простых этапа.Боковые панели в настенный шкаф 22U с замками, упрощают монтаж и обслуживание телеком оборудования. Установка монтажного профиля регулируется на необходимую глубину. Благодаря собираемой конструкции, поставляется в плоской коробке. Доставка на объект возможна одним монтажником. Экономия при транспортировке до 60%! Любые размеры и высокое качество! Товар сертифицирован, гарантия качества 3 года. * шкаф поставляется в комплекте с задней панелью. Дизайн настенного шкафа SYSMATRIX WP 22U настолько хорош, что вам захочется установить его на самое видное место! | руб. | 30688 | Под заказ
Шкафы телекоммуникационные, напольные Sysmatrix
Наименование | Изображение | Описание | Розница |  | Примечание
SL 6615.922 |  | Шкаф 19 напольный 15U 600*600 для построения телекоммуникационных и серверных сетей внутри помещений. За счет привлекательного дизайна и небольших габаритов, шкафы серии SL 6615.922 предназначены для размещения в административных и публичных помещениях. Передняя и задняя двери – металлические. Съемные боковые панели на замках, обеспечивают контроль доступа к телекоммуникационным оборудованию. Сверху и снизу, по четыре кабельных ввода. Перфорация на боковых поверхностях сверху и снизу, обеспечивает естественную вентиляцию оборудования. Предусмотрена установка активной вентиляции. Нагрузка до 800кг. Товар сертифицирован, гарантия 3 года. | руб. | 28510 | Под заказ
SL 6615.722 |  | Шкаф 19 напольный 15U 600*600 для построения телекоммуникационных и серверных сетей степень пылевлагозащищенности IP20. За счет привлекательного дизайна и компактных размеров, шкафы серии SL 6615.722 рекомендованы для установки в административных и публичных помещениях. Передняя и задняя двери – металлические и обеспечивают антивандальную характеристику серверному шкафу. Съемные боковые панели на замках, обеспечивают контроль доступа к телеком оборудованию. В крыше и днище предусмотрены, по четыре кабельных ввода. За счет перфорации в нижней и верхней части корпуса, улучшена пассивная вентиляция. Так же, предусмотрена установка активной вентиляции. Нагрузка до 800 кг. Товар сертифицирован, гарантия 3 года. | руб. | 28604 | Под заказ
SL 6615.932 |  | Шкаф 19 напольный 15U 600*600 для построения телекоммуникационных и серверных сетей внутри помещений. За счет привлекательного дизайна и небольших габаритов, шкафы серии SL 6615.932 предназначены для размещения в административных и публичных помещениях. Передняя и задняя двери – металлические. Для естественной вентиляции передняя дверь выполнена с перфорацией.Съемные боковые панели на замках, обеспечивают контроль доступа к телеком оборудованию. Сверху и снизу, по четыре кабельных ввода. Перфорация на боковых поверхностях сверху и снизу, обеспечивает естественную вентиляцию оборудования. Предусмотрена установка активной вентиляции. Нагрузка до 800кг. Товар сертифицирован, гарантия 3 года. | руб. | 29156 | Под заказ
SL 6615.732 |  | Шкаф 19 напольный 15U 600*600 для построения телекоммуникационных и серверных сетей степень пылевлагозащищенности IP20. За счет привлекательного дизайна и компактных размеров, шкафы серии SL 6615.732 рекомендованы для установки в административных и публичных помещениях. Передняя и задняя двери – металлические. Для естественной вентиляции передняя дверь выполнена с перфорацией. Съемные боковые панели на замках, обеспечивают контроль доступа к телеком оборудованию. В крыше и днище предусмотрены, по четыре кабельных ввода. За счет перфорации в нижней и верхней части корпуса, улучшена пассивная вентиляция. Так же, предусмотрена установка активной вентиляции. Нагрузка до 800 кг. Товар сертифицирован, гарантия 3 года. | руб. | 29248 | Под заказ
SL 6615.912 |  | Шкаф 19 напольный 15U 600*600 для построения телекоммуникационных и серверных сетей внутри помещений. За счет привлекательного дизайна и небольших габаритов, шкафы серии SL 6615.912 предназначены для размещения в административных и публичных помещениях. Для удобства контроля за 19 дюймовым серверным оборудованием, передняя дверь оборудована обзорным стеклом. Задняя дверь - металл.Съемные боковые панели на замках, обеспечивают контроль доступа к телеком оборудованию. Сверху и снизу, по четыре кабельных ввода. Перфорация на боковых поверхностях сверху и снизу, обеспечивает естественную вентиляцию оборудования. Предусмотрена установка активной вентиляции. Нагрузка до 800кг. Товар сертифицирован, гарантия 3 года. | руб. | 29556 | Под заказ
SL 6615.712 |  | Шкаф 19 напольный 15U 600*600 для построения телекоммуникационных и серверных сетей степень пылевлагозащищенности IP20. За счет привлекательного дизайна и компактных размеров, шкафы серии SL 6615.712 рекомендованы для установки в административных и публичных помещениях. Для мониторинга за 19 дюймовым серверным оборудованием, передняя дверь оборудована обзорным стеклом. Задняя дверь - металл.Съемные боковые панели на замках, обеспечивают контроль доступа к телеком оборудованию. В крыше и днище предусмотрены, по четыре кабельных ввода. За счет перфорации в нижней и верхней части корпуса, улучшена пассивная вентиляция. Так же, предусмотрена установка активной вентиляции. Нагрузка до 800кг. Товар сертифицирован, гарантия 3 года. | руб. | 29654 | Под заказ
SL 6615.933 |  | Шкаф 19 напольный 15U 600*600 для построения телекоммуникационных и серверных сетей внутри помещений. За счет привлекательного дизайна и небольших габаритов, шкафы серии SL 6615.933 предназначены для размещения в административных и публичных помещениях. Передняя и задняя двери – металлические и выполнены с перфорацией, обеспечивая естественную циркуляцию воздуха внутри серверного шкафа. Съемные боковые панели на замках, обеспечивают контроль доступа к телеком оборудованию. Сверху и снизу, по четыре кабельных ввода. Перфорация на боковых поверхностях сверху и снизу, обеспечивает естественную вентиляцию оборудования. Предусмотрена установка активной вентиляции. Нагрузка до 800кг. Товар сертифицирован, гарантия 3 года. | руб. | 29894 | Под заказ
SL 6615.733 |  | Шкаф 19 напольный 15U 600*600 для построения телекоммуникационных и серверных сетей степень пылевлагозащищенности IP20. За счет привлекательного дизайна и компактных размеров, шкафы серии SL 6615.733 рекомендованы для установки в административных и публичных помещениях. Передняя и задняя двери металлические и выполнены с перфорацией, обеспечивая естественную циркуляцию воздуха внутри серверного шкафа. Съемные боковые панели на замках, обеспечивают контроль доступа к телеком оборудованию. В крыше и днище предусмотрены, по четыре кабельных ввода. За счет перфорации в нижней и верхней части корпуса, улучшена пассивная вентиляция. Так же, предусмотрена установка активной вентиляции. Нагрузка до 800 кг. Товар сертифицирован, гарантия 3 года. | руб. | 29894 | Под заказ
SL 6615.913 |  | Шкаф 19 напольный 15U 600*600 для построения телекоммуникационных и серверных сетей внутри помещений. За счет привлекательного дизайна и небольших габаритов, шкафы серии SL 6615.913 предназначены для размещения в административных и публичных помещениях. Для удобства контроля за 19 дюймовым серверным оборудованием, передняя дверь оборудована обзорным стеклом. Задняя дверь – металлическая и выполнена с перфорацией, обеспечивая естественную циркуляцию воздуха внутри серверного шкафа.Съемные боковые панели на замках, обеспечивают контроль доступа к телеком оборудованию. Сверху и снизу, по четыре кабельных ввода. Перфорация на боковых поверхностях сверху и снизу, обеспечивает естественную вентиляцию оборудования. Предусмотрена установка активной вентиляции. Нагрузка до 800кг. Товар сертифицирован, гарантия 3 года. | руб. | 30298 | Под заказ
SL 6615.713 |  | Шкаф 19 напольный 15U 600*600 для построения телекоммуникационных и серверных сетей степень пылевлагозащищенности IP20. За счет привлекательного дизайна и компактных размеров, шкафы серии SL 6615.713 рекомендованы для установки в административных и публичных помещениях. Для мониторинга за 19 дюймовым серверным оборудованием, передняя дверь оборудована обзорным стеклом. Для большей вентиляции задняя дверь выполнена из перфорированного металла. Съемные боковые панели на замках, обеспечивают контроль доступа к телеком оборудованию. В крыше и днище предусмотрены, по четыре кабельных ввода. За счет перфорации в нижней и верхней части корпуса, улучшена пассивная вентиляция. Так же, предусмотрена установка активной вентиляции. Нагрузка до 800 кг. Товар сертифицирован, гарантия 3 года. | руб. | 30298 | Под заказ
SL 6618.922 |  | Шкаф 19 напольный 18U 600*600 для построения телекоммуникационных и серверных сетей внутри помещений. За счет привлекательного дизайна и небольших габаритов, шкафы серии SL 6618.922 предназначены для установки в административных и публичных помещениях. Передняя и задняя двери – металлические.Съемные боковые панели оснащенные замками, обеспечивают контроль доступа к установленному оборудованию. В крыше и основании предусмотрены, по четыре кабельных ввода. За счет перфорации в нижней и верхней части корпуса, улучшена пассивная вентиляция. Предусмотрена установка активной вентиляции. Нагрузка до 800кг. Товар сертифицирован, гарантия 3 года. | руб. | 31103 | Под заказ
SL 6618.722 |  | Шкаф 19 напольный 18U 600*600 для размещения серверного и телекоммуникационного оборудования внутри помещений. За счет современного дизайна и небольших габаритов, шкафы серии SL 6618.722 предназначены для размещения в офисных и публичных помещениях. Передняя и задняя двери – металлические и обеспечивают антивандальную характеристику серверному шкафу. Съемные боковые панели на замках, гарантируют контроль доступа к установленному оборудованию. Сверху и снизу, по четыре кабельных ввода. За счет перфорации в нижней и верхней части корпуса, улучшена пассивная вентиляция. Так же, предусмотрена установка модулей для организации активной вентиляции. Нагрузка до 800кг. Товар сертифицирован, гарантия 3 года. | руб. | 31103 | Под заказ
SL 6615.934 |  | Шкаф 19 напольный 15U 600*600 для построения телекоммуникационных и серверных сетей внутри помещений. За счет привлекательного дизайна и небольших габаритов, шкафы серии SL 6615.934 предназначены для размещения в административных и публичных помещениях. Передняя дверь – металлическая, перфорированная. Для большей вентиляции и задняя металлическая дверь перфорирована. Также задняя дверь имеет двухстворчатую конструкцию, экономя место для открывания, что удобно при установке шкафов близко к стене или друг к другу, например, в небольшом помещении.Съемные боковые панели на замках, обеспечивают контроль доступа к телеком оборудованию. Сверху и снизу, по четыре кабельных ввода. Перфорация на боковых поверхностях сверху и снизу, обеспечивает естественную вентиляцию оборудования. Предусмотрена установка активной вентиляции. Нагрузка до 800кг. Товар сертифицирован, гарантия 3 года. | руб. | 31785 | Под заказ
SL 6615.734 |  | Шкаф 19 напольный 15U 600*600 для построения телекоммуникационных и серверных сетей степень пылевлагозащищенности IP20. За счет привлекательного дизайна и компактных размеров, шкафы серии SL 6615.734 рекомендованы для установки в административных и публичных помещениях. Передняя дверь – металлическая, перфорированная. Для большей вентиляции и задняя металлическая дверь перфорирована. Также задняя дверь имеет двухстворчатую конструкцию. Съемные боковые панели на замках, обеспечивают контроль доступа к телеком оборудованию. В крыше и днище предусмотрены, по четыре кабельных ввода. За счет перфорации в нижней и верхней части корпуса, улучшена пассивная вентиляция. Так же, предусмотрена установка активной вентиляции. Нагрузка до 800 кг. Товар сертифицирован, гарантия 3 года. | руб. | 31785 | Под заказ
SL 6618.932 |  | Шкаф 19 напольный 18U 600*600 для построения телекоммуникационных и серверных сетей внутри помещений. За счет привлекательного дизайна и небольших габаритов, шкафы серии SL 6618.932 предназначены для установки в административных и публичных помещениях. Передняя и задняя двери – металлические. Для естественной вентиляции передняя дверь выполнена с перфорацией.Съемные боковые панели оснащенные замками, обеспечивают контроль доступа к установленному оборудованию. В крыше и основании предусмотрены, по четыре кабельных ввода. За счет перфорации в нижней и верхней части корпуса, улучшена пассивная вентиляция. Предусмотрена установка активной вентиляции. Нагрузка до 800кг. Товар сертифицирован, гарантия 3 года. | руб. | 31829 | Под заказ
SL 6618.732 |  | Шкаф 19 напольный 18U 600*600 для размещения серверного и телекоммуникационного оборудования внутри помещений. За счет современного дизайна и небольших габаритов, шкафы серии SL 6618.732 предназначены для размещения в офисных и публичных помещениях. Передняя и задняя двери – металлические. Для естественной вентиляции передняя дверь выполнена с перфорацией.Съемные боковые панели на замках, гарантируют контроль доступа к установленному оборудованию. Сверху и снизу, по четыре кабельных ввода. За счет перфорации в нижней и верхней части корпуса, улучшена пассивная вентиляция. Так же, предусмотрена установка модулей для организации активной вентиляции. Нагрузка до 800кг. Товар сертифицирован, гарантия 3 года. | руб. | 31829 | Под заказ
SL 6815.922 |  | Шкаф 19 напольный 15U 600*800 для построения телекоммуникационных и серверных сетей степень пылевлагозащищенности IP20. За счет привлекательного дизайна и компактных размеров, шкафы серии SL 6815.922 предназначены для размещения в офисных и публичных помещениях. Передняя и задняя двери – металлические. Съемные боковые панели оснащенные замками, гарантируют контроль доступа к установленному оборудованию. Сверху и снизу, по четыре кабельных ввода. За счет перфорации в нижней и верхней части корпуса, улучшена пассивная вентиляция. Так же, предусмотрена установка активной вентиляции. Максимальная загрузка оборудованием до 800кг. Товар сертифицирован, гарантия 3 года. | руб. | 31887 | Под заказ
SL 6815.722 |  | Шкаф 19 напольный 15U 600*800 для размещения серверного и телекоммуникационного оборудования внутри помещений. За счет привлекательного дизайна и небольших габаритов, шкафы серии SL 6815.722 рекомендованы для установки в административных и публичных помещениях. Передняя и задняя двери – металлические и обеспечивают антивандальную характеристику серверному шкафу.Съемные боковые панели оснащенные замками, гарантируют контроль доступа к телеком оборудованию. В крыше и основании предусмотрены, по четыре кабельных ввода. Перфорация на боковых поверхностях сверху и снизу, обеспечивает естественную вентиляцию оборудования. Так же, предусмотрена установка активной вентиляции. Нагрузка до 800кг. Товар сертифицирован, гарантия 3 года. | руб. | 32168 | Под заказ
SL 6615.914 |  | Шкаф 19 напольный 15U 600*600 для построения телекоммуникационных и серверных сетей внутри помещений. За счет привлекательного дизайна и небольших габаритов, шкафы серии SL 6615.914 предназначены для размещения в административных и публичных помещениях. Для удобства контроля за 19 дюймовым серверным оборудованием, передняя дверь оборудована обзорным стеклом. Задняя дверь выполнена из перфорированного металла, обеспечивая естественную вентиляцию. Также задняя дверь имеет двухстворчатую конструкцию.Съемные боковые панели на замках, обеспечивают контроль доступа к телеком оборудованию. Сверху и снизу, по четыре кабельных ввода. Перфорация на боковых поверхностях сверху и снизу, обеспечивает естественную вентиляцию оборудования. Предусмотрена установка активной вентиляции. Нагрузка до 800кг. Товар сертифицирован, гарантия 3 года. | руб. | 32186 | Под заказ
SL 6615.714 |  | Шкаф 19 напольный 15U 600*600 для построения телекоммуникационных и серверных сетей степень пылевлагозащищенности IP20. За счет привлекательного дизайна и компактных размеров, шкафы серии SL 6615.714 рекомендованы для установки в административных и публичных помещениях. Для мониторинга за 19 дюймовым серверным оборудованием, передняя дверь оборудована обзорным стеклом. Для большей вентиляции задняя металлическая дверь перфорирована. Также задняя дверь имеет двухстворчатую конструкцию. Съемные боковые панели на замках, обеспечивают контроль доступа к телеком оборудованию. В крыше и днище предусмотрены, по четыре кабельных ввода. За счет перфорации в нижней и верхней части корпуса, улучшена пассивная вентиляция. Так же, предусмотрена установка активной вентиляции. Нагрузка до 800 кг. Товар сертифицирован, гарантия 3 года. | руб. | 32186 | Под заказ
SL 6618.912 |  | Шкаф 19 напольный 18U 600*600 для построения телекоммуникационных и серверных сетей внутри помещений. За счет привлекательного дизайна и небольших габаритов, шкафы серии SL 6618.912 предназначены для установки в административных и публичных помещениях. Для удобства контроля за 19 дюймовым телекоммуникационным оборудованием, передняя дверь оборудована обзорным стеклом. Задняя дверь - металл.Съемные боковые панели оснащенные замками, обеспечивают контроль доступа к установленному оборудованию. В крыше и основании предусмотрены, по четыре кабельных ввода. За счет перфорации в нижней и верхней части корпуса, улучшена пассивная вентиляция. Предусмотрена установка активной вентиляции. Нагрузка до 800кг. Товар сертифицирован, гарантия 3 года. | руб. | 32325 | Под заказ
SL 6618.712 |  | Шкаф 19 напольный 18U 600*600 для размещения серверного и телекоммуникационного оборудования внутри помещений. За счет современного дизайна и небольших габаритов, шкафы серии SL 6618.712 предназначены для размещения в офисных и публичных помещениях. Для мониторинга за 19 дюймовым телекоммуникационным оборудованием, передняя дверь оборудована обзорным стеклом. Задняя дверь - металл.Съемные боковые панели на замках, гарантируют контроль доступа к установленному оборудованию. Сверху и снизу, по четыре кабельных ввода. За счет перфорации в нижней и верхней части корпуса, улучшена пассивная вентиляция. Так же, предусмотрена установка модулей для организации активной вентиляции. Нагрузка до 800кг. Товар сертифицирован, гарантия 3 года. | руб. | 32325 | Под заказ
SL 6815.932 |  | Шкаф 19 напольный 15U 600*800 для построения телекоммуникационных и серверных сетей степень пылевлагозащищенности IP20. За счет привлекательного дизайна и компактных размеров, шкафы серии SL 6815.932 предназначены для размещения в офисных и публичных помещениях. Передняя и задняя двери – металлические. Для естественной вентиляции передняя дверь выполнена с перфорацией.Съемные боковые панели оснащенные замками, гарантируют контроль доступа к установленному оборудованию. Сверху и снизу, по четыре кабельных ввода. За счет перфорации в нижней и верхней части корпуса, улучшена пассивная вентиляция. Так же, предусмотрена установка активной вентиляции. Максимальная загрузка оборудованием до 800кг. Товар сертифицирован, гарантия 3 года. | руб. | 32531 | Под заказ
SL 6618.933 |  | Шкаф 19 напольный 15U 600*600 для построения телекоммуникационных и серверных сетей внутри помещений. За счет привлекательного дизайна и небольших габаритов, шкафы серии SL 6618.933 предназначены для размещения в административных и публичных помещениях. Передняя и задняя двери – металлические и выполнены с перфорацией, обеспечивая естественную циркуляцию воздуха внутри серверного шкафа. Съемные боковые панели на замках, обеспечивают контроль доступа к телеком оборудованию. Сверху и снизу, по четыре кабельных ввода. Перфорация на боковых поверхностях сверху и снизу, обеспечивает естественную вентиляцию оборудования. Предусмотрена установка активной вентиляции. Нагрузка до 800кг. Товар сертифицирован, гарантия 3 года. | руб. | 32553 | Под заказ
SL 6618.733 |  | Шкаф 19 напольный 18U 600*600 для размещения серверного и телекоммуникационного оборудования внутри помещений. За счет современного дизайна и небольших габаритов, шкафы серии SL 6618.733 предназначены для размещения в офисных и публичных помещениях. Передняя и задняя двери металлические и выполнены с перфорацией, обеспечивая естественную циркуляцию воздуха внутри серверного шкафа. Съемные боковые панели на замках, гарантируют контроль доступа к установленному оборудованию. Сверху и снизу, по четыре кабельных ввода. За счет перфорации в нижней и верхней части корпуса, улучшена пассивная вентиляция. Так же, предусмотрена установка модулей для организации активной вентиляции. Нагрузка до 800кг. Товар сертифицирован, гарантия 3 года. | руб. | 32553 | Под заказ
SL 6815.732 |  | Шкаф 19 напольный 15U 600*800 для размещения серверного и телекоммуникационного оборудования внутри помещений. За счет привлекательного дизайна и небольших габаритов, шкафы серии SL 6815.732 рекомендованы для установки в административных и публичных помещениях. Передняя и задняя двери – металлические. Для естественной вентиляции передняя дверь выполнена с перфорацией.Съемные боковые панели оснащенные замками, гарантируют контроль доступа к телеком оборудованию. В крыше и основании предусмотрены, по четыре кабельных ввода. Перфорация на боковых поверхностях сверху и снизу, обеспечивает естественную вентиляцию оборудования. Так же, предусмотрена установка активной вентиляции. Нагрузка до 800кг. Товар сертифицирован, гарантия 3 года. | руб. | 32813 | Под заказ
SL 6815.912 |  | Шкаф 19 напольный 15U 600*800 для построения телекоммуникационных и серверных сетей степень пылевлагозащищенности IP20. За счет привлекательного дизайна и компактных размеров, шкафы серии SL 6815.912 предназначены для размещения в офисных и публичных помещениях. Для мониторинга за 19 дюймовым серверным оборудованием, передняя дверь оборудована обзорным стеклом. Задняя дверь - металл.Съемные боковые панели оснащенные замками, гарантируют контроль доступа к установленному оборудованию. Сверху и снизу, по четыре кабельных ввода. За счет перфорации в нижней и верхней части корпуса, улучшена пассивная вентиляция. Так же, предусмотрена установка активной вентиляции. Максимальная загрузка оборудованием до 800кг. Товар сертифицирован, гарантия 3 года. | руб. | 32934 | Под заказ
SL 6618.913 |  | Шкаф 19 напольный 18U 600*600 для построения телекоммуникационных и серверных сетей внутри помещений. За счет привлекательного дизайна и небольших габаритов, шкафы серии SL 6618.913 предназначены для установки в административных и публичных помещениях. Для удобства контроля за 19 дюймовым телекоммуникационным оборудованием, передняя дверь оборудована обзорным стеклом. Задняя дверь – металлическая и выполнена с перфорацией, обеспечивая естественную циркуляцию воздуха внутри серверного шкафа.Съемные боковые панели оснащенные замками, обеспечивают контроль доступа к установленному оборудованию. В крыше и основании предусмотрены, по четыре кабельных ввода. За счет перфорации в нижней и верхней части корпуса, улучшена пассивная вентиляция. Предусмотрена установка активной вентиляции. Нагрузка до 800кг. Товар сертифицирован, гарантия 3 года. | руб. | 33050 | Под заказ
SL 6618.713 |  | Шкаф 19 напольный 18U 600*600 для размещения серверного и телекоммуникационного оборудования внутри помещений. За счет современного дизайна и небольших габаритов, шкафы серии SL 6618.713 предназначены для размещения в офисных и публичных помещениях. Для мониторинга за 19 дюймовым телекоммуникационным оборудованием, передняя дверь оборудована обзорным стеклом. Для большей вентиляции задняя дверь выполнена из перфорированного металла.Съемные боковые панели на замках, гарантируют контроль доступа к установленному оборудованию. Сверху и снизу, по четыре кабельных ввода. За счет перфорации в нижней и верхней части корпуса, улучшена пассивная вентиляция. Так же, предусмотрена установка модулей для организации активной вентиляции. Нагрузка до 800кг. Товар сертифицирован, гарантия 3 года. | руб. | 33050 | Под заказ
SL 6815.712 |  | Шкаф 19 напольный 15U 600*800 для размещения серверного и телекоммуникационного оборудования внутри помещений. За счет привлекательного дизайна и небольших габаритов, шкафы серии SL 6815.712 рекомендованы для установки в административных и публичных помещениях. Для мониторинга за 19 дюймовым серверным оборудованием, передняя дверь оборудована обзорным стеклом. Задняя дверь - металл.Съемные боковые панели оснащенные замками, гарантируют контроль доступа к телеком оборудованию. В крыше и основании предусмотрены, по четыре кабельных ввода. Перфорация на боковых поверхностях сверху и снизу, обеспечивает естественную вентиляцию оборудования. Так же, предусмотрена установка активной вентиляции. Нагрузка до 800кг. Товар сертифицирован, гарантия 3 года. | руб. | 33216 | Под заказ
SL 6815.933 |  | Шкаф 19 напольный 15U 600*800 для построения телекоммуникационных и серверных сетей степень пылевлагозащищенности IP20. За счет привлекательного дизайна и компактных размеров, шкафы серии SL 6815.933 предназначены для размещения в офисных и публичных помещениях. Передняя и задняя двери – металлические и выполнены с перфорацией, обеспечивая естественную циркуляцию воздуха внутри серверного шкафа. Съемные боковые панели оснащенные замками, гарантируют контроль доступа к установленному оборудованию. Сверху и снизу, по четыре кабельных ввода. За счет перфорации в нижней и верхней части корпуса, улучшена пассивная вентиляция. Так же, предусмотрена установка активной вентиляции. Максимальная загрузка оборудованием до 800кг. Товар сертифицирован, гарантия 3 года. | руб. | 33273 | Под заказ
SL 6815.733 |  | Шкаф 19 напольный 15U 600*800 для размещения серверного и телекоммуникационного оборудования внутри помещений. За счет привлекательного дизайна и небольших габаритов, шкафы серии SL 6815.733 рекомендованы для установки в административных и публичных помещениях. Передняя и задняя двери металлические и выполнены с перфорацией, обеспечивая естественную циркуляцию воздуха внутри серверного шкафа. Съемные боковые панели оснащенные замками, гарантируют контроль доступа к телеком оборудованию. В крыше и основании предусмотрены, по четыре кабельных ввода. Перфорация на боковых поверхностях сверху и снизу, обеспечивает естественную вентиляцию оборудования. Так же, предусмотрена установка активной вентиляции. Нагрузка до 800кг. Товар сертифицирован, гарантия 3 года. | руб. | 33457 | Под заказ
SL 6615.944 |  | Шкаф 19 напольный 15U 600*600 для построения телекоммуникационных и серверных сетей внутри помещений. За счет привлекательного дизайна и небольших габаритов, шкафы серии SL 6615.944 предназначены для размещения в административных и публичных помещениях. Передняя и задняя двери – металлические и выполнены с перфорацией, обеспечивая естественную циркуляцию воздуха внутри серверного шкафа. Также обе двери имеют двухстворчатую конструкцию и требуют меньше пространства при открывании.Съемные боковые панели на замках, обеспечивают контроль доступа к телеком оборудованию. Сверху и снизу, по четыре кабельных ввода. Перфорация на боковых поверхностях сверху и снизу, обеспечивает естественную вентиляцию оборудования. Предусмотрена установка активной вентиляции. Нагрузка до 800кг. Товар сертифицирован, гарантия 3 года. | руб. | 33674 | Под заказ
SL 6615.744 |  | Шкаф 19 напольный 15U 600*600 для построения телекоммуникационных и серверных сетей степень пылевлагозащищенности IP20. За счет привлекательного дизайна и компактных размеров, шкафы серии SL 6615.744 рекомендованы для установки в административных и публичных помещениях. Передняя и задняя двери – металлические и выполнены с перфорацией, обеспечивая естественную циркуляцию воздуха внутри серверного шкафа. Также обе двери имеют двухстворчатую конструкцию. Съемные боковые панели на замках, обеспечивают контроль доступа к телеком оборудованию. В крыше и днище предусмотрены, по четыре кабельных ввода. За счет перфорации в нижней и верхней части корпуса, улучшена пассивная вентиляция. Так же, предусмотрена установка активной вентиляции. Нагрузка до 800 кг. Товар сертифицирован, гарантия 3 года. | руб. | 33674 | Под заказ
SL 6815.913 |  | Шкаф 19 напольный 15U 600*800 для построения телекоммуникационных и серверных сетей степень пылевлагозащищенности IP20. За счет привлекательного дизайна и компактных размеров, шкафы серии SL 6815.913 предназначены для размещения в офисных и публичных помещениях. Для мониторинга за 19 дюймовым серверным оборудованием, передняя дверь оборудована обзорным стеклом. Задняя дверь – металлическая и выполнена с перфорацией, обеспечивая естественную циркуляцию воздуха внутри серверного шкафа.Съемные боковые панели оснащенные замками, гарантируют контроль доступа к установленному оборудованию. Сверху и снизу, по четыре кабельных ввода. За счет перфорации в нижней и верхней части корпуса, улучшена пассивная вентиляция. Так же, предусмотрена установка активной вентиляции. Максимальная загрузка оборудованием до 800кг. Товар сертифицирован, гарантия 3 года. | руб. | 33675 | Под заказ
SL 6815.713 |  | Шкаф 19 напольный 15U 600*800 для размещения серверного и телекоммуникационного оборудования внутри помещений. За счет привлекательного дизайна и небольших габаритов, шкафы серии SL 6815.713 рекомендованы для установки в административных и публичных помещениях. Для мониторинга за 19 дюймовым серверным оборудованием, передняя дверь оборудована обзорным стеклом. Для большей вентиляции задняя дверь выполнена из перфорированного металла.Съемные боковые панели оснащенные замками, гарантируют контроль доступа к телеком оборудованию. В крыше и основании предусмотрены, по четыре кабельных ввода. Перфорация на боковых поверхностях сверху и снизу, обеспечивает естественную вентиляцию оборудования. Так же, предусмотрена установка активной вентиляции. Нагрузка до 800кг. Товар сертифицирован, гарантия 3 года. | руб. | 33861 | Под заказ
SL 6622.922 |  | Шкаф 19 напольный 22U 600*600 для построения телекоммуникационных и серверных сетей внутри помещений. За счет привлекательного дизайна и компактных размеров, шкафы серии SL 6622.922 рекомендованы для размещения в офисных и публичных помещениях. Передняя и задняя двери – металлические. Съемные боковые панели оснащенные замками, гарантируют контроль доступа к установленному оборудованию. Сверху и снизу, по четыре кабельных ввода. Перфорация на боковых поверхностях сверху и снизу, обеспечивает естественную вентиляцию оборудования. Предусмотрена установка активной вентиляции. Максимальная загрузка оборудованием до 800кг. Товар сертифицирован, гарантия 3 года. | руб. | 34132 | Под заказ
SL 6622.722 |  | Шкаф 19 напольный 22U 600*600 для размещения серверного и телекоммуникационного оборудования внутри помещений. За счет привлекательного дизайна и небольших габаритов, шкафы серии SL 6622.722 предназначены для размещения в административных и публичных помещениях. Передняя и задняя двери – металлические и обеспечивают антивандальную характеристику серверному шкафу. Съемные боковые панели на замках, гарантируют контроль доступа к телеком оборудованию. В крыше и основании предусмотрены, по четыре кабельных ввода. За счет перфорации в нижней и верхней части корпуса, улучшена пассивная вентиляция. Так же, предусмотрена установка активной вентиляции. Максимальная загрузка оборудованием до 800кг. Товар сертифицирован, гарантия 3 года. | руб. | 34132 | Под заказ
SL 6618.934 |  | Шкаф 19 напольный 18U 600*600 для построения телекоммуникационных и серверных сетей внутри помещений. За счет привлекательного дизайна и небольших габаритов, шкафы серии SL 6618.934 предназначены для установки в административных и публичных помещениях. Передняя дверь – металлическая, перфорированная. Для большей вентиляции и задняя металлическая дверь перфорирована. Также задняя дверь имеет двухстворчатую конструкцию, экономя место для открывания, что удобно при установке шкафов близко к стене или друг к другу, например, в небольшом помещении.Съемные боковые панели оснащенные замками, обеспечивают контроль доступа к установленному оборудованию. В крыше и основании предусмотрены, по четыре кабельных ввода. За счет перфорации в нижней и верхней части корпуса, улучшена пассивная вентиляция. Предусмотрена установка активной вентиляции. Нагрузка до 800кг. Товар сертифицирован, гарантия 3 года. | руб. | 34461 | Под заказ
SL 6618.734 |  | Шкаф 19 напольный 18U 600*600 для размещения серверного и телекоммуникационного оборудования внутри помещений. За счет современного дизайна и небольших габаритов, шкафы серии SL 6618.734 предназначены для размещения в офисных и публичных помещениях. Передняя дверь – металлическая, перфорированная. Для большей вентиляции и задняя металлическая дверь перфорирована. Также задняя дверь имеет двухстворчатую конструкцию. Съемные боковые панели на замках, гарантируют контроль доступа к установленному оборудованию. Сверху и снизу, по четыре кабельных ввода. За счет перфорации в нижней и верхней части корпуса, улучшена пассивная вентиляция. Так же, предусмотрена установка модулей для организации активной вентиляции. Нагрузка до 800кг. Товар сертифицирован, гарантия 3 года. | руб. | 34461 | Под заказ
SL 6818.922 |  | Шкаф 19 напольный шкаф 18U 600x800 для построения телекоммуникационных и серверных сетей внутри помещений. За счет привлекательного дизайна и компактных размеров, шкафы серии SL 6818.922 предназначены для размещения в офисных и публичных помещениях. Передняя и задняя двери – металлические. Съемные боковые панели оснащенные замками, обеспечивают контроль доступа к установленному оборудованию. Сверху и снизу, по четыре кабельных ввода. За счет перфорации в нижней и верхней части корпуса, улучшена пассивная вентиляция. Так же, предусмотрена установка активной вентиляции. Максимальная загрузка оборудованием до 800кг. Товар сертифицирован, гарантия 3 года. | руб. | 34712 | Под заказ
SL 6818.722 |  | Шкаф напольный 18U 600x800 для построения телекоммуникационных и серверных сетей внутри помещений. За счет привлекательного дизайна и небольших габаритов, шкафы серии SL 6818.722 предназначены для размещения в административных и публичных помещениях. Передняя и задняя двери – металлические и обеспечивают антивандальную характеристику серверному шкафу. Съемные боковые панели на замках, обеспечивают контроль доступа к установленному оборудованию. Сверху и снизу, по четыре кабельных ввода. За счет перфорации в нижней и верхней части корпуса, улучшена пассивная вентиляция. Так же, предусмотрена установка активной вентиляции. Нагрузка до 800кг. Товар сертифицирован, гарантия 3 года. | руб. | 34936 | Под заказ
SL 6618.914 |  | Шкаф 19 напольный 18U 600*600 для построения телекоммуникационных и серверных сетей внутри помещений. За счет привлекательного дизайна и небольших габаритов, шкафы серии SL 6618.914 предназначены для установки в административных и публичных помещениях. Для удобства контроля за 19 дюймовым телекоммуникационным оборудованием, передняя дверь оборудована обзорным стеклом. Задняя дверь выполнена из перфорированного металла, обеспечивая естественную вентиляцию. Также задняя дверь имеет двухстворчатую конструкцию.Съемные боковые панели оснащенные замками, обеспечивают контроль доступа к установленному оборудованию. В крыше и основании предусмотрены, по четыре кабельных ввода. За счет перфорации в нижней и верхней части корпуса, улучшена пассивная вентиляция. Предусмотрена установка активной вентиляции. Нагрузка до 800кг. Товар сертифицирован, гарантия 3 года. | руб. | 34958 | Под заказ
SL 6618.714 |  | Шкаф 19 напольный 18U 600*600 для размещения серверного и телекоммуникационного оборудования внутри помещений. За счет современного дизайна и небольших габаритов, шкафы серии SL 6618.714 предназначены для размещения в офисных и публичных помещениях. Для мониторинга за 19 дюймовым телекоммуникационным оборудованием, передняя дверь оборудована обзорным стеклом. Для большей вентиляции задняя металлическая дверь перфорирована. Также задняя дверь имеет двухстворчатую конструкцию. Съемные боковые панели на замках, гарантируют контроль доступа к установленному оборудованию. Сверху и снизу, по четыре кабельных ввода. За счет перфорации в нижней и верхней части корпуса, улучшена пассивная вентиляция. Так же, предусмотрена установка модулей для организации активной вентиляции. Нагрузка до 800кг. Товар сертифицирован, гарантия 3 года. | руб. | 34958 | Под заказ
SL 6622.932 |  | Шкаф 19 напольный 22U 600*600 для построения телекоммуникационных и серверных сетей внутри помещений. За счет привлекательного дизайна и компактных размеров, шкафы серии SL 6622.932 рекомендованы для размещения в офисных и публичных помещениях. Передняя и задняя двери – металлические. Для естественной вентиляции передняя дверь выполнена с перфорацией.Съемные боковые панели оснащенные замками, гарантируют контроль доступа к установленному оборудованию. Сверху и снизу, по четыре кабельных ввода. Перфорация на боковых поверхностях сверху и снизу, обеспечивает естественную вентиляцию оборудования. Предусмотрена установка активной вентиляции. Максимальная загрузка оборудованием до 800кг. Товар сертифицирован, гарантия 3 года. | руб. | 35056 | Под заказ
SL 6622.732 |  | Шкаф 19 напольный 22U 600*600 для размещения серверного и телекоммуникационного оборудования внутри помещений. За счет привлекательного дизайна и небольших габаритов, шкафы серии SL 6622.732 предназначены для размещения в административных и публичных помещениях. Передняя и задняя двери – металлические. Для естественной вентиляции передняя дверь выполнена с перфорацией. Съемные боковые панели на замках, гарантируют контроль доступа к телеком оборудованию. В крыше и основании предусмотрены, по четыре кабельных ввода. За счет перфорации в нижней и верхней части корпуса, улучшена пассивная вентиляция. Так же, предусмотрена установка активной вентиляции. Максимальная загрузка оборудованием до 800кг. Товар сертифицирован, гарантия 3 года. | руб. | 35056 | Под заказ
SL 6815.934 |  | Шкаф 19 напольный 15U 600*800 для построения телекоммуникационных и серверных сетей степень пылевлагозащищенности IP20. За счет привлекательного дизайна и компактных размеров, шкафы серии SL 6815.934 предназначены для размещения в офисных и публичных помещениях. Передняя дверь – металлическая, перфорированная. Для большей вентиляции и задняя металлическая дверь перфорирована. Также задняя дверь имеет двухстворчатую конструкцию, экономя место для открывания, что удобно при установке шкафов близко к стене или друг к другу, например, в небольшом помещении.Съемные боковые панели оснащенные замками, гарантируют контроль доступа к установленному оборудованию. Сверху и снизу, по четыре кабельных ввода. За счет перфорации в нижней и верхней части корпуса, улучшена пассивная вентиляция. Так же, предусмотрена установка активной вентиляции. Максимальная загрузка оборудованием до 800кг. Товар сертифицирован, гарантия 3 года. | руб. | 35162 | Под заказ
SL 6815.734 |  | Шкаф 19 напольный 15U 600*800 для размещения серверного и телекоммуникационного оборудования внутри помещений. За счет привлекательного дизайна и небольших габаритов, шкафы серии SL 6815.734 рекомендованы для установки в административных и публичных помещениях. Передняя дверь – металлическая, перфорированная. Для большей вентиляции и задняя металлическая дверь перфорирована. Также задняя дверь имеет двухстворчатую конструкцию. Съемные боковые панели оснащенные замками, гарантируют контроль доступа к телеком оборудованию. В крыше и основании предусмотрены, по четыре кабельных ввода. Перфорация на боковых поверхностях сверху и снизу, обеспечивает естественную вентиляцию оборудования. Так же, предусмотрена установка активной вентиляции. Нагрузка до 800кг. Товар сертифицирован, гарантия 3 года. | руб. | 35347 | Под заказ
SL 6015.922 |  | Шкаф 19 напольный 15U 600*1000 для построения телекоммуникационных и серверных сетей степень пылевлагозащищенности IP20. За счет современного дизайна и компактных размеров, шкафы серии SL 6015.922 предназначены для размещения в административных и публичных помещениях. Передняя и задняя двери – металлические. Съемные боковые панели на замках, обеспечивают контроль доступа к телеком оборудованию. Сверху и снизу, по четыре кабельных ввода. Перфорация на боковых поверхностях сверху и снизу, обеспечивает естественную вентиляцию оборудования. Предусмотрена установка модулей для организации активной вентиляции. Нагрузка до 800кг. Товар сертифицирован, гарантия 3 года. | руб. | 35397 | Под заказ
SL 6818.932 |  | Шкаф 19 напольный шкаф 18U 600x800 для построения телекоммуникационных и серверных сетей внутри помещений. За счет привлекательного дизайна и компактных размеров, шкафы серии SL 6818.932 предназначены для размещения в офисных и публичных помещениях. Передняя и задняя двери – металлические. Для естественной вентиляции передняя дверь выполнена с перфорацией. Съемные боковые панели оснащенные замками, обеспечивают контроль доступа к установленному оборудованию. Сверху и снизу, по четыре кабельных ввода. За счет перфорации в нижней и верхней части корпуса, улучшена пассивная вентиляция. Так же, предусмотрена установка активной вентиляции. Максимальная загрузка оборудованием до 800кг. Товар сертифицирован, гарантия 3 года. | руб. | 35435 | Под заказ
SL 6622.912 |  | Шкаф 19 напольный 22U 600*600 для построения телекоммуникационных и серверных сетей внутри помещений. За счет привлекательного дизайна и компактных размеров, шкафы серии SL 6622.912 рекомендованы для размещения в офисных и публичных помещениях. Для удобства контроля за 19 дюймовым телекоммуникационным оборудованием, передняя дверь оборудована обзорным стеклом. Задняя дверь - металл.Съемные боковые панели оснащенные замками, гарантируют контроль доступа к установленному оборудованию. Сверху и снизу, по четыре кабельных ввода. Перфорация на боковых поверхностях сверху и снизу, обеспечивает естественную вентиляцию оборудования. Предусмотрена установка активной вентиляции. Максимальная загрузка оборудованием до 800кг. Товар сертифицирован, гарантия 3 года. | руб. | 35559 | Под заказ
SL 6622.712 |  | Шкаф 19 напольный 22U 600*600 для размещения серверного и телекоммуникационного оборудования внутри помещений. За счет привлекательного дизайна и небольших габаритов, шкафы серии SL 6622.712 предназначены для размещения в административных и публичных помещениях. Для удобства контроля за 19 дюймовым серверным оборудованием, передняя дверь оборудована обзорным стеклом. Задняя дверь - металл. Съемные боковые панели на замках, гарантируют контроль доступа к телеком оборудованию. В крыше и основании предусмотрены, по четыре кабельных ввода. За счет перфорации в нижней и верхней части корпуса, улучшена пассивная вентиляция. Так же, предусмотрена установка активной вентиляции. Максимальная загрузка оборудованием до 800кг. Товар сертифицирован, гарантия 3 года. | руб. | 35559 | Под заказ
SL 6815.914 |  | Шкаф 19 напольный 15U 600*800 для построения телекоммуникационных и серверных сетей степень пылевлагозащищенности IP20. За счет привлекательного дизайна и компактных размеров, шкафы серии SL 6815.914 предназначены для размещения в офисных и публичных помещениях. Для мониторинга за 19 дюймовым серверным оборудованием, передняя дверь оборудована обзорным стеклом. Задняя дверь выполнена из перфорированного металла, обеспечивая естественную вентиляцию. Также задняя дверь имеет двухстворчатую конструкцию.Съемные боковые панели оснащенные замками, гарантируют контроль доступа к установленному оборудованию. Сверху и снизу, по четыре кабельных ввода. За счет перфорации в нижней и верхней части корпуса, улучшена пассивная вентиляция. Так же, предусмотрена установка активной вентиляции. Максимальная загрузка оборудованием до 800кг. Товар сертифицирован, гарантия 3 года. | руб. | 35566 | Под заказ
SL 6818.732 |  | Шкаф напольный 18U 600x800 для построения телекоммуникационных и серверных сетей внутри помещений. За счет привлекательного дизайна и небольших габаритов, шкафы серии SL 6818.732 предназначены для размещения в административных и публичных помещениях. Передняя и задняя двери – металлические. Для естественной вентиляции передняя дверь выполнена с перфорацией.Съемные боковые панели на замках, обеспечивают контроль доступа к установленному оборудованию. Сверху и снизу, по четыре кабельных ввода. За счет перфорации в нижней и верхней части корпуса, улучшена пассивная вентиляция. Так же, предусмотрена установка активной вентиляции. Нагрузка до 800кг. Товар сертифицирован, гарантия 3 года. | руб. | 35661 | Под заказ
SL 6015.722 |  | Шкаф напольный 15U 600*1000 для построения телекоммуникационных и серверных сетей внутри помещений. За счет современного дизайна и компактных размеров, шкафы серии SL 6015.722 рекомендованы для размещения в административных и публичных помещениях. Передняя и задняя двери – металлические и обеспечивают антивандальную характеристику серверному шкафу. Съемные боковые панели на замках, гарантируют контроль доступа к установленному оборудованию. В крыше и основании предусмотрены, по четыре кабельных ввода. За счет перфорации в нижней и верхней части корпуса, улучшена пассивная вентиляция. Предусмотрена установка модулей для организации активной вентиляции. Максимальная загрузка оборудованием до 800кг. Товар сертифицирован, гарантия 3 года. | руб. | 35734 | Под заказ
SL 6815.714 |  | Шкаф 19 напольный 15U 600*800 для размещения серверного и телекоммуникационного оборудования внутри помещений. За счет привлекательного дизайна и небольших габаритов, шкафы серии SL 6815.714 рекомендованы для установки в административных и публичных помещениях. Для мониторинга за 19 дюймовым серверным оборудованием, передняя дверь оборудована обзорным стеклом. Для большей вентиляции задняя металлическая дверь перфорирована. Также задняя дверь имеет двухстворчатую конструкцию.Съемные боковые панели оснащенные замками, гарантируют контроль доступа к телеком оборудованию. В крыше и основании предусмотрены, по четыре кабельных ввода. Перфорация на боковых поверхностях сверху и снизу, обеспечивает естественную вентиляцию оборудования. Так же, предусмотрена установка активной вентиляции. Нагрузка до 800кг. Товар сертифицирован, гарантия 3 года. | руб. | 35750 | Под заказ
SL 6818.912 |  | Шкаф 19 напольный шкаф 18U 600x800 для построения телекоммуникационных и серверных сетей внутри помещений. За счет привлекательного дизайна и компактных размеров, шкафы серии SL 6818.912 предназначены для размещения в офисных и публичных помещениях. Для удобства контроля за 19 дюймовым серверным оборудованием, передняя дверь оборудована обзорным стеклом. Задняя дверь - металл.Съемные боковые панели оснащенные замками, обеспечивают контроль доступа к установленному оборудованию. Сверху и снизу, по четыре кабельных ввода. За счет перфорации в нижней и верхней части корпуса, улучшена пассивная вентиляция. Так же, предусмотрена установка активной вентиляции. Максимальная загрузка оборудованием до 800кг. Товар сертифицирован, гарантия 3 года. | руб. | 35932 | Под заказ
SL 6622.933 |  | Шкаф 19 напольный 22U 600*600 для построения телекоммуникационных и серверных сетей внутри помещений. За счет привлекательного дизайна и компактных размеров, шкафы серии SL 6622.933 рекомендованы для размещения в офисных и публичных помещениях. Передняя и задняя двери – металлические и выполнены с перфорацией, обеспечивая естественную циркуляцию воздуха внутри серверного шкафа. Съемные боковые панели оснащенные замками, гарантируют контроль доступа к установленному оборудованию. Сверху и снизу, по четыре кабельных ввода. Перфорация на боковых поверхностях сверху и снизу, обеспечивает естественную вентиляцию оборудования. Предусмотрена установка активной вентиляции. Максимальная загрузка оборудованием до 800кг. Товар сертифицирован, гарантия 3 года. | руб. | 35980 | Под заказ
SL 6622.733 |  | Шкаф 19 напольный 22U 600*600 для размещения серверного и телекоммуникационного оборудования внутри помещений. За счет привлекательного дизайна и небольших габаритов, шкафы серии SL 6622.733 предназначены для размещения в административных и публичных помещениях. Передняя и задняя двери металлические и выполнены с перфорацией, обеспечивая естественную циркуляцию воздуха внутри серверного шкафа. Съемные боковые панели на замках, гарантируют контроль доступа к телеком оборудованию. В крыше и основании предусмотрены, по четыре кабельных ввода. За счет перфорации в нижней и верхней части корпуса, улучшена пассивная вентиляция. Так же, предусмотрена установка активной вентиляции. Максимальная загрузка оборудованием до 800кг. Товар сертифицирован, гарантия 3 года. | руб. | 35980 | Под заказ
SL 6015.932 |  | Шкаф 19 напольный 15U 600*1000 для построения телекоммуникационных и серверных сетей степень пылевлагозащищенности IP20. За счет современного дизайна и компактных размеров, шкафы серии SL 6015.932 предназначены для размещения в административных и публичных помещениях. Передняя и задняя двери – металлические. Для естественной вентиляции передняя дверь выполнена с перфорацией.Съемные боковые панели на замках, обеспечивают контроль доступа к телеком оборудованию. Сверху и снизу, по четыре кабельных ввода. Перфорация на боковых поверхностях сверху и снизу, обеспечивает естественную вентиляцию оборудования. Предусмотрена установка модулей для организации активной вентиляции. Нагрузка до 800кг. Товар сертифицирован, гарантия 3 года. | руб. | 36042 | Под заказ
SL 6818.712 |  | Шкаф напольный 18U 600x800 для построения телекоммуникационных и серверных сетей внутри помещений. За счет привлекательного дизайна и небольших габаритов, шкафы серии SL 6818.712 предназначены для размещения в административных и публичных помещениях. Для удобства контроля за 19 дюймовым телекоммуникационным оборудованием в шкаф 18U, передняя дверь оборудована обзорным стеклом. Задняя дверь - металл.Съемные боковые панели на замках, обеспечивают контроль доступа к установленному оборудованию. Сверху и снизу, по четыре кабельных ввода. За счет перфорации в нижней и верхней части корпуса, улучшена пассивная вентиляция. Так же, предусмотрена установка активной вентиляции. Нагрузка до 800кг. Товар сертифицирован, гарантия 3 года. | руб. | 36156 | Под заказ
SL 6818.933 |  | Шкаф 19 напольный шкаф 18U 600x800 для построения телекоммуникационных и серверных сетей внутри помещений. За счет привлекательного дизайна и компактных размеров, шкафы серии SL 6818.933 предназначены для размещения в офисных и публичных помещениях. Передняя и задняя двери – металлические и выполнены с перфорацией, обеспечивая естественную циркуляцию воздуха внутри серверного шкафа. Съемные боковые панели оснащенные замками, обеспечивают контроль доступа к установленному оборудованию. Сверху и снизу, по четыре кабельных ввода. За счет перфорации в нижней и верхней части корпуса, улучшена пассивная вентиляция. Так же, предусмотрена установка активной вентиляции. Максимальная загрузка оборудованием до 800кг. Товар сертифицирован, гарантия 3 года. | руб. | 36161 | Под заказ
SL 6618.944 |  | Шкаф 19 напольный 18U 600*600 для построения телекоммуникационных и серверных сетей внутри помещений. За счет привлекательного дизайна и небольших габаритов, шкафы серии SL 6618.944 предназначены для установки в административных и публичных помещениях. Передняя и задняя двери – металлические и выполнены с перфорацией, обеспечивая естественную циркуляцию воздуха внутри серверного шкафа. Также обе двери имеют двухстворчатую конструкцию и требуют меньше пространства при открывании.Съемные боковые панели оснащенные замками, обеспечивают контроль доступа к установленному оборудованию. В крыше и основании предусмотрены, по четыре кабельных ввода. За счет перфорации в нижней и верхней части корпуса, улучшена пассивная вентиляция. Предусмотрена установка активной вентиляции. Нагрузка до 800кг. Товар сертифицирован, гарантия 3 года. | руб. | 36369 | Под заказ
SL 6618.744 |  | Шкаф 19 напольный 18U 600*600 для размещения серверного и телекоммуникационного оборудования внутри помещений. За счет современного дизайна и небольших габаритов, шкафы серии SL 6618.744 предназначены для размещения в офисных и публичных помещениях. Передняя и задняя двери – металлические и выполнены с перфорацией, обеспечивая естественную циркуляцию воздуха внутри серверного шкафа. Также обе двери имеют двухстворчатую конструкцию. Съемные боковые панели на замках, гарантируют контроль доступа к установленному оборудованию. Сверху и снизу, по четыре кабельных ввода. За счет перфорации в нижней и верхней части корпуса, улучшена пассивная вентиляция. Так же, предусмотрена установка модулей для организации активной вентиляции. Нагрузка до 800кг. Товар сертифицирован, гарантия 3 года. | руб. | 36369 | Под заказ
SL 6015.732 |  | Шкаф напольный 15U 600*1000 для построения телекоммуникационных и серверных сетей внутри помещений. За счет современного дизайна и компактных размеров, шкафы серии SL 6015.732 рекомендованы для размещения в административных и публичных помещениях. Передняя и задняя двери – металлические. Для естественной вентиляции передняя дверь выполнена с перфорацией.Съемные боковые панели на замках, гарантируют контроль доступа к установленному оборудованию. В крыше и основании предусмотрены, по четыре кабельных ввода. За счет перфорации в нижней и верхней части корпуса, улучшена пассивная вентиляция. Предусмотрена установка модулей для организации активной вентиляции. Максимальная загрузка оборудованием до 800кг. Товар сертифицирован, гарантия 3 года. | руб. | 36377 | Под заказ
SL 6818.733 |  | Шкаф напольный 18U 600x800 для построения телекоммуникационных и серверных сетей внутри помещений. За счет привлекательного дизайна и небольших габаритов, шкафы серии SL 6818.733 предназначены для размещения в административных и публичных помещениях. Передняя и задняя двери металлические и выполнены с перфорацией, обеспечивая естественную циркуляцию воздуха внутри серверного шкафа. Съемные боковые панели на замках, обеспечивают контроль доступа к установленному оборудованию. Сверху и снизу, по четыре кабельных ввода. За счет перфорации в нижней и верхней части корпуса, улучшена пассивная вентиляция. Так же, предусмотрена установка активной вентиляции. Нагрузка до 800кг. Товар сертифицирован, гарантия 3 года. | руб. | 36386 | Под заказ
SL 6015.912 |  | Шкаф 19 напольный 15U 600*1000 для построения телекоммуникационных и серверных сетей степень пылевлагозащищенности IP20. За счет современного дизайна и компактных размеров, шкафы серии SL 6015.912 предназначены для размещения в административных и публичных помещениях. Для удобства контроля за 19 дюймовым телекоммуникационным оборудованием, передняя дверь оборудована обзорным стеклом. Задняя дверь - металл.Съемные боковые панели на замках, обеспечивают контроль доступа к телеком оборудованию. Сверху и снизу, по четыре кабельных ввода. Перфорация на боковых поверхностях сверху и снизу, обеспечивает естественную вентиляцию оборудования. Предусмотрена установка модулей для организации активной вентиляции. Нагрузка до 800кг. Товар сертифицирован, гарантия 3 года. | руб. | 36447 | Под заказ
SL 6622.913 |  | Шкаф 19 напольный 22U 600*600 для построения телекоммуникационных и серверных сетей внутри помещений. За счет привлекательного дизайна и компактных размеров, шкафы серии SL 6622.913 рекомендованы для размещения в офисных и публичных помещениях. Для удобства контроля за 19 дюймовым телекоммуникационным оборудованием, передняя дверь оборудована обзорным стеклом. Задняя дверь – металлическая и выполнена с перфорацией, обеспечивая естественную циркуляцию воздуха внутри серверного шкафа. Съемные боковые панели оснащенные замками, гарантируют контроль доступа к установленному оборудованию. Сверху и снизу, по четыре кабельных ввода. Перфорация на боковых поверхностях сверху и снизу, обеспечивает естественную вентиляцию оборудования. Предусмотрена установка активной вентиляции. Максимальная загрузка оборудованием до 800кг. Товар сертифицирован, гарантия 3 года. | руб. | 36485 | Под заказ
SL 6622.713 |  | Шкаф 19 напольный 22U 600*600 для размещения серверного и телекоммуникационного оборудования внутри помещений. За счет привлекательного дизайна и небольших габаритов, шкафы серии SL 6622.713 предназначены для размещения в административных и публичных помещениях. Для удобства контроля за 19 дюймовым серверным оборудованием, передняя дверь оборудована обзорным стеклом. Для большей вентиляции задняя дверь выполнена из перфорированного металла. Съемные боковые панели на замках, гарантируют контроль доступа к телеком оборудованию. В крыше и основании предусмотрены, по четыре кабельных ввода. За счет перфорации в нижней и верхней части корпуса, улучшена пассивная вентиляция. Так же, предусмотрена установка активной вентиляции. Максимальная загрузка оборудованием до 800кг. Товар сертифицирован, гарантия 3 года. | руб. | 36485 | Под заказ
SL 6818.913 |  | Шкаф 19 напольный шкаф 18U 600x800 для построения телекоммуникационных и серверных сетей внутри помещений. За счет привлекательного дизайна и компактных размеров, шкафы серии SL 6818.913 предназначены для размещения в офисных и публичных помещениях. Для удобства контроля за 19 дюймовым серверным оборудованием, передняя дверь оборудована обзорным стеклом. Задняя дверь – металлическая и выполнена с перфорацией, обеспечивая естественную циркуляцию воздуха внутри серверного шкафа.Съемные боковые панели оснащенные замками, обеспечивают контроль доступа к установленному оборудованию. Сверху и снизу, по четыре кабельных ввода. За счет перфорации в нижней и верхней части корпуса, улучшена пассивная вентиляция. Так же, предусмотрена установка активной вентиляции. Максимальная загрузка оборудованием до 800кг. Товар сертифицирован, гарантия 3 года. | руб. | 36658 | Под заказ
SL 6015.712 |  | Шкаф напольный 15U 600*1000 для построения телекоммуникационных и серверных сетей внутри помещений. За счет современного дизайна и компактных размеров, шкафы серии SL 6015.712 рекомендованы для размещения в административных и публичных помещениях. Для удобства контроля за 19 дюймовым серверным оборудованием, передняя дверь оборудована обзорным стеклом. Задняя дверь - металл.Съемные боковые панели на замках, гарантируют контроль доступа к установленному оборудованию. В крыше и основании предусмотрены, по четыре кабельных ввода. За счет перфорации в нижней и верхней части корпуса, улучшена пассивная вентиляция. Предусмотрена установка модулей для организации активной вентиляции. Максимальная загрузка оборудованием до 800кг. Товар сертифицирован, гарантия 3 года. | руб. | 36782 | Под заказ
SL 6015.933 |  | Шкаф 19 напольный 15U 600*1000 для построения телекоммуникационных и серверных сетей степень пылевлагозащищенности IP20. За счет современного дизайна и компактных размеров, шкафы серии SL 6015.933 предназначены для размещения в административных и публичных помещениях. Передняя и задняя двери – металлические и выполнены с перфорацией, обеспечивая естественную циркуляцию воздуха внутри серверного шкафа. Съемные боковые панели на замках, обеспечивают контроль доступа к телеком оборудованию. Сверху и снизу, по четыре кабельных ввода. Перфорация на боковых поверхностях сверху и снизу, обеспечивает естественную вентиляцию оборудования. Предусмотрена установка модулей для организации активной вентиляции. Нагрузка до 800кг. Товар сертифицирован, гарантия 3 года. | руб. | 36784 | Под заказ
SL 6818.713 |  | Шкаф напольный 18U 600x800 для построения телекоммуникационных и серверных сетей внутри помещений. За счет привлекательного дизайна и небольших габаритов, шкафы серии SL 6818.713 предназначены для размещения в административных и публичных помещениях. Для удобства контроля за 19 дюймовым телекоммуникационным оборудованием в шкаф 18U, передняя дверь оборудована обзорным стеклом. Для большей вентиляции задняя дверь выполнена из перфорированного металла.Съемные боковые панели на замках, обеспечивают контроль доступа к установленному оборудованию. Сверху и снизу, по четыре кабельных ввода. За счет перфорации в нижней и верхней части корпуса, улучшена пассивная вентиляция. Так же, предусмотрена установка активной вентиляции. Нагрузка до 800кг. Товар сертифицирован, гарантия 3 года. | руб. | 36882 | Под заказ
SL 6015.733 |  | Шкаф напольный 15U 600*1000 для построения телекоммуникационных и серверных сетей внутри помещений. За счет современного дизайна и компактных размеров, шкафы серии SL 6015.733 рекомендованы для размещения в административных и публичных помещениях. Передняя и задняя двери металлические и выполнены с перфорацией, обеспечивая естественную циркуляцию воздуха внутри серверного шкафа. Съемные боковые панели на замках, гарантируют контроль доступа к установленному оборудованию. В крыше и основании предусмотрены, по четыре кабельных ввода. За счет перфорации в нижней и верхней части корпуса, улучшена пассивная вентиляция. Предусмотрена установка модулей для организации активной вентиляции. Максимальная загрузка оборудованием до 800кг. Товар сертифицирован, гарантия 3 года. | руб. | 37022 | Под заказ
SL 6815.944 |  | Шкаф 19 напольный 15U 600*600 для построения телекоммуникационных и серверных сетей внутри помещений. За счет привлекательного дизайна и небольших габаритов, шкафы серии SL 6815.944 предназначены для размещения в административных и публичных помещениях. Передняя и задняя двери – металлические и выполнены с перфорацией, обеспечивая естественную циркуляцию воздуха внутри серверного шкафа. Также обе двери имеют двухстворчатую конструкцию и требуют меньше пространства при открывании.Съемные боковые панели на замках, обеспечивают контроль доступа к телеком оборудованию. Сверху и снизу, по четыре кабельных ввода. Перфорация на боковых поверхностях сверху и снизу, обеспечивает естественную вентиляцию оборудования. Предусмотрена установка активной вентиляции. Нагрузка до 800кг. Товар сертифицирован, гарантия 3 года. | руб. | 37052 | Под заказ
SL 6015.913 |  | Шкаф 19 напольный 15U 600*1000 для построения телекоммуникационных и серверных сетей степень пылевлагозащищенности IP20. За счет современного дизайна и компактных размеров, шкафы серии SL 6015.913 предназначены для размещения в административных и публичных помещениях. Для удобства контроля за 19 дюймовым телекоммуникационным оборудованием, передняя дверь оборудована обзорным стеклом. Задняя дверь – металлическая и выполнена с перфорацией, обеспечивая естественную циркуляцию воздуха внутри серверного шкафа.Съемные боковые панели на замках, обеспечивают контроль доступа к телеком оборудованию. Сверху и снизу, по четыре кабельных ввода. Перфорация на боковых поверхностях сверху и снизу, обеспечивает естественную вентиляцию оборудования. Предусмотрена установка модулей для организации активной вентиляции. Нагрузка до 800кг. Товар сертифицирован, гарантия 3 года. | руб. | 37187 | Под заказ
SL 6815.744 |  | Шкаф 19 напольный 15U 600*800 для размещения серверного и телекоммуникационного оборудования внутри помещений. За счет привлекательного дизайна и небольших габаритов, шкафы серии SL 6815.744 рекомендованы для установки в административных и публичных помещениях. Передняя и задняя двери – металлические и выполнены с перфорацией, обеспечивая естественную циркуляцию воздуха внутри серверного шкафа. Также обе двери имеют двухстворчатую конструкцию. Съемные боковые панели оснащенные замками, гарантируют контроль доступа к телеком оборудованию. В крыше и основании предусмотрены, по четыре кабельных ввода. Перфорация на боковых поверхностях сверху и снизу, обеспечивает естественную вентиляцию оборудования. Так же, предусмотрена установка активной вентиляции. Нагрузка до 800кг. Товар сертифицирован, гарантия 3 года. | руб. | 37235 | Под заказ
SL 6015.713 |  | Шкаф напольный 15U 600*1000 для построения телекоммуникационных и серверных сетей внутри помещений. За счет современного дизайна и компактных размеров, шкафы серии SL 6015.713 рекомендованы для размещения в административных и публичных помещениях. Для удобства контроля за 19 дюймовым серверным оборудованием, передняя дверь оборудована обзорным стеклом. Для большей вентиляции задняя дверь выполнена из перфорированного металла.Съемные боковые панели на замках, гарантируют контроль доступа к установленному оборудованию. В крыше и основании предусмотрены, по четыре кабельных ввода. За счет перфорации в нижней и верхней части корпуса, улучшена пассивная вентиляция. Предусмотрена установка модулей для организации активной вентиляции. Максимальная загрузка оборудованием до 800кг. Товар сертифицирован, гарантия 3 года. | руб. | 37428 | Под заказ
SL 6622.934 |  | Шкаф 19 напольный 22U 600*600 для построения телекоммуникационных и серверных сетей внутри помещений. За счет привлекательного дизайна и компактных размеров, шкафы серии SL 6622.934 рекомендованы для размещения в офисных и публичных помещениях. Передняя дверь – металлическая, перфорированная. Для большей вентиляции и задняя металлическая дверь перфорирована. Также задняя дверь имеет двухстворчатую конструкцию, экономя место для открывания, что удобно при установке шкафов близко к стене или друг к другу, например, в небольшом помещении.Съемные боковые панели оснащенные замками, гарантируют контроль доступа к установленному оборудованию. Сверху и снизу, по четыре кабельных ввода. Перфорация на боковых поверхностях сверху и снизу, обеспечивает естественную вентиляцию оборудования. Предусмотрена установка активной вентиляции. Максимальная загрузка оборудованием до 800кг. Товар сертифицирован, гарантия 3 года. | руб. | 37916 | Под заказ
SL 6622.734 |  | Шкаф 19 напольный 22U 600*600 для размещения серверного и телекоммуникационного оборудования внутри помещений. За счет привлекательного дизайна и небольших габаритов, шкафы серии SL 6622.734 предназначены для размещения в административных и публичных помещениях. Передняя дверь – металлическая, перфорированная. Для большей вентиляции и задняя металлическая дверь перфорирована. Также задняя дверь имеет двухстворчатую конструкцию. Съемные боковые панели на замках, гарантируют контроль доступа к телеком оборудованию. В крыше и основании предусмотрены, по четыре кабельных ввода. За счет перфорации в нижней и верхней части корпуса, улучшена пассивная вентиляция. Так же, предусмотрена установка активной вентиляции. Максимальная загрузка оборудованием до 800кг. Товар сертифицирован, гарантия 3 года. | руб. | 37916 | Под заказ
SL 6822.722 |  | Шкаф 19 напольный 22U 600*800 для размещения серверного и телекоммуникационного оборудования степень пылевлагозащищенности IP20. За счет привлекательного дизайна и небольших габаритов шкаф 22U серии SL 6822.722 рекомендованы для размещения в офисных и публичных помещениях. Передняя и задняя двери – металлические и обеспечивают антивандальную характеристику серверному шкафу. Съемные боковые панели оснащенные замками, обеспечивают контроль доступа к установленному оборудованию. Сверху и снизу, по четыре кабельных ввода. Перфорация на боковых поверхностях сверху и снизу, обеспечивает естественную вентиляцию оборудования. Предусмотрена установка модулей для организации активной вентиляции. Нагрузка до 800кг. Товар сертифицирован, гарантия 3 года. | руб. | 38008 | Под заказ
SL 6818.934 |  | Шкаф 19 напольный шкаф 18U 600x800 для построения телекоммуникационных и серверных сетей внутри помещений. За счет привлекательного дизайна и компактных размеров, шкафы серии SL 6818.934 предназначены для размещения в офисных и публичных помещениях. Передняя дверь – металлическая, перфорированная. Для большей вентиляции и задняя металлическая дверь перфорирована. Также задняя дверь имеет двухстворчатую конструкцию, экономя место для открывания, что удобно при установке шкафов близко к стене или друг к другу, например, в небольшом помещении.Съемные боковые панели оснащенные замками, обеспечивают контроль доступа к установленному оборудованию. Сверху и снизу, по четыре кабельных ввода. За счет перфорации в нижней и верхней части корпуса, улучшена пассивная вентиляция. Так же, предусмотрена установка активной вентиляции. Максимальная загрузка оборудованием до 800кг. Товар сертифицирован, гарантия 3 года. | руб. | 38069 | Под заказ
SL 6822.922 |  | Шкаф 19 напольный 22U 600*800 для построения телекоммуникационных и серверных сетей степень пылевлагозащищенности IP20. За счет привлекательного дизайна и компактных размеров, шкафы серии SL 6822.922 предназначены для установки в офисных и публичных помещениях. Передняя и задняя двери – металлические. Съемные боковые панели оснащенные замками, обеспечивают контроль доступа к установленному оборудованию. Сверху и снизу, по четыре кабельных ввода. За счет перфорации в нижней и верхней части корпуса, улучшена пассивная вентиляция. Предусмотрена установка активной вентиляции. Максимальная загрузка оборудованием до 800кг. Товар сертифицирован, гарантия 3 года. | руб. | 38283 | Под заказ
SL 6818.734 |  | Шкаф напольный 18U 600x800 для построения телекоммуникационных и серверных сетей внутри помещений. За счет привлекательного дизайна и небольших габаритов, шкафы серии SL 6818.734 предназначены для размещения в административных и публичных помещениях. Передняя дверь – металлическая, перфорированная. Для большей вентиляции и задняя металлическая дверь перфорирована. Также задняя дверь имеет двухстворчатую конструкцию. Съемные боковые панели на замках, обеспечивают контроль доступа к установленному оборудованию. Сверху и снизу, по четыре кабельных ввода. За счет перфорации в нижней и верхней части корпуса, улучшена пассивная вентиляция. Так же, предусмотрена установка активной вентиляции. Нагрузка до 800кг. Товар сертифицирован, гарантия 3 года. | руб. | 38294 | Под заказ
SL 6622.914 |  | Шкаф 19 напольный 22U 600*600 для построения телекоммуникационных и серверных сетей внутри помещений. За счет привлекательного дизайна и компактных размеров, шкафы серии SL 6622.914 рекомендованы для размещения в офисных и публичных помещениях. Для удобства контроля за 19 дюймовым телекоммуникационным оборудованием, передняя дверь оборудована обзорным стеклом. Задняя дверь выполнена из перфорированного металла, обеспечивая естественную вентиляцию. Также задняя дверь имеет двухстворчатую конструкцию.Съемные боковые панели оснащенные замками, гарантируют контроль доступа к установленному оборудованию. Сверху и снизу, по четыре кабельных ввода. Перфорация на боковых поверхностях сверху и снизу, обеспечивает естественную вентиляцию оборудования. Предусмотрена установка активной вентиляции. Максимальная загрузка оборудованием до 800кг. Товар сертифицирован, гарантия 3 года. | руб. | 38421 | Под заказ
SL 6622.714 |  | Шкаф 19 напольный 22U 600*600 для размещения серверного и телекоммуникационного оборудования внутри помещений. За счет привлекательного дизайна и небольших габаритов, шкафы серии SL 6622.714 предназначены для размещения в административных и публичных помещениях. Для удобства контроля за 19 дюймовым серверным оборудованием, передняя дверь оборудована обзорным стеклом. Для большей вентиляции задняя металлическая дверь перфорирована. Также задняя дверь имеет двухстворчатую конструкцию. Съемные боковые панели на замках, гарантируют контроль доступа к телеком оборудованию. В крыше и основании предусмотрены, по четыре кабельных ввода. За счет перфорации в нижней и верхней части корпуса, улучшена пассивная вентиляция. Так же, предусмотрена установка активной вентиляции. Максимальная загрузка оборудованием до 800кг. Товар сертифицирован, гарантия 3 года. | руб. | 38421 | Под заказ
SL 6018.922 |  | Шкаф 19 напольный 18U 600*1000 для размещения серверного и телекоммуникационного оборудования степень пылевлагозащищенности IP20. За счет привлекательного дизайна и компактных размеров, шкафы серии SL 6018.922 предназначены для размещения в административных и публичных помещениях. Передняя и задняя двери – металлические. Съемные боковые панели оснащенные замками, гарантируют контроль доступа к телеком оборудованию. В крыше и основании предусмотрены, по четыре кабельных ввода. Перфорация на боковых поверхностях сверху и снизу, обеспечивает естественную вентиляцию оборудования. Так же, предусмотрена установка активной вентиляции. Нагрузка до 800кг. Товар сертифицирован, гарантия 3 года. | руб. | 38476 | Под заказ
SL 6627.922 |  | Шкаф 19 напольный 27U 600*600 для размещения серверного и телекоммуникационного оборудования внутри помещений. За счет привлекательного дизайна и небольших габаритов, шкафы серии SL 6627.922 рекомендованы для размещения в офисных и публичных помещениях. Передняя и задняя двери – металлические. Съемные боковые панели оснащенные замками, гарантируют контроль доступа к телеком оборудованию. В крыше и основании предусмотрены, по четыре кабельных ввода. За счет перфорации в нижней и верхней части корпуса, улучшена пассивная вентиляция. Так же, предусмотрена установка активной вентиляции. Максимальная загрузка оборудованием до 800кг. Товар сертифицирован, гарантия 3 года. | руб. | 38529 | Под заказ
SL 6627.722 |  | Шкаф 19 напольный 27U 600*600 для построения телекоммуникационных и серверных сетей степень пылевлагозащищенности IP20. За счет современного дизайна и небольших габаритов, шкафы серииSL 6627.722 предназначены для размещения в административных и публичных помещениях. Передняя и задняя двери – металлические и обеспечивают антивандальную характеристику серверному шкафу. Съемные боковые панели на замках, гарантируют контроль доступа к установленному оборудованию. Сверху и снизу, по четыре кабельных ввода. Перфорация на боковых поверхностях сверху и снизу, обеспечивает естественную вентиляцию оборудования. Предусмотрена установка активной вентиляции. Нагрузка до 800кг. Товар сертифицирован, гарантия 3 года. | руб. | 38529 | Под заказ
SL 6818.914 |  | Шкаф 19 напольный шкаф 18U 600x800 для построения телекоммуникационных и серверных сетей внутри помещений. За счет привлекательного дизайна и компактных размеров, шкафы серии SL 6818.914 предназначены для размещения в офисных и публичных помещениях. Для удобства контроля за 19 дюймовым серверным оборудованием, передняя дверь оборудована обзорным стеклом. Задняя дверь выполнена из перфорированного металла, обеспечивая естественную вентиляцию. Также задняя дверь имеет двухстворчатую конструкцию.Съемные боковые панели оснащенные замками, обеспечивают контроль доступа к установленному оборудованию. Сверху и снизу, по четыре кабельных ввода. За счет перфорации в нижней и верхней части корпуса, улучшена пассивная вентиляция. Так же, предусмотрена установка активной вентиляции. Максимальная загрузка оборудованием до 800кг. Товар сертифицирован, гарантия 3 года. | руб. | 38564 | Под заказ
SL 6015.934 |  | Шкаф 19 напольный 15U 600*1000 для построения телекоммуникационных и серверных сетей степень пылевлагозащищенности IP20. За счет современного дизайна и компактных размеров, шкафы серии SL 6015.934 предназначены для размещения в административных и публичных помещениях. Передняя дверь – металлическая, перфорированная. Для большей вентиляции и задняя металлическая дверь перфорирована. Также задняя дверь имеет двухстворчатую конструкцию, экономя место для открывания, что удобно при установке шкафов близко к стене или друг к другу, например, в небольшом помещении.Съемные боковые панели на замках, обеспечивают контроль доступа к телеком оборудованию. Сверху и снизу, по четыре кабельных ввода. Перфорация на боковых поверхностях сверху и снизу, обеспечивает естественную вентиляцию оборудования. Предусмотрена установка модулей для организации активной вентиляции. Нагрузка до 800кг. Товар сертифицирован, гарантия 3 года. | руб. | 38674 | Под заказ
SL 6018.722 |  | Шкаф 19 напольный 18U 600*1000 для построения телекоммуникационных и серверных сетей внутри помещений. За счет современного дизайна и компактных размеров, шкафы серии SL 6018.722 предназначены для установки в офисных и публичных помещениях. Передняя и задняя двери – металлические и обеспечивают антивандальную характеристику серверному шкафу. Съемные боковые панели оснащенные замками, обеспечивают контроль доступа к установленному оборудованию. В крыше и основании предусмотрены, по четыре кабельных ввода. За счет перфорации в нижней и верхней части корпуса, улучшена пассивная вентиляция. Предусмотрена установка модулей для организации активной вентиляции. Нагрузка до 800кг. Товар сертифицирован, гарантия 3 года. | руб. | 38764 | Под заказ
SL 6818.714 |  | Шкаф напольный 18U 600x800 для построения телекоммуникационных и серверных сетей внутри помещений. За счет привлекательного дизайна и небольших габаритов, шкафы серии SL 6818.714 предназначены для размещения в административных и публичных помещениях. Для удобства контроля за 19 дюймовым телекоммуникационным оборудованием в шкаф 18U, передняя дверь оборудована обзорным стеклом. Для большей вентиляции задняя металлическая дверь перфорирована. Также задняя дверь имеет двухстворчатую конструкцию. Съемные боковые панели на замках, обеспечивают контроль доступа к установленному оборудованию. Сверху и снизу, по четыре кабельных ввода. За счет перфорации в нижней и верхней части корпуса, улучшена пассивная вентиляция. Так же, предусмотрена установка активной вентиляции. Нагрузка до 800кг. Товар сертифицирован, гарантия 3 года. | руб. | 38790 | Под заказ
SL 6015.734 |  | Шкаф напольный 15U 600*1000 для построения телекоммуникационных и серверных сетей внутри помещений. За счет современного дизайна и компактных размеров, шкафы серии SL 6015.734 рекомендованы для размещения в административных и публичных помещениях. Передняя дверь – металлическая, перфорированная. Для большей вентиляции и задняя металлическая дверь перфорирована. Также задняя дверь имеет двухстворчатую конструкцию. Съемные боковые панели на замках, гарантируют контроль доступа к установленному оборудованию. В крыше и основании предусмотрены, по четыре кабельных ввода. За счет перфорации в нижней и верхней части корпуса, улучшена пассивная вентиляция. Предусмотрена установка модулей для организации активной вентиляции. Максимальная загрузка оборудованием до 800кг. Товар сертифицирован, гарантия 3 года. | руб. | 38914 | Под заказ
SL 6822.732 |  | Шкаф 19 напольный 22U 600*800 для размещения серверного и телекоммуникационного оборудования степень пылевлагозащищенности IP20. За счет привлекательного дизайна и небольших габаритов шкаф 22U серии SL 6822.732 рекомендованы для размещения в офисных и публичных помещениях. Передняя и задняя двери – металлические. Для естественной вентиляции передняя дверь выполнена с перфорацией.Съемные боковые панели оснащенные замками, обеспечивают контроль доступа к установленному оборудованию. Сверху и снизу, по четыре кабельных ввода. Перфорация на боковых поверхностях сверху и снизу, обеспечивает естественную вентиляцию оборудования. Предусмотрена установка модулей для организации активной вентиляции. Нагрузка до 800кг. Товар сертифицирован, гарантия 3 года. | руб. | 38929 | Под заказ
SL 6015.914 |  | Шкаф 19 напольный 15U 600*1000 для построения телекоммуникационных и серверных сетей степень пылевлагозащищенности IP20. За счет современного дизайна и компактных размеров, шкафы серии SL 6015.914 предназначены для размещения в административных и публичных помещениях. Для удобства контроля за 19 дюймовым телекоммуникационным оборудованием, передняя дверь оборудована обзорным стеклом. Задняя дверь выполнена из перфорированного металла, обеспечивая естественную вентиляцию. Также задняя дверь имеет двухстворчатую конструкцию.Съемные боковые панели на замках, обеспечивают контроль доступа к телеком оборудованию. Сверху и снизу, по четыре кабельных ввода. Перфорация на боковых поверхностях сверху и снизу, обеспечивает естественную вентиляцию оборудования. Предусмотрена установка модулей для организации активной вентиляции. Нагрузка до 800кг. Товар сертифицирован, гарантия 3 года. | руб. | 39078 | Под заказ
SL 6018.932 |  | Шкаф 19 напольный 18U 600*1000 для размещения серверного и телекоммуникационного оборудования степень пылевлагозащищенности IP20. За счет привлекательного дизайна и компактных размеров, шкафы серии SL 6018.932 предназначены для размещения в административных и публичных помещениях. Передняя и задняя двери – металлические. Для естественной вентиляции передняя дверь выполнена с перфорацией. Съемные боковые панели оснащенные замками, гарантируют контроль доступа к телекоммуникационному оборудованию. В крыше и основании предусмотрены, по четыре кабельных ввода. Перфорация на боковых поверхностях сверху и снизу, обеспечивает естественную вентиляцию оборудования. Так же, предусмотрена установка активной вентиляции. Нагрузка до 800кг. Товар сертифицирован, гарантия 3 года. | руб. | 39200 | Под заказ
SL 6015.714 |  | Шкаф напольный 15U 600*1000 для построения телекоммуникационных и серверных сетей внутри помещений. За счет современного дизайна и компактных размеров, шкафы серии SL 6015.714 рекомендованы для размещения в административных и публичных помещениях. Для удобства контроля за 19 дюймовым серверным оборудованием, передняя дверь оборудована обзорным стеклом. Для большей вентиляции задняя металлическая дверь перфорирована. Также задняя дверь имеет двухстворчатую конструкцию. Съемные боковые панели на замках, гарантируют контроль доступа к установленному оборудованию. В крыше и основании предусмотрены, по четыре кабельных ввода. За счет перфорации в нижней и верхней части корпуса, улучшена пассивная вентиляция. Предусмотрена установка модулей для организации активной вентиляции. Максимальная загрузка оборудованием до 800кг. Товар сертифицирован, гарантия 3 года. | руб. | 39317 | Под заказ
SL 6822.712 |  | Шкаф 19 напольный 22U 600*800 для размещения серверного и телекоммуникационного оборудования степень пылевлагозащищенности IP20. За счет привлекательного дизайна и небольших габаритов шкаф 22U серии SL 6822.712 рекомендованы для размещения в офисных и публичных помещениях. Для мониторинга за 19 дюймовым телекоммуникационным оборудованием, передняя дверь оборудована обзорным стеклом. Задняя дверь - металл. Съемные боковые панели оснащенные замками, обеспечивают контроль доступа к установленному оборудованию. Сверху и снизу, по четыре кабельных ввода. Перфорация на боковых поверхностях сверху и снизу, обеспечивает естественную вентиляцию оборудования. Предусмотрена установка модулей для организации активной вентиляции. Нагрузка до 800кг. Товар сертифицирован, гарантия 3 года. | руб. | 39434 | Под заказ
SL 6018.732 |  | Шкаф 19 напольный 18U 600*1000 для построения телекоммуникационных и серверных сетей внутри помещений. За счет современного дизайна и компактных размеров, шкафы серии SL 6018.732 предназначены для установки в офисных и публичных помещениях. Передняя и задняя двери – металлические. Для естественной вентиляции передняя дверь выполнена с перфорацией.Съемные боковые панели оснащенные замками, обеспечивают контроль доступа к установленному оборудованию. В крыше и основании предусмотрены, по четыре кабельных ввода. За счет перфорации в нижней и верхней части корпуса, улучшена пассивная вентиляция. Предусмотрена установка модулей для организации активной вентиляции. Нагрузка до 800кг. Товар сертифицирован, гарантия 3 года. | руб. | 39493 | Под заказ
SL 6627.932 |  | Шкаф 19 напольный 27U 600*600 для размещения серверного и телекоммуникационного оборудования внутри помещений. За счет привлекательного дизайна и небольших габаритов, шкафы серии SL 6627.932 рекомендованы для размещения в офисных и публичных помещениях. Передняя и задняя двери – металлические. Для естественной вентиляции передняя дверь выполнена с перфорацией.Съемные боковые панели оснащенные замками, гарантируют контроль доступа к телеком оборудованию. В крыше и основании предусмотрены, по четыре кабельных ввода. За счет перфорации в нижней и верхней части корпуса, улучшена пассивная вентиляция. Так же, предусмотрена установка активной вентиляции. Максимальная загрузка оборудованием до 800кг. Товар сертифицирован, гарантия 3 года. | руб. | 39592 | Под заказ
SL 6627.732 |  | Шкаф 19 напольный 27U 600*600 для построения телекоммуникационных и серверных сетей степень пылевлагозащищенности IP20. За счет современного дизайна и небольших габаритов, шкафы серии SL 6627.732 предназначены для размещения в административных и публичных помещениях. Передняя и задняя двери – металлические. Для естественной вентиляции передняя дверь выполнена с перфорацией. Съемные боковые панели на замках, гарантируют контроль доступа к установленному оборудованию. Сверху и снизу, по четыре кабельных ввода. Перфорация на боковых поверхностях сверху и снизу, обеспечивает естественную вентиляцию оборудования. Предусмотрена установка активной вентиляции. Нагрузка до 800кг. Товар сертифицирован, гарантия 3 года. | руб. | 39592 | Под заказ
SL 6018.912 |  | Шкаф 19 напольный 18U 600*1000 для размещения серверного и телекоммуникационного оборудования степень пылевлагозащищенности IP20. За счет привлекательного дизайна и компактных размеров, шкафы серии SL 6018.912 предназначены для размещения в административных и публичных помещениях. Для удобства контроля за 19 дюймовым серверным оборудованием, передняя дверь оборудована обзорным стеклом. Задняя дверь - металл. Съемные боковые панели оснащенные замками, гарантируют контроль доступа к телеком оборудованию. В крыше и основании предусмотрены, по четыре кабельных ввода. Перфорация на боковых поверхностях сверху и снизу, обеспечивает естественную вентиляцию оборудования. Так же, предусмотрена установка активной вентиляции. Нагрузка до 800кг. Товар сертифицирован, гарантия 3 года. | руб. | 39698 | Под заказ
SL 6822.912 |  | Шкаф 19 напольный 22U 600*800 для построения телекоммуникационных и серверных сетей степень пылевлагозащищенности IP20. За счет привлекательного дизайна и компактных размеров, шкафы серии SL 6822.912 предназначены для установки в офисных и публичных помещениях. Для мониторинга за 19 дюймовым телекоммуникационным оборудованием, передняя дверь оборудована обзорным стеклом. Задняя дверь - металл.Съемные боковые панели оснащенные замками, обеспечивают контроль доступа к установленному оборудованию. Сверху и снизу, по четыре кабельных ввода. За счет перфорации в нижней и верхней части корпуса, улучшена пассивная вентиляция. Предусмотрена установка активной вентиляции. Максимальная загрузка оборудованием до 800кг. Товар сертифицирован, гарантия 3 года. | руб. | 39709 | Под заказ
SL 6622.944 |  | Шкаф 19 напольный 22U 600*600 для построения телекоммуникационных и серверных сетей внутри помещений. За счет привлекательного дизайна и компактных размеров, шкафы серии SL 6622.944 рекомендованы для размещения в офисных и публичных помещениях. Передняя и задняя двери – металлические и выполнены с перфорацией, обеспечивая естественную циркуляцию воздуха внутри серверного шкафа. Также обе двери имеют двухстворчатую конструкцию и требуют меньше пространства при открывании.Съемные боковые панели оснащенные замками, гарантируют контроль доступа к установленному оборудованию. Сверху и снизу, по четыре кабельных ввода. Перфорация на боковых поверхностях сверху и снизу, обеспечивает естественную вентиляцию оборудования. Предусмотрена установка активной вентиляции. Максимальная загрузка оборудованием до 800кг. Товар сертифицирован, гарантия 3 года. | руб. | 39852 | Под заказ
SL 6622.744 |  | Шкаф 19 напольный 22U 600*600 для размещения серверного и телекоммуникационного оборудования внутри помещений. За счет привлекательного дизайна и небольших габаритов, шкафы серии SL 6622.744 предназначены для размещения в административных и публичных помещениях. Передняя и задняя двери – металлические и выполнены с перфорацией, обеспечивая естественную циркуляцию воздуха внутри серверного шкафа. Также обе двери имеют двухстворчатую конструкцию. Съемные боковые панели на замках, гарантируют контроль доступа к телеком оборудованию. В крыше и основании предусмотрены, по четыре кабельных ввода. За счет перфорации в нижней и верхней части корпуса, улучшена пассивная вентиляция. Так же, предусмотрена установка активной вентиляции. Максимальная загрузка оборудованием до 800кг. Товар сертифицирован, гарантия 3 года. | руб. | 39852 | Под заказ
SL 6822.733 |  | Шкаф 19 напольный 22U 600*800 для размещения серверного и телекоммуникационного оборудования степень пылевлагозащищенности IP20. За счет привлекательного дизайна и небольших габаритов шкаф 22U серии SL 6822.733 рекомендованы для размещения в офисных и публичных помещениях. Передняя и задняя двери металлические и выполнены с перфорацией, обеспечивая естественную циркуляцию воздуха внутри серверного шкафа. Съемные боковые панели оснащенные замками, обеспечивают контроль доступа к установленному оборудованию. Сверху и снизу, по четыре кабельных ввода. Перфорация на боковых поверхностях сверху и снизу, обеспечивает естественную вентиляцию оборудования. Предусмотрена установка модулей для организации активной вентиляции. Нагрузка до 800кг. Товар сертифицирован, гарантия 3 года. | руб. | 39853 | Под заказ
SL 6018.933 |  | Шкаф 19 напольный 18U 600*1000 для размещения серверного и телекоммуникационного оборудования степень пылевлагозащищенности IP20. За счет привлекательного дизайна и компактных размеров, шкафы серии SL 6018.933 предназначены для размещения в административных и публичных помещениях. Передняя и задняя двери – металлические и выполнены с перфорацией, обеспечивая естественную циркуляцию воздуха внутри серверного шкафа. Съемные боковые панели оснащенные замками, гарантируют контроль доступа к телеком оборудованию. В крыше и основании предусмотрены, по четыре кабельных ввода. Перфорация на боковых поверхностях сверху и снизу, обеспечивает естественную вентиляцию оборудования. Так же, предусмотрена установка активной вентиляции. Нагрузка до 800кг. Товар сертифицирован, гарантия 3 года. | руб. | 39925 | Под заказ
SL 6818.944 |  | Шкаф 19 напольный шкаф 18U 600x800 для построения телекоммуникационных и серверных сетей внутри помещений. За счет привлекательного дизайна и компактных размеров, шкафы серии SL 6818.944 предназначены для размещения в офисных и публичных помещениях. Передняя и задняя двери – металлические и выполнены с перфорацией, обеспечивая естественную циркуляцию воздуха внутри серверного шкафа. Также обе двери имеют двухстворчатую конструкцию и требуют меньше пространства при открывании.Съемные боковые панели оснащенные замками, обеспечивают контроль доступа к установленному оборудованию. Сверху и снизу, по четыре кабельных ввода. За счет перфорации в нижней и верхней части корпуса, улучшена пассивная вентиляция. Так же, предусмотрена установка активной вентиляции. Максимальная загрузка оборудованием до 800кг. Товар сертифицирован, гарантия 3 года. | руб. | 39977 | Под заказ
SL 6018.712 |  | Шкаф 19 напольный 18U 600*1000 для построения телекоммуникационных и серверных сетей внутри помещений. За счет современного дизайна и компактных размеров, шкафы серии SL 6018.712 предназначены для установки в офисных и публичных помещениях. Для мониторинга за 19 дюймовым телекоммуникационным оборудованием, передняя дверь оборудована обзорным стеклом. Задняя дверь - металл.Съемные боковые панели оснащенные замками, обеспечивают контроль доступа к установленному оборудованию. В крыше и основании предусмотрены, по четыре кабельных ввода. За счет перфорации в нижней и верхней части корпуса, улучшена пассивная вентиляция. Предусмотрена установка модулей для организации активной вентиляции. Нагрузка до 800кг. Товар сертифицирован, гарантия 3 года. | руб. | 39989 | Под заказ
SL 6822.933 |  | Шкаф 19 напольный 22U 600*800 для построения телекоммуникационных и серверных сетей степень пылевлагозащищенности IP20. За счет привлекательного дизайна и компактных размеров, шкафы серии SL 6822.933 предназначены для установки в офисных и публичных помещениях. Передняя и задняя двери – металлические и выполнены с перфорацией, обеспечивая естественную циркуляцию воздуха внутри серверного шкафа. Съемные боковые панели оснащенные замками, обеспечивают контроль доступа к установленному оборудованию. Сверху и снизу, по четыре кабельных ввода. За счет перфорации в нижней и верхней части корпуса, улучшена пассивная вентиляция. Предусмотрена установка активной вентиляции. Максимальная загрузка оборудованием до 800кг. Товар сертифицирован, гарантия 3 года. | руб. | 40127 | Под заказ
SL 6818.744 |  | Шкаф напольный 18U 600x800 для построения телекоммуникационных и серверных сетей внутри помещений. За счет привлекательного дизайна и небольших габаритов, шкафы серии SL 6818.744 предназначены для размещения в административных и публичных помещениях. Передняя и задняя двери – металлические и выполнены с перфорацией, обеспечивая естественную циркуляцию воздуха внутри серверного шкафа. Также обе двери имеют двухстворчатую конструкцию. Съемные боковые панели на замках, обеспечивают контроль доступа к установленному оборудованию. Сверху и снизу, по четыре кабельных ввода. За счет перфорации в нижней и верхней части корпуса, улучшена пассивная вентиляция. Так же, предусмотрена установка активной вентиляции. Нагрузка до 800кг. Товар сертифицирован, гарантия 3 года. | руб. | 40203 | Под заказ
SL 6018.733 |  | Шкаф 19 напольный 18U 600*1000 для построения телекоммуникационных и серверных сетей внутри помещений. За счет современного дизайна и компактных размеров, шкафы серии SL 6018.733 предназначены для установки в офисных и публичных помещениях. Передняя и задняя двери металлические и выполнены с перфорацией, обеспечивая естественную циркуляцию воздуха внутри серверного шкафа. Съемные боковые панели оснащенные замками, обеспечивают контроль доступа к установленному оборудованию. В крыше и основании предусмотрены, по четыре кабельных ввода. За счет перфорации в нижней и верхней части корпуса, улучшена пассивная вентиляция. Предусмотрена установка модулей для организации активной вентиляции. Нагрузка до 800кг. Товар сертифицирован, гарантия 3 года. | руб. | 40215 | Под заказ
SL 6627.912 |  | Шкаф 19 напольный 27U 600*600 для размещения серверного и телекоммуникационного оборудования внутри помещений. За счет привлекательного дизайна и небольших габаритов, шкафы серии SL 6627.912 рекомендованы для размещения в офисных и публичных помещениях. Для удобства контроля за 19 дюймовым серверным оборудованием, передняя дверь оборудована обзорным стеклом. Задняя дверь - металл.Съемные боковые панели оснащенные замками, гарантируют контроль доступа к телеком оборудованию. В крыше и основании предусмотрены, по четыре кабельных ввода. За счет перфорации в нижней и верхней части корпуса, улучшена пассивная вентиляция. Так же, предусмотрена установка активной вентиляции. Максимальная загрузка оборудованием до 800кг. Товар сертифицирован, гарантия 3 года. | руб. | 40231 | Под заказ
SL 6627.712 |  | Шкаф 19 напольный 27U 600*600 для построения телекоммуникационных и серверных сетей степень пылевлагозащищенности IP20. За счет современного дизайна и небольших габаритов, шкафы серии SL 6627.712 предназначены для размещения в административных и публичных помещениях. Для удобства контроля за 19 дюймовым серверным оборудованием, передняя дверь оборудована обзорным стеклом. Задняя дверь - металл.Съемные боковые панели на замках, гарантируют контроль доступа к установленному оборудованию. Сверху и снизу, по четыре кабельных ввода. Перфорация на боковых поверхностях сверху и снизу, обеспечивает естественную вентиляцию оборудования. Предусмотрена установка активной вентиляции. Нагрузка до 800кг. Товар сертифицирован, гарантия 3 года. | руб. | 40231 | Под заказ
SL 6822.713 |  | Шкаф 19 напольный 22U 600*800 для размещения серверного и телекоммуникационного оборудования степень пылевлагозащищенности IP20. За счет привлекательного дизайна и небольших габаритов шкаф 22U серии SL 6822.713 рекомендованы для размещения в офисных и публичных помещениях. Для мониторинга за 19 дюймовым телекоммуникационным оборудованием, передняя дверь оборудована обзорным стеклом. Для большей вентиляции задняя дверь выполнена из перфорированного металла.Съемные боковые панели оснащенные замками, обеспечивают контроль доступа к установленному оборудованию. Сверху и снизу, по четыре кабельных ввода. Перфорация на боковых поверхностях сверху и снизу, обеспечивает естественную вентиляцию оборудования. Предусмотрена установка модулей для организации активной вентиляции. Нагрузка до 800кг. Товар сертифицирован, гарантия 3 года. | руб. | 40358 | Под заказ
SL 6018.913 |  | Шкаф 19 напольный 18U 600*1000 для размещения серверного и телекоммуникационного оборудования степень пылевлагозащищенности IP20. За счет привлекательного дизайна и компактных размеров, шкафы серии SL 6018.913 предназначены для размещения в административных и публичных помещениях. Для удобства контроля за 19 дюймовым серверным оборудованием, передняя дверь оборудована обзорным стеклом. Задняя дверь – металлическая и выполнена с перфорацией, обеспечивая естественную циркуляцию воздуха внутри серверного шкафа. Съемные боковые панели оснащенные замками, гарантируют контроль доступа к телеком оборудованию. В крыше и основании предусмотрены, по четыре кабельных ввода. Перфорация на боковых поверхностях сверху и снизу, обеспечивает естественную вентиляцию оборудования. Так же, предусмотрена установка активной вентиляции. Нагрузка до 800кг. Товар сертифицирован, гарантия 3 года. | руб. | 40421 | Под заказ
SL 6015.944 |  | Шкаф 19 напольный 15U 600*1000 для построения телекоммуникационных и серверных сетей степень пылевлагозащищенности IP20. За счет современного дизайна и компактных размеров, шкафы серии SL 6015.944 предназначены для размещения в административных и публичных помещениях. Передняя и задняя двери – металлические и выполнены с перфорацией, обеспечивая естественную циркуляцию воздуха внутри серверного шкафа. Также обе двери имеют двухстворчатую конструкцию и требуют меньше пространства при открывании.Съемные боковые панели на замках, обеспечивают контроль доступа к телеком оборудованию. Сверху и снизу, по четыре кабельных ввода. Перфорация на боковых поверхностях сверху и снизу, обеспечивает естественную вентиляцию оборудования. Предусмотрена установка модулей для организации активной вентиляции. Нагрузка до 800кг. Товар сертифицирован, гарантия 3 года. | руб. | 40564 | Под заказ
SL 6822.913 |  | Шкаф 19 напольный 22U 600*800 для построения телекоммуникационных и серверных сетей степень пылевлагозащищенности IP20. За счет привлекательного дизайна и компактных размеров, шкафы серии SL 6822.913 предназначены для установки в офисных и публичных помещениях. Для мониторинга за 19 дюймовым телекоммуникационным оборудованием, передняя дверь оборудована обзорным стеклом. Задняя дверь – металлическая и выполнена с перфорацией, обеспечивая естественную циркуляцию воздуха внутри серверного шкафа. Съемные боковые панели оснащенные замками, обеспечивают контроль доступа к установленному оборудованию. Сверху и снизу, по четыре кабельных ввода. За счет перфорации в нижней и верхней части корпуса, улучшена пассивная вентиляция. Предусмотрена установка активной вентиляции. Максимальная загрузка оборудованием до 800кг. Товар сертифицирован, гарантия 3 года. | руб. | 40633 | Под заказ
SL 6627.933 |  | Шкаф 19 напольный 27U 600*600 для размещения серверного и телекоммуникационного оборудования внутри помещений. За счет привлекательного дизайна и небольших габаритов, шкафы серии SL 6627.933 рекомендованы для размещения в офисных и публичных помещениях. Передняя и задняя двери – металлические и выполнены с перфорацией, обеспечивая естественную циркуляцию воздуха внутри серверного шкафа. Съемные боковые панели оснащенные замками, гарантируют контроль доступа к телекоммуникационному оборудованию. В крыше и основании предусмотрены, по четыре кабельных ввода. За счет перфорации в нижней и верхней части корпуса, улучшена пассивная вентиляция. Так же, предусмотрена установка активной вентиляции. Максимальная загрузка оборудованием до 800кг. Товар сертифицирован, гарантия 3 года. | руб. | 40656 | Под заказ
SL 6627.733 |  | Шкаф 19 напольный 27U 600*600 для построения телекоммуникационных и серверных сетей степень пылевлагозащищенности IP20. За счет современного дизайна и небольших габаритов, шкафы серии SL 6627.733 предназначены для размещения в административных и публичных помещениях. Передняя и задняя двери металлические и выполнены с перфорацией, обеспечивая естественную циркуляцию воздуха внутри серверного шкафа. Съемные боковые панели на замках, гарантируют контроль доступа к установленному оборудованию. Сверху и снизу, по четыре кабельных ввода. Перфорация на боковых поверхностях сверху и снизу, обеспечивает естественную вентиляцию оборудования. Предусмотрена установка активной вентиляции. Нагрузка до 800кг. Товар сертифицирован, гарантия 3 года. | руб. | 40656 | Под заказ
SL 6018.713 |  | Шкаф 19 напольный 18U 600*1000 для построения телекоммуникационных и серверных сетей внутри помещений. За счет современного дизайна и компактных размеров, шкафы серии SL 6018.713 предназначены для установки в офисных и публичных помещениях. Для мониторинга за 19 дюймовым телекоммуникационным оборудованием, передняя дверь оборудована обзорным стеклом. Для большей вентиляции задняя дверь выполнена из перфорированного металла.Съемные боковые панели оснащенные замками, обеспечивают контроль доступа к установленному оборудованию. В крыше и основании предусмотрены, по четыре кабельных ввода. За счет перфорации в нижней и верхней части корпуса, улучшена пассивная вентиляция. Предусмотрена установка модулей для организации активной вентиляции. Нагрузка до 800кг. Товар сертифицирован, гарантия 3 года. | руб. | 40714 | Под заказ
SL 6015.744 |  | Шкаф напольный 15U 600*1000 для построения телекоммуникационных и серверных сетей внутри помещений. За счет современного дизайна и компактных размеров, шкафы серии SL 6015.744 рекомендованы для размещения в административных и публичных помещениях. Передняя и задняя двери – металлические и выполнены с перфорацией, обеспечивая естественную циркуляцию воздуха внутри серверного шкафа. Также обе двери имеют двухстворчатую конструкцию. Съемные боковые панели на замках, гарантируют контроль доступа к установленному оборудованию. В крыше и основании предусмотрены, по четыре кабельных ввода. За счет перфорации в нижней и верхней части корпуса, улучшена пассивная вентиляция. Предусмотрена установка модулей для организации активной вентиляции. Максимальная загрузка оборудованием до 800кг. Товар сертифицирован, гарантия 3 года. | руб. | 40802 | Под заказ
SL 6627.913 |  | Шкаф 19 напольный 27U 600*600 для размещения серверного и телекоммуникационного оборудования внутри помещений. За счет привлекательного дизайна и небольших габаритов, шкафы серии SL 6627.913 рекомендованы для размещения в офисных и публичных помещениях. Для удобства контроля за 19 дюймовым серверным оборудованием, передняя дверь оборудована обзорным стеклом.Задняя дверь – металлическая и выполнена с перфорацией, обеспечивая естественную циркуляцию воздуха внутри серверного шкафа. Съемные боковые панели оснащенные замками, гарантируют контроль доступа к телеком оборудованию. В крыше и основании предусмотрены, по четыре кабельных ввода. За счет перфорации в нижней и верхней части корпуса, улучшена пассивная вентиляция. Так же, предусмотрена установка активной вентиляции. Максимальная загрузка оборудованием до 800кг. Товар сертифицирован, гарантия 3 года. | руб. | 41293 | Под заказ
SL 6627.713 |  | Шкаф 19 напольный 27U 600*600 для построения телекоммуникационных и серверных сетей степень пылевлагозащищенности IP20. За счет современного дизайна и небольших габаритов, шкафы серии SL 6627.713 предназначены для размещения в административных и публичных помещениях. Для удобства контроля за 19 дюймовым серверным оборудованием, передняя дверь оборудована обзорным стеклом. Для большей вентиляции задняя дверь выполнена из перфорированного металла. Съемные боковые панели на замках, гарантируют контроль доступа к установленному оборудованию. Сверху и снизу, по четыре кабельных ввода. Перфорация на боковых поверхностях сверху и снизу, обеспечивает естественную вентиляцию оборудования. Предусмотрена установка активной вентиляции. Нагрузка до 800кг. Товар сертифицирован, гарантия 3 года. | руб. | 41293 | Под заказ
SL 6822.734 |  | Шкаф 19 напольный 22U 600*800 для размещения серверного и телекоммуникационного оборудования степень пылевлагозащищенности IP20. За счет привлекательного дизайна и небольших габаритов шкаф 22U серии SL 6822.734 рекомендованы для размещения в офисных и публичных помещениях. Передняя дверь – металлическая, перфорированная. Для большей вентиляции и задняя металлическая дверь перфорирована. Также задняя дверь имеет двухстворчатую конструкцию. Съемные боковые панели оснащенные замками, обеспечивают контроль доступа к установленному оборудованию. Сверху и снизу, по четыре кабельных ввода. Перфорация на боковых поверхностях сверху и снизу, обеспечивает естественную вентиляцию оборудования. Предусмотрена установка модулей для организации активной вентиляции. Нагрузка до 800кг. Товар сертифицирован, гарантия 3 года. | руб. | 41792 | Под заказ
SL 6018.934 |  | Шкаф 19 напольный 18U 600*1000 для размещения серверного и телекоммуникационного оборудования степень пылевлагозащищенности IP20. За счет привлекательного дизайна и компактных размеров, шкафы серии SL 6018.934 предназначены для размещения в административных и публичных помещениях. Передняя дверь – металлическая, перфорированная. Для большей вентиляции и задняя металлическая дверь перфорирована. Также задняя дверь имеет двухстворчатую конструкцию, экономя место для открывания, что удобно при установке шкафов близко к стене или друг к другу, например, в небольшом помещении. Съемные боковые панели оснащенные замками, гарантируют контроль доступа к телекоммуникационному оборудованию. В крыше и основании предусмотрены, по четыре кабельных ввода. Перфорация на боковых поверхностях сверху и снизу, обеспечивает естественную вентиляцию оборудования. Так же, предусмотрена установка активной вентиляции. Нагрузка до 800кг. Товар сертифицирован, гарантия 3 года. | руб. | 41833 | Под заказ
SL 6822.934 |  | Шкаф 19 напольный 22U 600*800 для построения телекоммуникационных и серверных сетей степень пылевлагозащищенности IP20. За счет привлекательного дизайна и компактных размеров, шкафы серии SL 6822.934 предназначены для установки в офисных и публичных помещениях. Передняя дверь – металлическая, перфорированная. Для большей вентиляции и задняя металлическая дверь перфорирована. Также задняя дверь имеет двухстворчатую конструкцию, экономя место для открывания, что удобно при установке шкафов близко к стене или друг к другу, например, в небольшом помещении.Съемные боковые панели оснащенные замками, обеспечивают контроль доступа к установленному оборудованию. Сверху и снизу, по четыре кабельных ввода. За счет перфорации в нижней и верхней части корпуса, улучшена пассивная вентиляция. Предусмотрена установка активной вентиляции. Максимальная загрузка оборудованием до 800кг. Товар сертифицирован, гарантия 3 года. | руб. | 42064 | Под заказ
SL 6018.734 |  | Шкаф 19 напольный 18U 600*1000 для построения телекоммуникационных и серверных сетей внутри помещений. За счет современного дизайна и компактных размеров, шкафы серии SL 6018.734 предназначены для установки в офисных и публичных помещениях. Передняя дверь – металлическая, перфорированная. Для большей вентиляции и задняя металлическая дверь перфорирована. Также задняя дверь имеет двухстворчатую конструкцию. Съемные боковые панели оснащенные замками, обеспечивают контроль доступа к установленному оборудованию. В крыше и основании предусмотрены, по четыре кабельных ввода. За счет перфорации в нижней и верхней части корпуса, улучшена пассивная вентиляция. Предусмотрена установка модулей для организации активной вентиляции. Нагрузка до 800кг. Товар сертифицирован, гарантия 3 года. | руб. | 42123 | Под заказ
SL 6822.714 |  | Шкаф 19 напольный 22U 600*800 для размещения серверного и телекоммуникационного оборудования степень пылевлагозащищенности IP20. За счет привлекательного дизайна и небольших габаритов шкаф 22U серии SL 6822.714 рекомендованы для размещения в офисных и публичных помещениях. Для мониторинга за 19 дюймовым телекоммуникационным оборудованием, передняя дверь оборудована обзорным стеклом. Для большей вентиляции задняя металлическая дверь перфорирована. Также задняя дверь имеет двухстворчатую конструкцию. Съемные боковые панели оснащенные замками, обеспечивают контроль доступа к установленному оборудованию. Сверху и снизу, по четыре кабельных ввода. Перфорация на боковых поверхностях сверху и снизу, обеспечивает естественную вентиляцию оборудования. Предусмотрена установка модулей для организации активной вентиляции. Нагрузка до 800кг. Товар сертифицирован, гарантия 3 года. | руб. | 42294 | Под заказ
SL 6018.914 |  | Шкаф 19 напольный 18U 600*1000 для размещения серверного и телекоммуникационного оборудования степень пылевлагозащищенности IP20. За счет привлекательного дизайна и компактных размеров, шкафы серии SL 6018.914 предназначены для размещения в административных и публичных помещениях. Для удобства контроля за 19 дюймовым серверным оборудованием, передняя дверь оборудована обзорным стеклом. Задняя дверь выполнена из перфорированного металла, обеспечивая естественную вентиляцию. Также задняя дверь имеет двухстворчатую конструкцию. Съемные боковые панели оснащенные замками, гарантируют контроль доступа к телеком оборудованию. В крыше и основании предусмотрены, по четыре кабельных ввода. Перфорация на боковых поверхностях сверху и снизу, обеспечивает естественную вентиляцию оборудования. Так же, предусмотрена установка активной вентиляции. Нагрузка до 800кг. Товар сертифицирован, гарантия 3 года. | руб. | 42332 | Под заказ
SL 6022.922 |  | Шкаф 19 напольный 22U 600*1000 для построения телекоммуникационных и серверных сетей внутри помещений. За счет современного дизайна и небольших габаритов, шкафы серии SL 6022.922 предназначены для размещения в офисных и публичных помещениях. Передняя и задняя двери – металлические. Съемные боковые панели оснащенные замками, обеспечивают контроль доступа к установленному оборудованию. В крыше и основании предусмотрены, по четыре кабельных ввода. За счет перфорации в нижней и верхней части корпуса, улучшена пассивная вентиляция. Так же, предусмотрена установка модулей для организации активной вентиляции. Максимальная загрузка оборудованием до 800кг. Товар сертифицирован, гарантия 3 года. | руб. | 42436 | Под заказ
SL 6022.722 |  | Шкаф 19 напольный 22U 600*1000 для размещения серверного и телекоммуникационного оборудования степень пылевлагозащищенности IP20. За счет современного дизайна и компактных размеров, шкафы серии SL 6022.722 предназначены для установки в офисных и публичных помещениях. Передняя и задняя двери – металлические и обеспечивают антивандальную характеристику серверному шкафу. Съемные боковые панели на замках, обеспечивают контроль доступа к установленному оборудованию. Сверху и снизу, по четыре кабельных ввода. За счет перфорации в нижней и верхней части корпуса, улучшена пассивная вентиляция. Предусмотрена установка активной вентиляции. Нагрузка до 800кг. Товар сертифицирован, гарантия 3 года. | руб. | 42436 | Под заказ
SL 6627.934 |  | Шкаф 19 напольный 27U 600*600 для размещения серверного и телекоммуникационного оборудования внутри помещений. За счет привлекательного дизайна и небольших габаритов, шкафы серии SL 6627.934 рекомендованы для размещения в офисных и публичных помещениях. Передняя дверь – металлическая, перфорированная. Для большей вентиляции и задняя металлическая дверь перфорирована. Также задняя дверь имеет двухстворчатую конструкцию, экономя место для открывания, что удобно при установке шкафов близко к стене или друг к другу, например, в небольшом помещении.Съемные боковые панели оснащенные замками, гарантируют контроль доступа к телеком оборудованию. В крыше и основании предусмотрены, по четыре кабельных ввода. За счет перфорации в нижней и верхней части корпуса, улучшена пассивная вентиляция. Так же, предусмотрена установка активной вентиляции. Максимальная загрузка оборудованием до 800кг. Товар сертифицирован, гарантия 3 года. | руб. | 42513 | Под заказ
SL 6627.734 |  | Шкаф 19 напольный 27U 600*600 для построения телекоммуникационных и серверных сетей степень пылевлагозащищенности IP20. За счет современного дизайна и небольших габаритов, шкафы серии SL 6627.734 предназначены для размещения в административных и публичных помещениях. Передняя дверь – металлическая, перфорированная. Для большей вентиляции и задняя металлическая дверь перфорирована. Также задняя дверь имеет двухстворчатую конструкцию. Съемные боковые панели на замках, гарантируют контроль доступа к установленному оборудованию. Сверху и снизу, по четыре кабельных ввода. Перфорация на боковых поверхностях сверху и снизу, обеспечивает естественную вентиляцию оборудования. Предусмотрена установка активной вентиляции. Нагрузка до 800кг. Товар сертифицирован, гарантия 3 года. | руб. | 42513 | Под заказ
SL 6822.914 |  | Шкаф 19 напольный 22U 600*800 для построения телекоммуникационных и серверных сетей степень пылевлагозащищенности IP20. За счет привлекательного дизайна и компактных размеров, шкафы серии SL 6822.914 предназначены для установки в офисных и публичных помещениях. Для мониторинга за 19 дюймовым телекоммуникационным оборудованием, передняя дверь оборудована обзорным стеклом. Задняя дверь выполнена из перфорированного металла, обеспечивая естественную вентиляцию. Также задняя дверь имеет двухстворчатую конструкцию.Съемные боковые панели оснащенные замками, обеспечивают контроль доступа к установленному оборудованию. Сверху и снизу, по четыре кабельных ввода. За счет перфорации в нижней и верхней части корпуса, улучшена пассивная вентиляция. Предусмотрена установка активной вентиляции. Максимальная загрузка оборудованием до 800кг. Товар сертифицирован, гарантия 3 года. | руб. | 42568 | Под заказ
SL 6018.714 |  | Шкаф 19 напольный 18U 600*1000 для построения телекоммуникационных и серверных сетей внутри помещений. За счет современного дизайна и компактных размеров, шкафы серии SL 6018.714 предназначены для установки в офисных и публичных помещениях. Для мониторинга за 19 дюймовым телекоммуникационным оборудованием, передняя дверь оборудована обзорным стеклом. Для большей вентиляции задняя металлическая дверь перфорирована. Также задняя дверь имеет двухстворчатую конструкцию. Съемные боковые панели оснащенные замками, обеспечивают контроль доступа к установленному оборудованию. В крыше и основании предусмотрены, по четыре кабельных ввода. За счет перфорации в нижней и верхней части корпуса, улучшена пассивная вентиляция. Предусмотрена установка модулей для организации активной вентиляции. Нагрузка до 800кг. Товар сертифицирован, гарантия 3 года. | руб. | 42621 | Под заказ
SL 6827.922 |  | Шкаф 19 напольный 27U 600*800 для размещения серверного и телекоммуникационного оборудования внутри помещений. За счет привлекательного дизайна и компактных размеров, шкафы серии SL 6827.922 предназначены для размещения в административных и публичных помещениях. Передняя и задняя двери – металлические. Съемные боковые панели на замках, обеспечивают контроль доступа к телеком оборудованию. Сверху и снизу, по четыре кабельных ввода. Перфорация на боковых поверхностях сверху и снизу, обеспечивает естественную вентиляцию оборудования.Предусмотрена установка модулей для организации активной вентиляции. Нагрузка до 800кг. Товар сертифицирован, гарантия 3 года. | руб. | 42789 | Под заказ
SL 6827.722 |  | Шкаф 19 напольный 27U 600*800 для построения телекоммуникационных и серверных сетей внутри помещений. За счет современного дизайна и небольших габаритов, шкафы серии SL 6827.722 предназначены для размещения в административных и публичных помещениях. Передняя и задняя двери – металлические и обеспечивают антивандальную характеристику серверному шкафу. Съемные боковые панели на замках, обеспечивают контроль доступа к телеком оборудованию. Сверху и снизу, по четыре кабельных ввода. За счет перфорации в нижней и верхней части корпуса, улучшена пассивная вентиляция. Так же, предусмотрена установка активной вентиляции. Нагрузка до 800кг. Товар сертифицирован, гарантия 3 года. | руб. | 43129 | Под заказ
SL 6627.914 |  | Шкаф 19 напольный 27U 600*600 для размещения серверного и телекоммуникационного оборудования внутри помещений. За счет привлекательного дизайна и небольших габаритов, шкафы серии SL 6627.914 рекомендованы для размещения в офисных и публичных помещениях. Для удобства контроля за 19 дюймовым серверным оборудованием, передняя дверь оборудована обзорным стеклом. Задняя дверь выполнена из перфорированного металла, обеспечивая естественную вентиляцию. Также задняя дверь имеет двухстворчатую конструкцию.Съемные боковые панели оснащенные замками, гарантируют контроль доступа к телеком оборудованию. В крыше и основании предусмотрены, по четыре кабельных ввода. За счет перфорации в нижней и верхней части корпуса, улучшена пассивная вентиляция. Так же, предусмотрена установка активной вентиляции. Максимальная загрузка оборудованием до 800кг. Товар сертифицирован, гарантия 3 года. | руб. | 43152 | Под заказ
SL 6627.714 |  | Шкаф 19 напольный 27U 600*600 для построения телекоммуникационных и серверных сетей степень пылевлагозащищенности IP20. За счет современного дизайна и небольших габаритов, шкафы серии SL 6627.714 предназначены для размещения в административных и публичных помещениях. Для удобства контроля за 19 дюймовым серверным оборудованием, передняя дверь оборудована обзорным стеклом. Для большей вентиляции задняя металлическая дверь перфорирована. Также задняя дверь имеет двухстворчатую конструкцию. Съемные боковые панели на замках, гарантируют контроль доступа к установленному оборудованию. Сверху и снизу, по четыре кабельных ввода. Перфорация на боковых поверхностях сверху и снизу, обеспечивает естественную вентиляцию оборудования. Предусмотрена установка активной вентиляции. Нагрузка до 800кг. Товар сертифицирован, гарантия 3 года. | руб. | 43152 | Под заказ
SL 6022.932 |  | Шкаф 19 напольный 22U 600*1000 для построения телекоммуникационных и серверных сетей внутри помещений. За счет современного дизайна и небольших габаритов, шкафы серии SL 6022.932 предназначены для размещения в офисных и публичных помещениях. Передняя и задняя двери – металлические. Для естественной вентиляции передняя дверь выполнена с перфорацией. Съемные боковые панели оснащенные замками, обеспечивают контроль доступа к установленному оборудованию. В крыше и основании предусмотрены, по четыре кабельных ввода. За счет перфорации в нижней и верхней части корпуса, улучшена пассивная вентиляция. Так же, предусмотрена установка модулей для организации активной вентиляции. Максимальная загрузка оборудованием до 800кг. Товар сертифицирован, гарантия 3 года. | руб. | 43358 | Под заказ
SL 6822.932 |  | Шкаф 19 напольный 22U 600*800 для построения телекоммуникационных и серверных сетей степень пылевлагозащищенности IP20. За счет привлекательного дизайна и компактных размеров, шкафы серии SL 6822.932 предназначены для установки в офисных и публичных помещениях. Передняя и задняя двери – металлические. Для естественной вентиляции передняя дверь выполнена с перфорацией.Съемные боковые панели оснащенные замками, обеспечивают контроль доступа к установленному оборудованию. Сверху и снизу, по четыре кабельных ввода. За счет перфорации в нижней и верхней части корпуса, улучшена пассивная вентиляция. Предусмотрена установка активной вентиляции. Максимальная загрузка оборудованием до 800кг. Товар сертифицирован, гарантия 3 года. | руб. | 39204 | Под заказ
SL 6822.744 |  | Шкаф 19 напольный 22U 600*800 для размещения серверного и телекоммуникационного оборудования степень пылевлагозащищенности IP20. За счет привлекательного дизайна и небольших габаритов шкаф 22U серии SL 6822.744 рекомендованы для размещения в офисных и публичных помещениях. Передняя и задняя двери – металлические и выполнены с перфорацией, обеспечивая естественную циркуляцию воздуха внутри серверного шкафа. Также обе двери имеют двухстворчатую конструкцию. Съемные боковые панели оснащенные замками, обеспечивают контроль доступа к установленному оборудованию. Сверху и снизу, по четыре кабельных ввода. Перфорация на боковых поверхностях сверху и снизу, обеспечивает естественную вентиляцию оборудования. Предусмотрена установка модулей для организации активной вентиляции. Нагрузка до 800кг. Товар сертифицирован, гарантия 3 года. | руб. | 43725 | Под заказ
SL 6018.944 |  | Шкаф 19 напольный 18U 600*1000 для размещения серверного и телекоммуникационного оборудования степень пылевлагозащищенности IP20. За счет привлекательного дизайна и компактных размеров, шкафы серии SL 6018.944 предназначены для размещения в административных и публичных помещениях. Передняя и задняя двери – металлические и выполнены с перфорацией, обеспечивая естественную циркуляцию воздуха внутри серверного шкафа. Также обе двери имеют двухстворчатую конструкцию и требуют меньше пространства при открывании. Съемные боковые панели оснащенные замками, гарантируют контроль доступа к телеком оборудованию. В крыше и основании предусмотрены, по четыре кабельных ввода. Перфорация на боковых поверхностях сверху и снизу, обеспечивает естественную вентиляцию оборудования. Так же, предусмотрена установка активной вентиляции. Нагрузка до 800кг. Товар сертифицирован, гарантия 3 года. | руб. | 43742 | Под заказ
SL 6827.932 |  | Шкаф 19 напольный 27U 600*800 для размещения серверного и телекоммуникационного оборудования внутри помещений. За счет привлекательного дизайна и компактных размеров, шкафы серии SL 6827.932 предназначены для размещения в административных и публичных помещениях. Передняя и задняя двери – металлические. Для естественной вентиляции передняя дверь выполнена с перфорацией.Съемные боковые панели на замках, обеспечивают контроль доступа к телеком оборудованию. Сверху и снизу, по четыре кабельных ввода. Перфорация на боковых поверхностях сверху и снизу, обеспечивает естественную вентиляцию оборудования.Предусмотрена установка модулей для организации активной вентиляции. Нагрузка до 800кг. Товар сертифицирован, гарантия 3 года. | руб. | 43853 | Под заказ
SL 6022.912 |  | Шкаф 19 напольный 22U 600*1000 для построения телекоммуникационных и серверных сетей внутри помещений. За счет современного дизайна и небольших габаритов, шкафы серии SL 6022.912 предназначены для размещения в офисных и публичных помещениях. Для удобства контроля за 19 дюймовым серверным оборудованием, передняя дверь оборудована обзорным стеклом. Задняя дверь - металл. Съемные боковые панели оснащенные замками, обеспечивают контроль доступа к установленному оборудованию. В крыше и основании предусмотрены, по четыре кабельных ввода. За счет перфорации в нижней и верхней части корпуса, улучшена пассивная вентиляция. Так же, предусмотрена установка модулей для организации активной вентиляции. Максимальная загрузка оборудованием до 800кг. Товар сертифицирован, гарантия 3 года. | руб. | 43863 | Под заказ
SL 6022.712 |  | Шкаф 19 напольный 22U 600*1000 для размещения серверного и телекоммуникационного оборудования степень пылевлагозащищенности IP20. За счет современного дизайна и компактных размеров, шкафы серии SL 6022.712 предназначены для установки в офисных и публичных помещениях. Для удобства контроля за 19 дюймовым серверным оборудованием, передняя дверь оборудована обзорным стеклом. Задняя дверь - металл. Съемные боковые панели на замках, обеспечивают контроль доступа к установленному оборудованию. Сверху и снизу, по четыре кабельных ввода. За счет перфорации в нижней и верхней части корпуса, улучшена пассивная вентиляция. Предусмотрена установка активной вентиляции. Нагрузка до 800кг. Товар сертифицирован, гарантия 3 года. | руб. | 43863 | Под заказ
SL 6822.944 |  | Шкаф 19 напольный 22U 600*800 для построения телекоммуникационных и серверных сетей степень пылевлагозащищенности IP20. За счет привлекательного дизайна и компактных размеров, шкафы серии SL 6822.944 предназначены для установки в офисных и публичных помещениях. Передняя и задняя двери – металлические и выполнены с перфорацией, обеспечивая естественную циркуляцию воздуха внутри серверного шкафа. Также обе двери имеют двухстворчатую конструкцию и требуют меньше пространства при открывании.Съемные боковые панели оснащенные замками, обеспечивают контроль доступа к установленному оборудованию. Сверху и снизу, по четыре кабельных ввода. За счет перфорации в нижней и верхней части корпуса, улучшена пассивная вентиляция. Предусмотрена установка активной вентиляции. Максимальная загрузка оборудованием до 800кг. Товар сертифицирован, гарантия 3 года. | руб. | 44000 | Под заказ
SL 6018.744 |  | Шкаф 19 напольный 18U 600*1000 для построения телекоммуникационных и серверных сетей внутри помещений. За счет современного дизайна и компактных размеров, шкафы серии SL 6018.744 предназначены для установки в офисных и публичных помещениях. Передняя и задняя двери – металлические и выполнены с перфорацией, обеспечивая естественную циркуляцию воздуха внутри серверного шкафа. Также обе двери имеют двухстворчатую конструкцию. Съемные боковые панели оснащенные замками, обеспечивают контроль доступа к установленному оборудованию. В крыше и основании предусмотрены, по четыре кабельных ввода. За счет перфорации в нижней и верхней части корпуса, улучшена пассивная вентиляция. Предусмотрена установка модулей для организации активной вентиляции. Нагрузка до 800кг. Товар сертифицирован, гарантия 3 года. | руб. | 44032 | Под заказ
SL 6827.732 |  | Шкаф 19 напольный 27U 600*800 для построения телекоммуникационных и серверных сетей внутри помещений. За счет современного дизайна и небольших габаритов, шкафы серии SL 6827.732 предназначены для размещения в административных и публичных помещениях. Передняя и задняя двери – металлические. Для естественной вентиляции передняя дверь выполнена с перфорацией. Съемные боковые панели на замках, обеспечивают контроль доступа к телеком оборудованию. Сверху и снизу, по четыре кабельных ввода. За счет перфорации в нижней и верхней части корпуса, улучшена пассивная вентиляция. Так же, предусмотрена установка активной вентиляции. Нагрузка до 800кг. Товар сертифицирован, гарантия 3 года. | руб. | 44194 | Под заказ
SL 6022.933 |  | Шкаф 19 напольный 22U 600*1000 для построения телекоммуникационных и серверных сетей внутри помещений. За счет современного дизайна и небольших габаритов, шкафы серии SL 6022.933 предназначены для размещения в офисных и публичных помещениях. Передняя и задняя двери – металлические и выполнены с перфорацией, обеспечивая естественную циркуляцию воздуха внутри серверного шкафа. Съемные боковые панели оснащенные замками, обеспечивают контроль доступа к установленному оборудованию. В крыше и основании предусмотрены, по четыре кабельных ввода. За счет перфорации в нижней и верхней части корпуса, улучшена пассивная вентиляция. Так же, предусмотрена установка модулей для организации активной вентиляции. Максимальная загрузка оборудованием до 800кг. Товар сертифицирован, гарантия 3 года. | руб. | 44284 | Под заказ
SL 6022.733 |  | Шкаф 19 напольный 22U 600*1000 для размещения серверного и телекоммуникационного оборудования степень пылевлагозащищенности IP20. За счет современного дизайна и компактных размеров, шкафы серии SL 6022.733 предназначены для установки в офисных и публичных помещениях. Передняя и задняя двери металлические и выполнены с перфорацией, обеспечивая естественную циркуляцию воздуха внутри серверного шкафа. Съемные боковые панели на замках, обеспечивают контроль доступа к установленному оборудованию. Сверху и снизу, по четыре кабельных ввода. За счет перфорации в нижней и верхней части корпуса, улучшена пассивная вентиляция. Предусмотрена установка активной вентиляции. Нагрузка до 800кг. Товар сертифицирован, гарантия 3 года. | руб. | 44284 | Под заказ
SL 6627.944 |  | Шкаф 19 напольный 27U 600*600 для размещения серверного и телекоммуникационного оборудования внутри помещений. За счет привлекательного дизайна и небольших габаритов, шкафы серии SL 6627.944 рекомендованы для размещения в офисных и публичных помещениях. Передняя и задняя двери – металлические и выполнены с перфорацией, обеспечивая естественную циркуляцию воздуха внутри серверного шкафа. Также обе двери имеют двухстворчатую конструкцию и требуют меньше пространства при открывании.Съемные боковые панели оснащенные замками, гарантируют контроль доступа к телеком оборудованию. В крыше и основании предусмотрены, по четыре кабельных ввода. За счет перфорации в нижней и верхней части корпуса, улучшена пассивная вентиляция. Так же, предусмотрена установка активной вентиляции. Максимальная загрузка оборудованием до 800кг. Товар сертифицирован, гарантия 3 года. | руб. | 44370 | Под заказ
SL 6627.744 |  | Шкаф 19 напольный 27U 600*600 для построения телекоммуникационных и серверных сетей степень пылевлагозащищенности IP20. За счет современного дизайна и небольших габаритов, шкафы серииSL 6627.744 предназначены для размещения в административных и публичных помещениях. Передняя и задняя двери – металлические и выполнены с перфорацией, обеспечивая естественную циркуляцию воздуха внутри серверного шкафа. Также обе двери имеют двухстворчатую конструкцию. Съемные боковые панели на замках, гарантируют контроль доступа к установленному оборудованию. Сверху и снизу, по четыре кабельных ввода. Перфорация на боковых поверхностях сверху и снизу, обеспечивает естественную вентиляцию оборудования. Предусмотрена установка активной вентиляции. Нагрузка до 800кг. Товар сертифицирован, гарантия 3 года. | руб. | 44370 | Под заказ
SL 6827.912 |  | Шкаф 19 напольный 27U 600*800 для размещения серверного и телекоммуникационного оборудования внутри помещений. За счет привлекательного дизайна и компактных размеров, шкафы серии SL 6827.912 предназначены для размещения в административных и публичных помещениях. Для мониторинга за 19 дюймовым серверным оборудованием, передняя дверь оборудована обзорным стеклом. Задняя дверь - металл.Съемные боковые панели на замках, обеспечивают контроль доступа к телеком оборудованию. Сверху и снизу, по четыре кабельных ввода. Перфорация на боковых поверхностях сверху и снизу, обеспечивает естественную вентиляцию оборудования.Предусмотрена установка модулей для организации активной вентиляции. Нагрузка до 800кг. Товар сертифицирован, гарантия 3 года. | руб. | 44493 | Под заказ
SL 6022.913 |  | Шкаф 19 напольный 22U 600*1000 для построения телекоммуникационных и серверных сетей внутри помещений. За счет современного дизайна и небольших габаритов, шкафы серии SL 6022.913 предназначены для размещения в офисных и публичных помещениях. Для удобства контроля за 19 дюймовым серверным оборудованием, передняя дверь оборудована обзорным стеклом. Задняя дверь – металлическая и выполнена с перфорацией, обеспечивая естественную циркуляцию воздуха внутри серверного шкафа. Съемные боковые панели оснащенные замками, обеспечивают контроль доступа к установленному оборудованию. В крыше и основании предусмотрены, по четыре кабельных ввода. За счет перфорации в нижней и верхней части корпуса, улучшена пассивная вентиляция. Так же, предусмотрена установка модулей для организации активной вентиляции. Максимальная загрузка оборудованием до 800кг. Товар сертифицирован, гарантия 3 года. | руб. | 44787 | Под заказ
SL 6022.713 |  | Шкаф 19 напольный 22U 600*1000 для размещения серверного и телекоммуникационного оборудования степень пылевлагозащищенности IP20. За счет современного дизайна и компактных размеров, шкафы серии SL 6022.713 предназначены для установки в офисных и публичных помещениях. Для удобства контроля за 19 дюймовым серверным оборудованием, передняя дверь оборудована обзорным стеклом. Для большей вентиляции задняя дверь выполнена из перфорированного металла. Съемные боковые панели на замках, обеспечивают контроль доступа к установленному оборудованию. Сверху и снизу, по четыре кабельных ввода. За счет перфорации в нижней и верхней части корпуса, улучшена пассивная вентиляция. Предусмотрена установка активной вентиляции. Нагрузка до 800кг. Товар сертифицирован, гарантия 3 года. | руб. | 44787 | Под заказ
SL 6827.712 |  | Шкаф 19 напольный 27U 600*800 для построения телекоммуникационных и серверных сетей внутри помещений. За счет современного дизайна и небольших габаритов, шкафы серии SL 6827.712 предназначены для размещения в административных и публичных помещениях. Для мониторинга за 19 дюймовым серверным оборудованием, передняя дверь оборудована обзорным стеклом. Задняя дверь - металл. Съемные боковые панели на замках, обеспечивают контроль доступа к телеком оборудованию. Сверху и снизу, по четыре кабельных ввода. За счет перфорации в нижней и верхней части корпуса, улучшена пассивная вентиляция. Так же, предусмотрена установка активной вентиляции. Нагрузка до 800кг. Товар сертифицирован, гарантия 3 года. | руб. | 44832 | Под заказ
SL 6827.933 |  | Шкаф 19 напольный 27U 600*800 для размещения серверного и телекоммуникационного оборудования внутри помещений. За счет привлекательного дизайна и компактных размеров, шкафы серии SL 6827.933 предназначены для размещения в административных и публичных помещениях. Передняя и задняя двери – металлические и выполнены с перфорацией, обеспечивая естественную циркуляцию воздуха внутри серверного шкафа.Съемные боковые панели на замках, обеспечивают контроль доступа к телеком оборудованию. Сверху и снизу, по четыре кабельных ввода. Перфорация на боковых поверхностях сверху и снизу, обеспечивает естественную вентиляцию оборудования.Предусмотрена установка модулей для организации активной вентиляции. Нагрузка до 800кг. Товар сертифицирован, гарантия 3 года. | руб. | 44919 | Под заказ
SL 6827.733 |  | Шкаф 19 напольный 27U 600*800 для построения телекоммуникационных и серверных сетей внутри помещений. За счет современного дизайна и небольших габаритов, шкафы серии SL 6827.733 предназначены для размещения в административных и публичных помещениях. Передняя и задняя двери металлические и выполнены с перфорацией, обеспечивая естественную циркуляцию воздуха внутри серверного шкафа. Съемные боковые панели на замках, обеспечивают контроль доступа к телеком оборудованию. Сверху и снизу, по четыре кабельных ввода. За счет перфорации в нижней и верхней части корпуса, улучшена пассивная вентиляция. Так же, предусмотрена установка активной вентиляции. Нагрузка до 800кг. Товар сертифицирован, гарантия 3 года. | руб. | 45258 | Под заказ
SL 6827.913 |  | Шкаф 19 напольный 27U 600*800 для размещения серверного и телекоммуникационного оборудования внутри помещений. За счет привлекательного дизайна и компактных размеров, шкафы серии SL 6827.913 предназначены для размещения в административных и публичных помещениях. Для мониторинга за 19 дюймовым серверным оборудованием, передняя дверь оборудована обзорным стеклом. Задняя дверь – металлическая и выполнена с перфорацией, обеспечивая естественную циркуляцию воздуха внутри серверного шкафа. Съемные боковые панели на замках, обеспечивают контроль доступа к телеком оборудованию. Сверху и снизу, по четыре кабельных ввода. Перфорация на боковых поверхностях сверху и снизу, обеспечивает естественную вентиляцию оборудования.Предусмотрена установка модулей для организации активной вентиляции. Нагрузка до 800кг. Товар сертифицирован, гарантия 3 года. | руб. | 45555 | Под заказ
SL 6827.713 |  | Шкаф 19 напольный 27U 600*800 для построения телекоммуникационных и серверных сетей внутри помещений. За счет современного дизайна и небольших габаритов, шкафы серии SL 6827.713 предназначены для размещения в административных и публичных помещениях. Для мониторинга за 19 дюймовым серверным оборудованием, передняя дверь оборудована обзорным стеклом. Для большей вентиляции задняя дверь выполнена из перфорированного металла. Съемные боковые панели на замках, обеспечивают контроль доступа к телеком оборудованию. Сверху и снизу, по четыре кабельных ввода. За счет перфорации в нижней и верхней части корпуса, улучшена пассивная вентиляция. Так же, предусмотрена установка активной вентиляции. Нагрузка до 800кг. Товар сертифицирован, гарантия 3 года. | руб. | 45896 | Под заказ
SL 6022.934 |  | Шкаф 19 напольный 22U 600*1000 для построения телекоммуникационных и серверных сетей внутри помещений. За счет современного дизайна и небольших габаритов, шкафы серии SL 6022.934 предназначены для размещения в офисных и публичных помещениях. Передняя дверь – металлическая, перфорированная. Для большей вентиляции и задняя металлическая дверь перфорирована. Также задняя дверь имеет двухстворчатую конструкцию, экономя место для открывания, что удобно при установке шкафов близко к стене или друг к другу, например, в небольшом помещении. Съемные боковые панели оснащенные замками, обеспечивают контроль доступа к установленному оборудованию. В крыше и основании предусмотрены, по четыре кабельных ввода. За счет перфорации в нижней и верхней части корпуса, улучшена пассивная вентиляция. Так же, предусмотрена установка модулей для организации активной вентиляции. Максимальная загрузка оборудованием до 800кг. Товар сертифицирован, гарантия 3 года. | руб. | 46220 | Под заказ
SL 6022.734 |  | Шкаф 19 напольный 22U 600*1000 для размещения серверного и телекоммуникационного оборудования степень пылевлагозащищенности IP20. За счет современного дизайна и компактных размеров, шкафы серии SL 6022.734 предназначены для установки в офисных и публичных помещениях. Передняя дверь – металлическая, перфорированная. Для большей вентиляции и задняя металлическая дверь перфорирована. Также задняя дверь имеет двухстворчатую конструкцию. Съемные боковые панели на замках, обеспечивают контроль доступа к установленному оборудованию. Сверху и снизу, по четыре кабельных ввода. За счет перфорации в нижней и верхней части корпуса, улучшена пассивная вентиляция. Предусмотрена установка активной вентиляции. Нагрузка до 800кг. Товар сертифицирован, гарантия 3 года. | руб. | 46220 | Под заказ
SL 6022.914 |  | Шкаф 19 напольный 22U 600*1000 для построения телекоммуникационных и серверных сетей внутри помещений. За счет современного дизайна и небольших габаритов, шкафы серии SL 6022.914 предназначены для размещения в офисных и публичных помещениях. Для удобства контроля за 19 дюймовым серверным оборудованием, передняя дверь оборудована обзорным стеклом. Задняя дверь выполнена из перфорированного металла, обеспечивая естественную вентиляцию. Также задняя дверь имеет двухстворчатую конструкцию. Съемные боковые панели оснащенные замками, обеспечивают контроль доступа к установленному оборудованию. В крыше и основании предусмотрены, по четыре кабельных ввода. За счет перфорации в нижней и верхней части корпуса, улучшена пассивная вентиляция. Так же, предусмотрена установка модулей для организации активной вентиляции. Максимальная загрузка оборудованием до 800кг. Товар сертифицирован, гарантия 3 года. | руб. | 46724 | Под заказ
SL 6022.714 |  | Шкаф 19 напольный 22U 600*1000 для размещения серверного и телекоммуникационного оборудования степень пылевлагозащищенности IP20. За счет современного дизайна и компактных размеров, шкафы серии SL 6022.714 предназначены для установки в офисных и публичных помещениях. Для удобства контроля за 19 дюймовым серверным оборудованием, передняя дверь оборудована обзорным стеклом. Для большей вентиляции задняя металлическая дверь перфорирована. Также задняя дверь имеет двухстворчатую конструкцию. Съемные боковые панели на замках, обеспечивают контроль доступа к установленному оборудованию. Сверху и снизу, по четыре кабельных ввода. За счет перфорации в нижней и верхней части корпуса, улучшена пассивная вентиляция. Предусмотрена установка активной вентиляции. Нагрузка до 800кг. Товар сертифицирован, гарантия 3 года. | руб. | 46724 | Под заказ
SL 6827.934 |  | Шкаф 19 напольный 27U 600*800 для размещения серверного и телекоммуникационного оборудования внутри помещений. За счет привлекательного дизайна и компактных размеров, шкафы серии SL 6827.934 предназначены для размещения в административных и публичных помещениях. Передняя дверь – металлическая, перфорированная. Для большей вентиляции и задняя металлическая дверь перфорирована. Также задняя дверь имеет двухстворчатую конструкцию, экономя место для открывания, что удобно при установке шкафов близко к стене или друг к другу, например, в небольшом помещении.Съемные боковые панели на замках, обеспечивают контроль доступа к телеком оборудованию. Сверху и снизу, по четыре кабельных ввода. Перфорация на боковых поверхностях сверху и снизу, обеспечивает естественную вентиляцию оборудования.Предусмотрена установка модулей для организации активной вентиляции. Нагрузка до 800кг. Товар сертифицирован, гарантия 3 года. | руб. | 46775 | Под заказ
SL 6633.922 |  | Шкаф 19 напольный 33U 600*600 для построения телекоммуникационных и серверных сетей степень пылевлагозащищенности IP20. За счет привлекательного дизайна и небольших габаритов, шкафы серии SL 6633.922 предназначены для размещения в административных и публичных помещениях. Передняя и задняя двери – металлические. Съемные боковые панели на замках, гарантируют контроль доступа к телеком оборудованию. Сверху и снизу, по четыре кабельных ввода. За счет перфорации в нижней и верхней части корпуса, улучшена пассивная вентиляция. Так же, предусмотрена установка активной вентиляции. Максимальная загрузка оборудованием до 800кг. Товар сертифицирован, гарантия 3 года. | руб. | 46823 | Под заказ
SL 6633.722 |  | Шкаф 19 напольный 33U 600*600 для построения телекоммуникационных и серверных сетей внутри помещений. За счет современного дизайна и компактных размеров, шкафы серии SL 6633.722 предназначены для размещения в офисных и публичных помещениях. Передняя и задняя двери – металлические и обеспечивают антивандальную характеристику серверному шкафу. Съемные боковые панели оснащенные замками, гарантируют контроль доступа к телеком оборудованию. В крыше и основании предусмотрены, по четыре кабельных ввода. За счет перфорации в нижней и верхней части корпуса, улучшена пассивная вентиляция. Предусмотрена установка модулей для организации активной вентиляции. Максимальная загрузка оборудованием до 800кг. Товар сертифицирован, гарантия 3 года. | руб. | 46823 | Под заказ
SL 6827.734 |  | Шкаф 19 напольный 27U 600*800 для построения телекоммуникационных и серверных сетей внутри помещений. За счет современного дизайна и небольших габаритов, шкафы серии SL 6827.734 предназначены для размещения в административных и публичных помещениях. Передняя дверь – металлическая, перфорированная. Для большей вентиляции и задняя металлическая дверь перфорирована. Также задняя дверь имеет двухстворчатую конструкцию. Съемные боковые панели на замках, обеспечивают контроль доступа к телеком оборудованию. Сверху и снизу, по четыре кабельных ввода. За счет перфорации в нижней и верхней части корпуса, улучшена пассивная вентиляция. Так же, предусмотрена установка активной вентиляции. Нагрузка до 800кг. Товар сертифицирован, гарантия 3 года. | руб. | 47113 | Под заказ
SL 6027.922 |  | Шкаф 19 напольный 27U 600*1000 для построения телекоммуникационных и серверных сетей степень пылевлагозащищенности IP20. За счет привлекательного дизайна и небольших габаритов, шкафы серии SL 6027.922 предназначены для установки в офисных и публичных помещениях. Передняя и задняя двери – металлические. Съемные боковые панели на замках, обеспечивают контроль доступа к установленному оборудованию. В крыше и основании предусмотрены, по четыре кабельных ввода. Перфорация на боковых поверхностях сверху и снизу, обеспечивает естественную вентиляцию оборудования.Предусмотрена установка модулей для организации активной вентиляции. Максимальная загрузка оборудованием до 800кг. Товар сертифицирован, гарантия 3 года. | руб. | 47287 | Под заказ
SL 6027.722 |  | Шкаф 19 напольный 27U 600*1000 для построения телекоммуникационных и серверных сетей внутри помещений. За счет современного дизайна и компактных размеров, шкафы серии SL 6027.722 рекомендованы для установки в офисных и публичных помещениях. Передняя и задняя двери – металлические и обеспечивают антивандальную характеристику серверному шкафу.Съемные боковые панели оснащенные замками, обеспечивают контроль доступа к установленному оборудованию. Сверху и снизу, по четыре кабельных ввода. Перфорация на боковых поверхностях сверху и снизу, обеспечивает естественную вентиляцию оборудования. Так же, предусмотрена установка модулей для организации активной вентиляции. Нагрузка до 800кг. Товар сертифицирован, гарантия 3 года. | руб. | 47287 | Под заказ
SL 6827.914 |  | Шкаф 19 напольный 27U 600*800 для размещения серверного и телекоммуникационного оборудования внутри помещений. За счет привлекательного дизайна и компактных размеров, шкафы серии SL 6827.914 предназначены для размещения в административных и публичных помещениях. Для мониторинга за 19 дюймовым серверным оборудованием, передняя дверь оборудована обзорным стеклом. Задняя дверь выполнена из перфорированного металла, обеспечивая естественную вентиляцию. Также задняя дверь имеет двухстворчатую конструкцию.Съемные боковые панели на замках, обеспечивают контроль доступа к телеком оборудованию. Сверху и снизу, по четыре кабельных ввода. Перфорация на боковых поверхностях сверху и снизу, обеспечивает естественную вентиляцию оборудования.Предусмотрена установка модулей для организации активной вентиляции. Нагрузка до 800кг. Товар сертифицирован, гарантия 3 года. | руб. | 47413 | Под заказ
SL 6633.932 |  | Шкаф 19 напольный 33U 600*600 для построения телекоммуникационных и серверных сетей степень пылевлагозащищенности IP20. За счет привлекательного дизайна и небольших габаритов, шкафы серии SL 6633.932 предназначены для размещения в административных и публичных помещениях. Передняя и задняя двери – металлические. Для естественной вентиляции передняя дверь выполнена с перфорацией.Съемные боковые панели на замках, гарантируют контроль доступа к телеком оборудованию. Сверху и снизу, по четыре кабельных ввода. За счет перфорации в нижней и верхней части корпуса, улучшена пассивная вентиляция. Так же, предусмотрена установка активной вентиляции. Максимальная загрузка оборудованием до 800кг. Товар сертифицирован, гарантия 3 года. | руб. | 47606 | Под заказ
SL 6633.732 |  | Шкаф 19 напольный 33U 600*600 для построения телекоммуникационных и серверных сетей внутри помещений. За счет современного дизайна и компактных размеров, шкафы серии SL 6633.732 предназначены для размещения в офисных и публичных помещениях. Передняя и задняя двери – металлические. Для естественной вентиляции передняя дверь выполнена с перфорацией. Съемные боковые панели оснащенные замками, гарантируют контроль доступа к телеком оборудованию. В крыше и основании предусмотрены, по четыре кабельных ввода. За счет перфорации в нижней и верхней части корпуса, улучшена пассивная вентиляция. Предусмотрена установка модулей для организации активной вентиляции. Максимальная загрузка оборудованием до 800кг. Товар сертифицирован, гарантия 3 года. | руб. | 47606 | Под заказ
SL 6827.714 |  | Шкаф 19 напольный 27U 600*800 для построения телекоммуникационных и серверных сетей внутри помещений. За счет современного дизайна и небольших габаритов, шкафы серии SL 6827.714 предназначены для размещения в административных и публичных помещениях. Для мониторинга за 19 дюймовым серверным оборудованием, передняя дверь оборудована обзорным стеклом. Для большей вентиляции задняя металлическая дверь перфорирована. Также задняя дверь имеет двухстворчатую конструкцию. Съемные боковые панели на замках, обеспечивают контроль доступа к телеком оборудованию. Сверху и снизу, по четыре кабельных ввода. За счет перфорации в нижней и верхней части корпуса, улучшена пассивная вентиляция. Так же, предусмотрена установка активной вентиляции. Нагрузка до 800кг. Товар сертифицирован, гарантия 3 года. | руб. | 47751 | Под заказ
SL 6022.944 |  | Шкаф 19 напольный 22U 600*1000 для построения телекоммуникационных и серверных сетей внутри помещений. За счет современного дизайна и небольших габаритов, шкафы серии SL 6022.944 предназначены для размещения в офисных и публичных помещениях. Передняя и задняя двери – металлические и выполнены с перфорацией, обеспечивая естественную циркуляцию воздуха внутри серверного шкафа. Также обе двери имеют двухстворчатую конструкцию и требуют меньше пространства при открывании. Съемные боковые панели оснащенные замками, обеспечивают контроль доступа к установленному оборудованию. В крыше и основании предусмотрены, по четыре кабельных ввода. За счет перфорации в нижней и верхней части корпуса, улучшена пассивная вентиляция. Так же, предусмотрена установка модулей для организации активной вентиляции. Максимальная загрузка оборудованием до 800кг. Товар сертифицирован, гарантия 3 года. | руб. | 48156 | Под заказ
SL 6022.744 |  | Шкаф 19 напольный 22U 600*1000 для размещения серверного и телекоммуникационного оборудования степень пылевлагозащищенности IP20. За счет современного дизайна и компактных размеров, шкафы серии SL 6022.744 предназначены для установки в офисных и публичных помещениях. Передняя и задняя двери – металлические и выполнены с перфорацией, обеспечивая естественную циркуляцию воздуха внутри серверного шкафа. Также обе двери имеют двухстворчатую конструкцию. Съемные боковые панели на замках, обеспечивают контроль доступа к установленному оборудованию. Сверху и снизу, по четыре кабельных ввода. За счет перфорации в нижней и верхней части корпуса, улучшена пассивная вентиляция. Предусмотрена установка активной вентиляции. Нагрузка до 800кг. Товар сертифицирован, гарантия 3 года. | руб. | 48156 | Под заказ
SL 6633.912 |  | Шкаф 19 напольный 33U 600*600 для построения телекоммуникационных и серверных сетей степень пылевлагозащищенности IP20. За счет привлекательного дизайна и небольших габаритов, шкафы серии SL 6633.912 предназначены для размещения в административных и публичных помещениях. Для мониторинга за 19 дюймовым серверным оборудованием, передняя дверь оборудована обзорным стеклом. Задняя дверь - металл.Съемные боковые панели на замках, гарантируют контроль доступа к телеком оборудованию. Сверху и снизу, по четыре кабельных ввода. За счет перфорации в нижней и верхней части корпуса, улучшена пассивная вентиляция. Так же, предусмотрена установка активной вентиляции. Максимальная загрузка оборудованием до 800кг. Товар сертифицирован, гарантия 3 года. | руб. | 48173 | Под заказ
SL 6633.712 |  | Шкаф 19 напольный 33U 600*600 для построения телекоммуникационных и серверных сетей внутри помещений. За счет современного дизайна и компактных размеров, шкафы серии SL 6633.712 предназначены для размещения в офисных и публичных помещениях. Для удобства контроля за 19 дюймовым телекоммуникационным оборудованием, передняя дверь оборудована обзорным стеклом. Задняя дверь - металл. Съемные боковые панели оснащенные замками, гарантируют контроль доступа к телеком оборудованию. В крыше и основании предусмотрены, по четыре кабельных ввода. За счет перфорации в нижней и верхней части корпуса, улучшена пассивная вентиляция. Предусмотрена установка модулей для организации активной вентиляции. Максимальная загрузка оборудованием до 800кг. Товар сертифицирован, гарантия 3 года. | руб. | 48173 | Под заказ
SL 6027.932 |  | Шкаф 19 напольный 27U 600*1000 для построения телекоммуникационных и серверных сетей степень пылевлагозащищенности IP20. За счет привлекательного дизайна и небольших габаритов, шкафы серии SL 6027.932 предназначены для установки в офисных и публичных помещениях. Передняя и задняя двери – металлические. Для естественной вентиляции передняя дверь выполнена с перфорацией.Съемные боковые панели на замках, обеспечивают контроль доступа к установленному оборудованию. В крыше и основании предусмотрены, по четыре кабельных ввода. Перфорация на боковых поверхностях сверху и снизу, обеспечивает естественную вентиляцию оборудования.Предусмотрена установка модулей для организации активной вентиляции. Максимальная загрузка оборудованием до 800кг. Товар сертифицирован, гарантия 3 года. | руб. | 48354 | Под заказ
SL 6027.732 |  | Шкаф 19 напольный 27U 600*1000 для построения телекоммуникационных и серверных сетей внутри помещений. За счет современного дизайна и компактных размеров, шкафы серии SL 6027.732 рекомендованы для установки в офисных и публичных помещениях. Передняя и задняя двери – металлические. Для естественной вентиляции передняя дверь выполнена с перфорацией. Съемные боковые панели оснащенные замками, обеспечивают контроль доступа к установленному оборудованию. Сверху и снизу, по четыре кабельных ввода. Перфорация на боковых поверхностях сверху и снизу, обеспечивает естественную вентиляцию оборудования. Так же, предусмотрена установка модулей для организации активной вентиляции. Нагрузка до 800кг. Товар сертифицирован, гарантия 3 года. | руб. | 48354 | Под заказ
SL 6633.933 |  | Шкаф 19 напольный 33U 600*600 для построения телекоммуникационных и серверных сетей степень пылевлагозащищенности IP20. За счет привлекательного дизайна и небольших габаритов, шкафы серии SL 6633.933 предназначены для размещения в административных и публичных помещениях. Передняя и задняя двери – металлические и выполнены с перфорацией, обеспечивая естественную циркуляцию воздуха внутри серверного шкафа.Съемные боковые панели на замках, гарантируют контроль доступа к телеком оборудованию. Сверху и снизу, по четыре кабельных ввода. За счет перфорации в нижней и верхней части корпуса, улучшена пассивная вентиляция. Так же, предусмотрена установка активной вентиляции. Максимальная загрузка оборудованием до 800кг. Товар сертифицирован, гарантия 3 года. | руб. | 48385 | Под заказ
SL 6633.733 |  | Шкаф 19 напольный 33U 600*600 для построения телекоммуникационных и серверных сетей внутри помещений. За счет современного дизайна и компактных размеров, шкафы серии SL 6633.733 предназначены для размещения в офисных и публичных помещениях. Передняя и задняя двери металлические и выполнены с перфорацией, обеспечивая естественную циркуляцию воздуха внутри серверного шкафа. Съемные боковые панели оснащенные замками, гарантируют контроль доступа к телеком оборудованию. В крыше и основании предусмотрены, по четыре кабельных ввода. За счет перфорации в нижней и верхней части корпуса, улучшена пассивная вентиляция. Предусмотрена установка модулей для организации активной вентиляции. Максимальная загрузка оборудованием до 800кг. Товар сертифицирован, гарантия 3 года. | руб. | 48385 | Под заказ
SL 6827.944 |  | Шкаф 19 напольный 27U 600*800 для размещения серверного и телекоммуникационного оборудования внутри помещений. За счет привлекательного дизайна и компактных размеров, шкафы серии SL 6827.944 предназначены для размещения в административных и публичных помещениях. Передняя и задняя двери – металлические и выполнены с перфорацией, обеспечивая естественную циркуляцию воздуха внутри серверного шкафа. Также обе двери имеют двухстворчатую конструкцию и требуют меньше пространства при открывании.Съемные боковые панели на замках, обеспечивают контроль доступа к телеком оборудованию. Сверху и снизу, по четыре кабельных ввода. Перфорация на боковых поверхностях сверху и снизу, обеспечивает естественную вентиляцию оборудования.Предусмотрена установка модулей для организации активной вентиляции. Нагрузка до 800кг. Товар сертифицирован, гарантия 3 года. | руб. | 48630 | Под заказ
SL 6633.913 |  | Шкаф 19 напольный 33U 600*600 для построения телекоммуникационных и серверных сетей степень пылевлагозащищенности IP20. За счет привлекательного дизайна и небольших габаритов, шкафы серии SL 6633.913 предназначены для размещения в административных и публичных помещениях. Для мониторинга за 19 дюймовым серверным оборудованием, передняя дверь оборудована обзорным стеклом. Задняя дверь – металлическая и выполнена с перфорацией, обеспечивая естественную циркуляцию воздуха внутри серверного шкафа. Съемные боковые панели на замках, гарантируют контроль доступа к телеком оборудованию. Сверху и снизу, по четыре кабельных ввода. За счет перфорации в нижней и верхней части корпуса, улучшена пассивная вентиляция. Так же, предусмотрена установка активной вентиляции. Максимальная загрузка оборудованием до 800кг. Товар сертифицирован, гарантия 3 года. | руб. | 48953 | Под заказ
SL 6633.713 |  | Шкаф 19 напольный 33U 600*600 для построения телекоммуникационных и серверных сетей внутри помещений. За счет современного дизайна и компактных размеров, шкафы серии SL 6633.713 предназначены для размещения в офисных и публичных помещениях. Для удобства контроля за 19 дюймовым телекоммуникационным оборудованием, передняя дверь оборудована обзорным стеклом. Для большей вентиляции задняя дверь выполнена из перфорированного металла. Съемные боковые панели оснащенные замками, гарантируют контроль доступа к телеком оборудованию. В крыше и основании предусмотрены, по четыре кабельных ввода. За счет перфорации в нижней и верхней части корпуса, улучшена пассивная вентиляция. Предусмотрена установка модулей для организации активной вентиляции. Максимальная загрузка оборудованием до 800кг. Товар сертифицирован, гарантия 3 года. | руб. | 48953 | Под заказ
SL 6827.744 |  | Шкаф 19 напольный 27U 600*800 для построения телекоммуникационных и серверных сетей внутри помещений. За счет современного дизайна и небольших габаритов, шкафы серии SL 6827.744 предназначены для размещения в административных и публичных помещениях. Передняя и задняя двери – металлические и выполнены с перфорацией, обеспечивая естественную циркуляцию воздуха внутри серверного шкафа. Также обе двери имеют двухстворчатую конструкцию. Съемные боковые панели на замках, обеспечивают контроль доступа к телеком оборудованию. Сверху и снизу, по четыре кабельных ввода. За счет перфорации в нижней и верхней части корпуса, улучшена пассивная вентиляция. Так же, предусмотрена установка активной вентиляции. Нагрузка до 800кг. Товар сертифицирован, гарантия 3 года. | руб. | 48971 | Под заказ
SL 6027.912 |  | Шкаф 19 напольный 27U 600*1000 для построения телекоммуникационных и серверных сетей степень пылевлагозащищенности IP20. За счет привлекательного дизайна и небольших габаритов, шкафы серии SL 6027.912 предназначены для установки в офисных и публичных помещениях. Для удобства контроля за 19 дюймовым серверным оборудованием, передняя дверь оборудована обзорным стеклом. Задняя дверь - металл.Съемные боковые панели на замках, обеспечивают контроль доступа к установленному оборудованию. В крыше и основании предусмотрены, по четыре кабельных ввода. Перфорация на боковых поверхностях сверху и снизу, обеспечивает естественную вентиляцию оборудования.Предусмотрена установка модулей для организации активной вентиляции. Максимальная загрузка оборудованием до 800кг. Товар сертифицирован, гарантия 3 года. | руб. | 48989 | Под заказ
SL 6027.712 |  | Шкаф 19 напольный 27U 600*1000 для построения телекоммуникационных и серверных сетей внутри помещений. За счет современного дизайна и компактных размеров, шкафы серии SL 6027.712 рекомендованы для установки в офисных и публичных помещениях. Для удобства контроля за 19 дюймовым серверным оборудованием, передняя дверь оборудована обзорным стеклом. Задняя дверь - металл.Съемные боковые панели оснащенные замками, обеспечивают контроль доступа к установленному оборудованию. Сверху и снизу, по четыре кабельных ввода. Перфорация на боковых поверхностях сверху и снизу, обеспечивает естественную вентиляцию оборудования. Так же, предусмотрена установка модулей для организации активной вентиляции. Нагрузка до 800кг. Товар сертифицирован, гарантия 3 года. | руб. | 48989 | Под заказ
SL 6027.933 |  | Шкаф 19 напольный 27U 600*1000 для построения телекоммуникационных и серверных сетей степень пылевлагозащищенности IP20. За счет привлекательного дизайна и небольших габаритов, шкафы серии SL 6027.933 предназначены для установки в офисных и публичных помещениях. Передняя и задняя двери – металлические и выполнены с перфорацией, обеспечивая естественную циркуляцию воздуха внутри серверного шкафа. Съемные боковые панели на замках, обеспечивают контроль доступа к установленному оборудованию. В крыше и основании предусмотрены, по четыре кабельных ввода. Перфорация на боковых поверхностях сверху и снизу, обеспечивает естественную вентиляцию оборудования.Предусмотрена установка модулей для организации активной вентиляции. Максимальная загрузка оборудованием до 800кг. Товар сертифицирован, гарантия 3 года. | руб. | 49416 | Под заказ
SL 6027.733 |  | Шкаф 19 напольный 27U 600*1000 для построения телекоммуникационных и серверных сетей внутри помещений. За счет современного дизайна и компактных размеров, шкафы серии SL 6027.733 рекомендованы для установки в офисных и публичных помещениях. Передняя и задняя двери металлические и выполнены с перфорацией, обеспечивая естественную циркуляцию воздуха внутри серверного шкафа.Съемные боковые панели оснащенные замками, обеспечивают контроль доступа к установленному оборудованию. Сверху и снизу, по четыре кабельных ввода. Перфорация на боковых поверхностях сверху и снизу, обеспечивает естественную вентиляцию оборудования. Так же, предусмотрена установка модулей для организации активной вентиляции. Нагрузка до 800кг. Товар сертифицирован, гарантия 3 года. | руб. | 49416 | Под заказ
SL 6027.913 |  | Шкаф 19 напольный 27U 600*1000 для построения телекоммуникационных и серверных сетей степень пылевлагозащищенности IP20. За счет привлекательного дизайна и небольших габаритов, шкафы серии SL 6027.913 предназначены для установки в офисных и публичных помещениях. Для удобства контроля за 19 дюймовым серверным оборудованием, передняя дверь оборудована обзорным стеклом. Задняя дверь – металлическая и выполнена с перфорацией, обеспечивая естественную циркуляцию воздуха внутри серверного шкафа. Съемные боковые панели на замках, обеспечивают контроль доступа к установленному оборудованию. В крыше и основании предусмотрены, по четыре кабельных ввода. Перфорация на боковых поверхностях сверху и снизу, обеспечивает естественную вентиляцию оборудования.Предусмотрена установка модулей для организации активной вентиляции. Максимальная загрузка оборудованием до 800кг. Товар сертифицирован, гарантия 3 года. | руб. | 50056 | Под заказ
SL 6027.713 |  | Шкаф 19 напольный 27U 600*1000 для построения телекоммуникационных и серверных сетей внутри помещений. За счет современного дизайна и компактных размеров, шкафы серии SL 6027.713 рекомендованы для установки в офисных и публичных помещениях. Для удобства контроля за 19 дюймовым серверным оборудованием, передняя дверь оборудована обзорным стеклом. Для большей вентиляции задняя дверь выполнена из перфорированного металла.Съемные боковые панели оснащенные замками, обеспечивают контроль доступа к установленному оборудованию. Сверху и снизу, по четыре кабельных ввода. Перфорация на боковых поверхностях сверху и снизу, обеспечивает естественную вентиляцию оборудования. Так же, предусмотрена установка модулей для организации активной вентиляции. Нагрузка до 800кг. Товар сертифицирован, гарантия 3 года. | руб. | 50056 | Под заказ
SL 6637.722 |  | Шкаф 19 напольный 37U 600*600 для построения телекоммуникационных и серверных сетей внутри помещений. За счет современного дизайна и компактных размеров, шкафы серии SL 6637.722 предназначены для размещения в офисных и публичных помещениях. Передняя и задняя двери – металлические и обеспечивают антивандальную характеристику серверному шкафу. Съемные боковые панели оснащенные замками, гарантируют контроль доступа к телеком оборудованию. Сверху и снизу, по четыре кабельных ввода. За счет перфорации в нижней и верхней части корпуса, улучшена пассивная вентиляция. Предусмотрена установка активной вентиляции. Нагрузка до 800кг. Товар сертифицирован, гарантия 3 года. | руб. | 50093 | Под заказ
SL 6633.934 |  | Шкаф 19 напольный 33U 600*600 для построения телекоммуникационных и серверных сетей степень пылевлагозащищенности IP20. За счет привлекательного дизайна и небольших габаритов, шкафы серии SL 6633.934 предназначены для размещения в административных и публичных помещениях. Передняя дверь – металлическая, перфорированная. Для большей вентиляции и задняя металлическая дверь перфорирована. Также задняя дверь имеет двухстворчатую конструкцию, экономя место для открывания, что удобно при установке шкафов близко к стене или друг к другу, например, в небольшом помещении.Съемные боковые панели на замках, гарантируют контроль доступа к телеком оборудованию. Сверху и снизу, по четыре кабельных ввода. За счет перфорации в нижней и верхней части корпуса, улучшена пассивная вентиляция. Так же, предусмотрена установка активной вентиляции. Максимальная загрузка оборудованием до 800кг. Товар сертифицирован, гарантия 3 года. | руб. | 50109 | Под заказ
SL 6633.734 |  | Шкаф 19 напольный 33U 600*600 для построения телекоммуникационных и серверных сетей внутри помещений. За счет современного дизайна и компактных размеров, шкафы серии SL 6633.734 предназначены для размещения в офисных и публичных помещениях. Передняя дверь – металлическая, перфорированная. Для большей вентиляции и задняя металлическая дверь перфорирована. Также задняя дверь имеет двухстворчатую конструкцию. Съемные боковые панели оснащенные замками, гарантируют контроль доступа к телеком оборудованию. В крыше и основании предусмотрены, по четыре кабельных ввода. За счет перфорации в нижней и верхней части корпуса, улучшена пассивная вентиляция. Предусмотрена установка модулей для организации активной вентиляции. Максимальная загрузка оборудованием до 800кг. Товар сертифицирован, гарантия 3 года. | руб. | 50109 | Под заказ
SL 6637.922 |  | Шкаф 19 напольный 37U 600*600 для размещения серверного и телекоммуникационного оборудования степень пылевлагозащищенности IP20. За счет современного дизайна и компактных размеров, шкафы серии SL 6637.922 предназначены для установки в офисных и публичных помещениях. Передняя и задняя двери – металлические. Съемные боковые панели оснащенные замками, гарантируют контроль доступа к телеком оборудованию. В крыше и основании предусмотрены, по четыре кабельных ввода. Перфорация на боковых поверхностях сверху и снизу, обеспечивает естественную вентиляцию оборудования.Предусмотрена установка модулей для организации активной вентиляции. Нагрузка до 800кг. Товар сертифицирован, гарантия 3 года. | руб. | 50527 | Под заказ
SL 6633.914 |  | Шкаф 19 напольный 33U 600*600 для построения телекоммуникационных и серверных сетей степень пылевлагозащищенности IP20. За счет привлекательного дизайна и небольших габаритов, шкафы серии SL 6633.914 предназначены для размещения в административных и публичных помещениях. Для мониторинга за 19 дюймовым серверным оборудованием, передняя дверь оборудована обзорным стеклом. Задняя дверь выполнена из перфорированного металла, обеспечивая естественную вентиляцию. Также задняя дверь имеет двухстворчатую конструкцию. Съемные боковые панели на замках, гарантируют контроль доступа к телеком оборудованию. Сверху и снизу, по четыре кабельных ввода. За счет перфорации в нижней и верхней части корпуса, улучшена пассивная вентиляция. Так же, предусмотрена установка активной вентиляции. Максимальная загрузка оборудованием до 800кг. Товар сертифицирован, гарантия 3 года. | руб. | 50675 | Под заказ
SL 6633.714 |  | Шкаф 19 напольный 33U 600*600 для построения телекоммуникационных и серверных сетей внутри помещений. За счет современного дизайна и компактных размеров, шкафы серии SL 6633.714 предназначены для размещения в офисных и публичных помещениях. Для удобства контроля за 19 дюймовым телекоммуникационным оборудованием, передняя дверь оборудована обзорным стеклом. Для большей вентиляции задняя металлическая дверь перфорирована. Также задняя дверь имеет двухстворчатую конструкцию. Съемные боковые панели оснащенные замками, гарантируют контроль доступа к телеком оборудованию. В крыше и основании предусмотрены, по четыре кабельных ввода. За счет перфорации в нижней и верхней части корпуса, улучшена пассивная вентиляция. Предусмотрена установка модулей для организации активной вентиляции. Максимальная загрузка оборудованием до 800кг. Товар сертифицирован, гарантия 3 года. | руб. | 50675 | Под заказ
SL 6637.732 |  | Шкаф 19 напольный 37U 600*600 для построения телекоммуникационных и серверных сетей внутри помещений. За счет современного дизайна и компактных размеров, шкафы серии SL 6637.732 предназначены для размещения в офисных и публичных помещениях. Передняя и задняя двери – металлические. Для естественной вентиляции передняя дверь выполнена с перфорацией.Съемные боковые панели оснащенные замками, гарантируют контроль доступа к телеком оборудованию. Сверху и снизу, по четыре кабельных ввода. За счет перфорации в нижней и верхней части корпуса, улучшена пассивная вентиляция. Предусмотрена установка активной вентиляции. Нагрузка до 800кг. Товар сертифицирован, гарантия 3 года. | руб. | 51018 | Под заказ
SL 6027.934 |  | Шкаф 19 напольный 27U 600*1000 для построения телекоммуникационных и серверных сетей степень пылевлагозащищенности IP20. За счет привлекательного дизайна и небольших габаритов, шкафы серии SL 6027.934 предназначены для установки в офисных и публичных помещениях. Передняя дверь – металлическая, перфорированная. Для большей вентиляции и задняя металлическая дверь перфорирована. Также задняя дверь имеет двухстворчатую конструкцию, экономя место для открывания, что удобно при установке шкафов близко к стене или друг к другу, например, в небольшом помещении.Съемные боковые панели на замках, обеспечивают контроль доступа к установленному оборудованию. В крыше и основании предусмотрены, по четыре кабельных ввода. Перфорация на боковых поверхностях сверху и снизу, обеспечивает естественную вентиляцию оборудования.Предусмотрена установка модулей для организации активной вентиляции. Максимальная загрузка оборудованием до 800кг. Товар сертифицирован, гарантия 3 года. | руб. | 51274 | Под заказ
SL 6027.734 |  | Шкаф 19 напольный 27U 600*1000 для построения телекоммуникационных и серверных сетей внутри помещений. За счет современного дизайна и компактных размеров, шкафы серии SL 6027.734 рекомендованы для установки в офисных и публичных помещениях. Передняя дверь – металлическая, перфорированная. Для большей вентиляции и задняя металлическая дверь перфорирована. Также задняя дверь имеет двухстворчатую конструкцию. Съемные боковые панели оснащенные замками, обеспечивают контроль доступа к установленному оборудованию. Сверху и снизу, по четыре кабельных ввода. Перфорация на боковых поверхностях сверху и снизу, обеспечивает естественную вентиляцию оборудования. Так же, предусмотрена установка модулей для организации активной вентиляции. Нагрузка до 800кг. Товар сертифицирован, гарантия 3 года. | руб. | 51274 | Под заказ
SL 6637.932 |  | Шкаф 19 напольный 37U 600*600 для размещения серверного и телекоммуникационного оборудования степень пылевлагозащищенности IP20. За счет современного дизайна и компактных размеров, шкафы серии SL 6637.932 предназначены для установки в офисных и публичных помещениях. Передняя и задняя двери – металлические. Для естественной вентиляции передняя дверь выполнена с перфорацией.Съемные боковые панели оснащенные замками, гарантируют контроль доступа к телекоммуникационному оборудованию. В крыше и основании предусмотрены, по четыре кабельных ввода. Перфорация на боковых поверхностях сверху и снизу, обеспечивает естественную вентиляцию оборудования.Предусмотрена установка модулей для организации активной вентиляции. Нагрузка до 800кг. Товар сертифицирован, гарантия 3 года. | руб. | 51454 | Под заказ
SL 6833.922 |  | Шкаф 19 напольный 33U 600*800 для построения телекоммуникационных и серверных сетей степень пылевлагозащищенности IP20. За счет привлекательного дизайна и небольших габаритов, шкафы серии SL 6833.922 рекомендованы для размещения в офисных и публичных помещениях. Передняя и задняя двери – металлические. Съемные боковые панели на замках, гарантируют контроль доступа к установленному оборудованию. В крыше и основании предусмотрены, по четыре кабельных ввода. Перфорация на боковых поверхностях сверху и снизу, обеспечивает естественную вентиляцию оборудования.Предусмотрена установка модулей для организации активной вентиляции. Нагрузка до 800кг. Товар сертифицирован, гарантия 3 года. | руб. | 51456 | Под заказ
SL 6833.722 |  | Шкаф 19 напольный 33U 600*800 для построения телекоммуникационных и серверных сетей внутри помещений. За счет современного дизайна и компактных размеров, шкафы серии SL 6833.722 предназначены для размещения в административных и публичных помещениях. Передняя и задняя двери – металлические и обеспечивают антивандальную характеристику серверному шкафу. Съемные боковые панели оснащенные замками, обеспечивают контроль доступа к установленному оборудованию. Сверху и снизу, по четыре кабельных ввода. За счет перфорации в нижней и верхней части корпуса, улучшена пассивная вентиляция. Предусмотрена установка модулей для организации активной вентиляции. Максимальная загрузка оборудованием до 800кг. Товар сертифицирован, гарантия 3 года. | руб. | 51456 | Под заказ
SL 6637.712 |  | Шкаф 19 напольный 37U 600*600 для построения телекоммуникационных и серверных сетей внутри помещений. За счет современного дизайна и компактных размеров, шкафы серии SL 6637.712 предназначены для размещения в офисных и публичных помещениях. Для удобства контроля за 19 дюймовым серверным оборудованием, передняя дверь оборудована обзорным стеклом. Задняя дверь - металл.Съемные боковые панели оснащенные замками, гарантируют контроль доступа к телеком оборудованию. Сверху и снизу, по четыре кабельных ввода. За счет перфорации в нижней и верхней части корпуса, улучшена пассивная вентиляция. Предусмотрена установка активной вентиляции. Нагрузка до 800кг. Товар сертифицирован, гарантия 3 года. | руб. | 51709 | Под заказ
SL 6633.944 |  | Шкаф 19 напольный 33U 600*600 для построения телекоммуникационных и серверных сетей степень пылевлагозащищенности IP20. За счет привлекательного дизайна и небольших габаритов, шкафы серии SL 6633.944 предназначены для размещения в административных и публичных помещениях. Передняя и задняя двери – металлические и выполнены с перфорацией, обеспечивая естественную циркуляцию воздуха внутри серверного шкафа. Также обе двери имеют двухстворчатую конструкцию и требуют меньше пространства при открывании.Съемные боковые панели на замках, гарантируют контроль доступа к телеком оборудованию. Сверху и снизу, по четыре кабельных ввода. За счет перфорации в нижней и верхней части корпуса, улучшена пассивная вентиляция. Так же, предусмотрена установка активной вентиляции. Максимальная загрузка оборудованием до 800кг. Товар сертифицирован, гарантия 3 года. | руб. | 51831 | Под заказ
SL 6633.744 |  | Шкаф 19 напольный 33U 600*600 для построения телекоммуникационных и серверных сетей внутри помещений. За счет современного дизайна и компактных размеров, шкафы серии SL 6633.744 предназначены для размещения в офисных и публичных помещениях. Передняя и задняя двери – металлические и выполнены с перфорацией, обеспечивая естественную циркуляцию воздуха внутри серверного шкафа. Также обе двери имеют двухстворчатую конструкцию. Съемные боковые панели оснащенные замками, гарантируют контроль доступа к телеком оборудованию. В крыше и основании предусмотрены, по четыре кабельных ввода. За счет перфорации в нижней и верхней части корпуса, улучшена пассивная вентиляция. Предусмотрена установка модулей для организации активной вентиляции. Максимальная загрузка оборудованием до 800кг. Товар сертифицирован, гарантия 3 года. | руб. | 51831 | Под заказ
SL 6027.914 |  | Шкаф 19 напольный 27U 600*1000 для построения телекоммуникационных и серверных сетей степень пылевлагозащищенности IP20. За счет привлекательного дизайна и небольших габаритов, шкафы серии SL 6027.914 предназначены для установки в офисных и публичных помещениях. Для удобства контроля за 19 дюймовым серверным оборудованием, передняя дверь оборудована обзорным стеклом. Задняя дверь выполнена из перфорированного металла, обеспечивая естественную вентиляцию. Также задняя дверь имеет двухстворчатую конструкцию. Съемные боковые панели на замках, обеспечивают контроль доступа к установленному оборудованию. В крыше и основании предусмотрены, по четыре кабельных ввода. Перфорация на боковых поверхностях сверху и снизу, обеспечивает естественную вентиляцию оборудования.Предусмотрена установка модулей для организации активной вентиляции. Максимальная загрузка оборудованием до 800кг. Товар сертифицирован, гарантия 3 года. | руб. | 51909 | Под заказ
SL 6027.714 |  | Шкаф 19 напольный 27U 600*1000 для построения телекоммуникационных и серверных сетей внутри помещений. За счет современного дизайна и компактных размеров, шкафы серии SL 6027.714 рекомендованы для установки в офисных и публичных помещениях. Для удобства контроля за 19 дюймовым серверным оборудованием, передняя дверь оборудована обзорным стеклом. Для большей вентиляции задняя металлическая дверь перфорирована. Также задняя дверь имеет двухстворчатую конструкцию. Съемные боковые панели оснащенные замками, обеспечивают контроль доступа к установленному оборудованию. Сверху и снизу, по четыре кабельных ввода. Перфорация на боковых поверхностях сверху и снизу, обеспечивает естественную вентиляцию оборудования. Так же, предусмотрена установка модулей для организации активной вентиляции. Нагрузка до 800кг. Товар сертифицирован, гарантия 3 года. | руб. | 51909 | Под заказ
SL 6637.733 |  | Шкаф 19 напольный 37U 600*600 для построения телекоммуникационных и серверных сетей внутри помещений. За счет современного дизайна и компактных размеров, шкафы серии SL 6637.733 предназначены для размещения в офисных и публичных помещениях. Передняя и задняя двери металлические и выполнены с перфорацией, обеспечивая естественную циркуляцию воздуха внутри серверного шкафа. Съемные боковые панели оснащенные замками, гарантируют контроль доступа к телеком оборудованию. Сверху и снизу, по четыре кабельных ввода. За счет перфорации в нижней и верхней части корпуса, улучшена пассивная вентиляция. Предусмотрена установка активной вентиляции. Нагрузка до 800кг. Товар сертифицирован, гарантия 3 года. | руб. | 51946 | Под заказ
SL 6637.912 |  | Шкаф 19 напольный 37U 600*600 для размещения серверного и телекоммуникационного оборудования степень пылевлагозащищенности IP20. За счет современного дизайна и компактных размеров, шкафы серии SL 6637.912 предназначены для установки в офисных и публичных помещениях. Для мониторинга за 19 дюймовым серверным оборудованием, передняя дверь оборудована обзорным стеклом. Задняя дверь - металл.Съемные боковые панели оснащенные замками, гарантируют контроль доступа к телеком оборудованию. В крыше и основании предусмотрены, по четыре кабельных ввода. Перфорация на боковых поверхностях сверху и снизу, обеспечивает естественную вентиляцию оборудования.Предусмотрена установка модулей для организации активной вентиляции. Нагрузка до 800кг. Товар сертифицирован, гарантия 3 года. | руб. | 52143 | Под заказ
SL 6833.932 |  | Шкаф 19 напольный 33U 600*800 для построения телекоммуникационных и серверных сетей степень пылевлагозащищенности IP20. За счет привлекательного дизайна и небольших габаритов, шкафы серии SL 6833.932 рекомендованы для размещения в офисных и публичных помещениях. Передняя и задняя двери – металлические. Для естественной вентиляции передняя дверь выполнена с перфорацией.Съемные боковые панели на замках, гарантируют контроль доступа к установленному оборудованию. В крыше и основании предусмотрены, по четыре кабельных ввода. Перфорация на боковых поверхностях сверху и снизу, обеспечивает естественную вентиляцию оборудования.Предусмотрена установка модулей для организации активной вентиляции. Нагрузка до 800кг. Товар сертифицирован, гарантия 3 года. | руб. | 52237 | Под заказ
SL 6833.732 |  | Шкаф 19 напольный 33U 600*800 для построения телекоммуникационных и серверных сетей внутри помещений. За счет современного дизайна и компактных размеров, шкафы серии SL 6833.732 предназначены для размещения в административных и публичных помещениях. Передняя и задняя двери – металлические. Для естественной вентиляции передняя дверь выполнена с перфорацией. Съемные боковые панели оснащенные замками, обеспечивают контроль доступа к установленному оборудованию. Сверху и снизу, по четыре кабельных ввода. За счет перфорации в нижней и верхней части корпуса, улучшена пассивная вентиляция. Предусмотрена установка модулей для организации активной вентиляции. Максимальная загрузка оборудованием до 800кг. Товар сертифицирован, гарантия 3 года. | руб. | 52237 | Под заказ
SL 6637.933 |  | Шкаф 19 напольный 37U 600*600 для размещения серверного и телекоммуникационного оборудования степень пылевлагозащищенности IP20. За счет современного дизайна и компактных размеров, шкафы серии SL 6637.933 предназначены для установки в офисных и публичных помещениях. Передняя и задняя двери – металлические и выполнены с перфорацией, обеспечивая естественную циркуляцию воздуха внутри серверного шкафа. Съемные боковые панели оснащенные замками, гарантируют контроль доступа к телеком оборудованию. В крыше и основании предусмотрены, по четыре кабельных ввода. Перфорация на боковых поверхностях сверху и снизу, обеспечивает естественную вентиляцию оборудования.Предусмотрена установка модулей для организации активной вентиляции. Нагрузка до 800кг. Товар сертифицирован, гарантия 3 года. | руб. | 52380 | Под заказ
SL 6637.713 |  | Шкаф 19 напольный 37U 600*600 для построения телекоммуникационных и серверных сетей внутри помещений. За счет современного дизайна и компактных размеров, шкафы серии SL 6637.713 предназначены для размещения в офисных и публичных помещениях. Для удобства контроля за 19 дюймовым серверным оборудованием, передняя дверь оборудована обзорным стеклом. Для большей вентиляции задняя дверь выполнена из перфорированного металла. Съемные боковые панели оснащенные замками, гарантируют контроль доступа к телеком оборудованию. Сверху и снизу, по четыре кабельных ввода. За счет перфорации в нижней и верхней части корпуса, улучшена пассивная вентиляция. Предусмотрена установка активной вентиляции. Нагрузка до 800кг. Товар сертифицирован, гарантия 3 года. | руб. | 52635 | Под заказ
SL 6833.912 |  | Шкаф 19 напольный 33U 600*800 для построения телекоммуникационных и серверных сетей степень пылевлагозащищенности IP20. За счет привлекательного дизайна и небольших габаритов, шкафы серии SL 6833.912 рекомендованы для размещения в офисных и публичных помещениях. Для удобства контроля за 19 дюймовым телекоммуникационным оборудованием, передняя дверь оборудована обзорным стеклом. Задняя дверь - металл.Съемные боковые панели на замках, гарантируют контроль доступа к установленному оборудованию. В крыше и основании предусмотрены, по четыре кабельных ввода. Перфорация на боковых поверхностях сверху и снизу, обеспечивает естественную вентиляцию оборудования.Предусмотрена установка модулей для организации активной вентиляции. Нагрузка до 800кг. Товар сертифицирован, гарантия 3 года. | руб. | 52806 | Под заказ
SL 6833.712 |  | Шкаф 19 напольный 33U 600*800 для построения телекоммуникационных и серверных сетей внутри помещений. За счет современного дизайна и компактных размеров, шкафы серии SL 6833.712 предназначены для размещения в административных и публичных помещениях. Для мониторинга за 19 дюймовым серверным оборудованием, передняя дверь оборудована обзорным стеклом. Задняя дверь - металл.Съемные боковые панели оснащенные замками, обеспечивают контроль доступа к установленному оборудованию. Сверху и снизу, по четыре кабельных ввода. За счет перфорации в нижней и верхней части корпуса, улучшена пассивная вентиляция. Предусмотрена установка модулей для организации активной вентиляции. Максимальная загрузка оборудованием до 800кг. Товар сертифицирован, гарантия 3 года. | руб. | 52806 | Под заказ
SL 6833.933 |  | Шкаф 19 напольный 33U 600*800 для построения телекоммуникационных и серверных сетей степень пылевлагозащищенности IP20. За счет привлекательного дизайна и небольших габаритов, шкафы серии SL 6833.933 рекомендованы для размещения в офисных и публичных помещениях. Передняя и задняя двери – металлические и выполнены с перфорацией, обеспечивая естественную циркуляцию воздуха внутри серверного шкафа.Съемные боковые панели на замках, гарантируют контроль доступа к установленному оборудованию. В крыше и основании предусмотрены, по четыре кабельных ввода. Перфорация на боковых поверхностях сверху и снизу, обеспечивает естественную вентиляцию оборудования.Предусмотрена установка модулей для организации активной вентиляции. Нагрузка до 800кг. Товар сертифицирован, гарантия 3 года. | руб. | 53019 | Под заказ
SL 6833.733 |  | Шкаф 19 напольный 33U 600*800 для построения телекоммуникационных и серверных сетей внутри помещений. За счет современного дизайна и компактных размеров, шкафы серии SL 6833.733 предназначены для размещения в административных и публичных помещениях. Передняя и задняя двери металлические и выполнены с перфорацией, обеспечивая естественную циркуляцию воздуха внутри серверного шкафа. Съемные боковые панели оснащенные замками, обеспечивают контроль доступа к установленному оборудованию. Сверху и снизу, по четыре кабельных ввода. За счет перфорации в нижней и верхней части корпуса, улучшена пассивная вентиляция. Предусмотрена установка модулей для организации активной вентиляции. Максимальная загрузка оборудованием до 800кг. Товар сертифицирован, гарантия 3 года. | руб. | 53019 | Под заказ
SL 6637.913 |  | Шкаф 19 напольный 37U 600*600 для размещения серверного и телекоммуникационного оборудования степень пылевлагозащищенности IP20. За счет современного дизайна и компактных размеров, шкафы серии SL 6637.913 предназначены для установки в офисных и публичных помещениях. Для мониторинга за 19 дюймовым серверным оборудованием, передняя дверь оборудована обзорным стеклом. Задняя дверь – металлическая и выполнена с перфорацией, обеспечивая естественную циркуляцию воздуха внутри серверного шкафа. Съемные боковые панели оснащенные замками, гарантируют контроль доступа к телеком оборудованию. В крыше и основании предусмотрены, по четыре кабельных ввода. Перфорация на боковых поверхностях сверху и снизу, обеспечивает естественную вентиляцию оборудования.Предусмотрена установка модулей для организации активной вентиляции. Нагрузка до 800кг. Товар сертифицирован, гарантия 3 года. | руб. | 53068 | Под заказ
SL 6027.944 |  | Шкаф 19 напольный 27U 600*1000 для построения телекоммуникационных и серверных сетей степень пылевлагозащищенности IP20. За счет привлекательного дизайна и небольших габаритов, шкафы серии SL 6027.944 предназначены для установки в офисных и публичных помещениях. Передняя и задняя двери – металлические и выполнены с перфорацией, обеспечивая естественную циркуляцию воздуха внутри серверного шкафа. Также обе двери имеют двухстворчатую конструкцию и требуют меньше пространства при открывании.Съемные боковые панели на замках, обеспечивают контроль доступа к установленному оборудованию. В крыше и основании предусмотрены, по четыре кабельных ввода. Перфорация на боковых поверхностях сверху и снизу, обеспечивает естественную вентиляцию оборудования.Предусмотрена установка модулей для организации активной вентиляции. Максимальная загрузка оборудованием до 800кг. Товар сертифицирован, гарантия 3 года. | руб. | 53128 | Под заказ
SL 6027.744 |  | Шкаф 19 напольный 27U 600*1000 для построения телекоммуникационных и серверных сетей внутри помещений. За счет современного дизайна и компактных размеров, шкафы серии SL 6027.744 рекомендованы для установки в офисных и публичных помещениях. Передняя и задняя двери – металлические и выполнены с перфорацией, обеспечивая естественную циркуляцию воздуха внутри серверного шкафа. Также обе двери имеют двухстворчатую конструкцию.Съемные боковые панели оснащенные замками, обеспечивают контроль доступа к установленному оборудованию. Сверху и снизу, по четыре кабельных ввода. Перфорация на боковых поверхностях сверху и снизу, обеспечивает естественную вентиляцию оборудования. Так же, предусмотрена установка модулей для организации активной вентиляции. Нагрузка до 800кг. Товар сертифицирован, гарантия 3 года. | руб. | 53128 | Под заказ
SL 6833.913 |  | Шкаф 19 напольный 33U 600*800 для построения телекоммуникационных и серверных сетей степень пылевлагозащищенности IP20. За счет привлекательного дизайна и небольших габаритов, шкафы серии SL 6833.913 рекомендованы для размещения в офисных и публичных помещениях. Для удобства контроля за 19 дюймовым телекоммуникационным оборудованием, передняя дверь оборудована обзорным стеклом. Задняя дверь – металлическая и выполнена с перфорацией, обеспечивая естественную циркуляцию воздуха внутри серверного шкафа. Съемные боковые панели на замках, гарантируют контроль доступа к установленному оборудованию. В крыше и основании предусмотрены, по четыре кабельных ввода. Перфорация на боковых поверхностях сверху и снизу, обеспечивает естественную вентиляцию оборудования.Предусмотрена установка модулей для организации активной вентиляции. Нагрузка до 800кг. Товар сертифицирован, гарантия 3 года. | руб. | 53584 | Под заказ
SL 6833.713 |  | Шкаф 19 напольный 33U 600*800 для построения телекоммуникационных и серверных сетей внутри помещений. За счет современного дизайна и компактных размеров, шкафы серии SL 6833.713 предназначены для размещения в административных и публичных помещениях. Для мониторинга за 19 дюймовым серверным оборудованием, передняя дверь оборудована обзорным стеклом. Для большей вентиляции задняя дверь выполнена из перфорированного металла. Съемные боковые панели оснащенные замками, обеспечивают контроль доступа к установленному оборудованию. Сверху и снизу, по четыре кабельных ввода. За счет перфорации в нижней и верхней части корпуса, улучшена пассивная вентиляция. Предусмотрена установка модулей для организации активной вентиляции. Максимальная загрузка оборудованием до 800кг. Товар сертифицирован, гарантия 3 года. | руб. | 53584 | Под заказ
SL 6637.734 |  | Шкаф 19 напольный 37U 600*600 для построения телекоммуникационных и серверных сетей внутри помещений. За счет современного дизайна и компактных размеров, шкафы серии SL 6637.734 предназначены для размещения в офисных и публичных помещениях. Передняя дверь – металлическая, перфорированная. Для большей вентиляции и задняя металлическая дверь перфорирована. Также задняя дверь имеет двухстворчатую конструкцию.&nbsp;&nbsp;Съемные боковые панели оснащенные замками, гарантируют контроль доступа к телеком оборудованию. Сверху и снизу, по четыре кабельных ввода. За счет перфорации в нижней и верхней части корпуса, улучшена пассивная вентиляция. Предусмотрена установка активной вентиляции. Нагрузка до 800кг. Товар сертифицирован, гарантия 3 года. | руб. | 53695 | Под заказ
SL 6637.934 |  | Шкаф 19 напольный 37U 600*600 для размещения серверного и телекоммуникационного оборудования степень пылевлагозащищенности IP20. За счет современного дизайна и компактных размеров, шкафы серии SL 6637.934 предназначены для установки в офисных и публичных помещениях. Передняя дверь – металлическая, перфорированная. Для большей вентиляции и задняя металлическая дверь перфорирована. Также задняя дверь имеет двухстворчатую конструкцию, экономя место для открывания, что удобно при установке шкафов близко к стене или друг к другу, например, в небольшом помещении.Съемные боковые панели оснащенные замками, гарантируют контроль доступа к телеком оборудованию. В крыше и основании предусмотрены, по четыре кабельных ввода. Перфорация на боковых поверхностях сверху и снизу, обеспечивает естественную вентиляцию оборудования.Предусмотрена установка модулей для организации активной вентиляции. Нагрузка до 800кг. Товар сертифицирован, гарантия 3 года. | руб. | 54129 | Под заказ
SL 6642.722 |  | Шкаф 19 напольный 42U 600*600 для построения телекоммуникационных и серверных сетей степень пылевлагозащищенности IP20. За счет привлекательного дизайна и небольших габаритов, шкафы серии SL 6642.722 предназначены для установки в административных и публичных помещениях. Передняя и задняя двери – металлические и обеспечивают антивандальную характеристику серверному шкафу. Съемные боковые панели оснащенные замками, обеспечивают контроль доступа к телеком оборудованию. Сверху и снизу, по четыре кабельных ввода. За счет перфорации в нижней и верхней части корпуса, улучшена пассивная вентиляция. Так же, предусмотрена установка модулей для организации активной вентиляции. Максимальная загрузка оборудованием до 800кг. Товар сертифицирован, гарантия 3 года. | руб. | 54185 | Под заказ
SL 6637.714 |  | Шкаф 19 напольный 37U 600*600 для построения телекоммуникационных и серверных сетей внутри помещений. За счет современного дизайна и компактных размеров, шкафы серии SL 6637.714 предназначены для размещения в офисных и публичных помещениях. Для удобства контроля за 19 дюймовым серверным оборудованием, передняя дверь оборудована обзорным стеклом. Для большей вентиляции задняя металлическая дверь перфорирована. Также задняя дверь имеет двухстворчатую конструкцию. Съемные боковые панели оснащенные замками, гарантируют контроль доступа к телеком оборудованию. Сверху и снизу, по четыре кабельных ввода. За счет перфорации в нижней и верхней части корпуса, улучшена пассивная вентиляция. Предусмотрена установка активной вентиляции. Нагрузка до 800кг. Товар сертифицирован, гарантия 3 года. | руб. | 54383 | Под заказ
SL 6833.934 |  | Шкаф 19 напольный 33U 600*800 для построения телекоммуникационных и серверных сетей степень пылевлагозащищенности IP20. За счет привлекательного дизайна и небольших габаритов, шкафы серии SL 6833.934 рекомендованы для размещения в офисных и публичных помещениях. Передняя дверь – металлическая, перфорированная. Для большей вентиляции и задняя металлическая дверь перфорирована. Также задняя дверь имеет двухстворчатую конструкцию, экономя место для открывания, что удобно при установке шкафов близко к стене или друг к другу, например, в небольшом помещении.Съемные боковые панели на замках, гарантируют контроль доступа к установленному оборудованию. В крыше и основании предусмотрены, по четыре кабельных ввода. Перфорация на боковых поверхностях сверху и снизу, обеспечивает естественную вентиляцию оборудования.Предусмотрена установка модулей для организации активной вентиляции. Нагрузка до 800кг. Товар сертифицирован, гарантия 3 года. | руб. | 54740 | Под заказ
SL 6833.734 |  | Шкаф 19 напольный 33U 600*800 для построения телекоммуникационных и серверных сетей внутри помещений. За счет современного дизайна и компактных размеров, шкафы серии SL 6833.734 предназначены для размещения в административных и публичных помещениях. Передняя дверь – металлическая, перфорированная. Для большей вентиляции и задняя металлическая дверь перфорирована. Также задняя дверь имеет двухстворчатую конструкцию. Съемные боковые панели оснащенные замками, обеспечивают контроль доступа к установленному оборудованию. Сверху и снизу, по четыре кабельных ввода. За счет перфорации в нижней и верхней части корпуса, улучшена пассивная вентиляция. Предусмотрена установка модулей для организации активной вентиляции. Максимальная загрузка оборудованием до 800кг. Товар сертифицирован, гарантия 3 года. | руб. | 54740 | Под заказ
SL 6642.922 |  | Шкаф 19 напольный 42U 600*600 для построения телекоммуникационных и серверных сетей степень пылевлагозащищенности IP20. За счет привлекательного дизайна и небольших габаритов, шкафы серии SL 6642.922 рекомендованы для установки в офисных и публичных помещениях. Передняя и задняя двери – металлические. Съемные боковые панели оснащенные замками, обеспечивают контроль доступа к телеком оборудованию. В крыше и основании предусмотрены, по четыре кабельных ввода. Перфорация на боковых поверхностях сверху и снизу, обеспечивает естественную вентиляцию оборудования. Так же, предусмотрена установка активной вентиляции. Максимальная загрузка оборудованием до 800кг. Товар сертифицирован, гарантия 3 года. | руб. | 54769 | Под заказ
SL 6637.914 |  | Шкаф 19 напольный 37U 600*600 для размещения серверного и телекоммуникационного оборудования степень пылевлагозащищенности IP20. За счет современного дизайна и компактных размеров, шкафы серии SL 6637.914 предназначены для установки в офисных и публичных помещениях. Для мониторинга за 19 дюймовым серверным оборудованием, передняя дверь оборудована обзорным стеклом. Задняя дверь выполнена из перфорированного металла, обеспечивая естественную вентиляцию. Также задняя дверь имеет двухстворчатую конструкцию. Съемные боковые панели оснащенные замками, гарантируют контроль доступа к телеком оборудованию. В крыше и основании предусмотрены, по четыре кабельных ввода. Перфорация на боковых поверхностях сверху и снизу, обеспечивает естественную вентиляцию оборудования.Предусмотрена установка модулей для организации активной вентиляции. Нагрузка до 800кг. Товар сертифицирован, гарантия 3 года. | руб. | 54819 | Под заказ
SL 6833.914 |  | Шкаф 19 напольный 33U 600*800 для построения телекоммуникационных и серверных сетей степень пылевлагозащищенности IP20. За счет привлекательного дизайна и небольших габаритов, шкафы серии SL 6833.914 рекомендованы для размещения в офисных и публичных помещениях. Для удобства контроля за 19 дюймовым телекоммуникационным оборудованием, передняя дверь оборудована обзорным стеклом. Задняя дверь выполнена из перфорированного металла, обеспечивая естественную вентиляцию. Также задняя дверь имеет двухстворчатую конструкцию. Съемные боковые панели на замках, гарантируют контроль доступа к установленному оборудованию. В крыше и основании предусмотрены, по четыре кабельных ввода. Перфорация на боковых поверхностях сверху и снизу, обеспечивает естественную вентиляцию оборудования.Предусмотрена установка модулей для организации активной вентиляции. Нагрузка до 800кг. Товар сертифицирован, гарантия 3 года. | руб. | 55307 | Под заказ
SL 6833.714 |  | Шкаф 19 напольный 33U 600*800 для построения телекоммуникационных и серверных сетей внутри помещений. За счет современного дизайна и компактных размеров, шкафы серии SL 6833.714 предназначены для размещения в административных и публичных помещениях. Для мониторинга за 19 дюймовым серверным оборудованием, передняя дверь оборудована обзорным стеклом. Для большей вентиляции задняя металлическая дверь перфорирована. Также задняя дверь имеет двухстворчатую конструкцию. Съемные боковые панели оснащенные замками, обеспечивают контроль доступа к установленному оборудованию. Сверху и снизу, по четыре кабельных ввода. За счет перфорации в нижней и верхней части корпуса, улучшена пассивная вентиляция. Предусмотрена установка модулей для организации активной вентиляции. Максимальная загрузка оборудованием до 800кг. Товар сертифицирован, гарантия 3 года. | руб. | 55307 | Под заказ
SL 6642.732 |  | Шкаф 19 напольный 42U 600*600 для построения телекоммуникационных и серверных сетей степень пылевлагозащищенности IP20. За счет привлекательного дизайна и небольших габаритов, шкафы серии SL 6642.732 предназначены для установки в административных и публичных помещениях. Передняя и задняя двери – металлические. Для естественной вентиляции передняя дверь выполнена с перфорацией.Съемные боковые панели оснащенные замками, обеспечивают контроль доступа к телеком оборудованию. Сверху и снизу, по четыре кабельных ввода. За счет перфорации в нижней и верхней части корпуса, улучшена пассивная вентиляция. Так же, предусмотрена установка модулей для организации активной вентиляции. Максимальная загрузка оборудованием до 800кг. Товар сертифицирован, гарантия 3 года. | руб. | 55439 | Под заказ
SL 6837.922 |  | Шкаф 19 напольный 37U 600*800 для построения телекоммуникационных и серверных сетей степень пылевлагозащищенности IP20. За счет современного дизайна и компактных размеров, шкафы серии SL 6837.922 рекомендованы для установки в административных и публичных помещениях. Передняя и задняя двери – металлические. Съемные боковые панели оснащенные замками, гарантируют контроль доступа к установленному оборудованию. Сверху и снизу, по четыре кабельных ввода. Перфорация на боковых поверхностях сверху и снизу, обеспечивает естественную вентиляцию оборудования. Так же, предусмотрена установка модулей для организации активной вентиляции. Максимальная загрузка оборудованием до 800кг. Товар сертифицирован, гарантия 3 года. | руб. | 55443 | Под заказ
SL 6637.744 |  | Шкаф 19 напольный 37U 600*600 для построения телекоммуникационных и серверных сетей внутри помещений. За счет современного дизайна и компактных размеров, шкафы серии SL 6637.744 предназначены для размещения в офисных и публичных помещениях. Передняя и задняя двери – металлические и выполнены с перфорацией, обеспечивая естественную циркуляцию воздуха внутри серверного шкафа. Также обе двери имеют двухстворчатую конструкцию.Съемные боковые панели оснащенные замками, гарантируют контроль доступа к телеком оборудованию. Сверху и снизу, по четыре кабельных ввода. За счет перфорации в нижней и верхней части корпуса, улучшена пассивная вентиляция. Предусмотрена установка активной вентиляции. Нагрузка до 800кг. Товар сертифицирован, гарантия 3 года. | руб. | 55443 | Под заказ
SL 6642.932 |  | Шкаф 19 напольный 42U 600*600 для построения телекоммуникационных и серверных сетей степень пылевлагозащищенности IP20. За счет привлекательного дизайна и небольших габаритов, шкафы серии SL 6642.932 рекомендованы для установки в офисных и публичных помещениях. Передняя и задняя двери – металлические. Для естественной вентиляции передняя дверь выполнена с перфорацией.Съемные боковые панели оснащенные замками, обеспечивают контроль доступа к телеком оборудованию. В крыше и основании предусмотрены, по четыре кабельных ввода. Перфорация на боковых поверхностях сверху и снизу, обеспечивает естественную вентиляцию оборудования. Так же, предусмотрена установка активной вентиляции. Максимальная загрузка оборудованием до 800кг. Товар сертифицирован, гарантия 3 года. | руб. | 55732 | Под заказ
SL 6637.944 |  | Шкаф 19 напольный 37U 600*600 для размещения серверного и телекоммуникационного оборудования степень пылевлагозащищенности IP20. За счет современного дизайна и компактных размеров, шкафы серии SL 6637.944 предназначены для установки в офисных и публичных помещениях. Передняя и задняя двери – металлические и выполнены с перфорацией, обеспечивая естественную циркуляцию воздуха внутри серверного шкафа. Также обе двери имеют двухстворчатую конструкцию и требуют меньше пространства при открывании.Съемные боковые панели оснащенные замками, гарантируют контроль доступа к телеком оборудованию. В крыше и основании предусмотрены, по четыре кабельных ввода. Перфорация на боковых поверхностях сверху и снизу, обеспечивает естественную вентиляцию оборудования.Предусмотрена установка модулей для организации активной вентиляции. Нагрузка до 800кг. Товар сертифицирован, гарантия 3 года. | руб. | 55876 | Под заказ
SL 6837.722 |  | Шкаф 19 напольный 37U 600*800 для построения телекоммуникационных и серверных сетей степень пылевлагозащищенности IP20. За счет современного дизайна и компактных размеров, шкафы серии SL 6837.722 рекомендованы для размещения в административных и публичных помещениях. Передняя и задняя двери – металлические и обеспечивают антивандальную характеристику серверному шкафу. Съемные боковые панели на замках, гарантируют контроль доступа к установленному оборудованию. В крыше и основании предусмотрены, по четыре кабельных ввода. Перфорация на боковых поверхностях сверху и снизу, обеспечивает естественную вентиляцию оборудования. Так же, предусмотрена установка модулей для организации активной вентиляции. Нагрузка до 800кг. Товар сертифицирован, гарантия 3 года. | руб. | 56004 | Под заказ
SL 6642.712 |  | Шкаф 19 напольный 42U 600*600 для построения телекоммуникационных и серверных сетей степень пылевлагозащищенности IP20. За счет привлекательного дизайна и небольших габаритов, шкафы серии SL 6642.712 предназначены для установки в административных и публичных помещениях. Для удобства контроля за 19 дюймовым телекоммуникационным оборудованием, передняя дверь оборудована обзорным стеклом. Задняя дверь - металл.Съемные боковые панели оснащенные замками, обеспечивают контроль доступа к телеком оборудованию. Сверху и снизу, по четыре кабельных ввода. За счет перфорации в нижней и верхней части корпуса, улучшена пассивная вентиляция. Так же, предусмотрена установка модулей для организации активной вентиляции. Максимальная загрузка оборудованием до 800кг. Товар сертифицирован, гарантия 3 года. | руб. | 56054 | Под заказ
SL 6837.932 |  | Шкаф 19 напольный 37U 600*800 для построения телекоммуникационных и серверных сетей степень пылевлагозащищенности IP20. За счет современного дизайна и компактных размеров, шкафы серии SL 6837.932 рекомендованы для установки в административных и публичных помещениях. Передняя и задняя двери – металлические. Для естественной вентиляции передняя дверь выполнена с перфорацией.Съемные боковые панели оснащенные замками, гарантируют контроль доступа к установленному оборудованию. Сверху и снизу, по четыре кабельных ввода. Перфорация на боковых поверхностях сверху и снизу, обеспечивает естественную вентиляцию оборудования. Так же, предусмотрена установка модулей для организации активной вентиляции. Максимальная загрузка оборудованием до 800кг. Товар сертифицирован, гарантия 3 года. | руб. | 56368 | Под заказ
SL 6833.944 |  | Шкаф 19 напольный 33U 600*800 для построения телекоммуникационных и серверных сетей степень пылевлагозащищенности IP20. За счет привлекательного дизайна и небольших габаритов, шкафы серии SL 6833.944 рекомендованы для размещения в офисных и публичных помещениях. Передняя и задняя двери – металлические и выполнены с перфорацией, обеспечивая естественную циркуляцию воздуха внутри серверного шкафа. Также обе двери имеют двухстворчатую конструкцию и требуют меньше пространства при открывании.Съемные боковые панели на замках, гарантируют контроль доступа к установленному оборудованию. В крыше и основании предусмотрены, по четыре кабельных ввода. Перфорация на боковых поверхностях сверху и снизу, обеспечивает естественную вентиляцию оборудования.Предусмотрена установка модулей для организации активной вентиляции. Нагрузка до 800кг. Товар сертифицирован, гарантия 3 года. | руб. | 56463 | Под заказ
SL 6833.744 |  | Шкаф 19 напольный 33U 600*800 для построения телекоммуникационных и серверных сетей внутри помещений. За счет современного дизайна и компактных размеров, шкафы серии SL 6833.744 предназначены для размещения в административных и публичных помещениях. Передняя и задняя двери – металлические и выполнены с перфорацией, обеспечивая естественную циркуляцию воздуха внутри серверного шкафа. Также обе двери имеют двухстворчатую конструкцию. Съемные боковые панели оснащенные замками, обеспечивают контроль доступа к установленному оборудованию. Сверху и снизу, по четыре кабельных ввода. За счет перфорации в нижней и верхней части корпуса, улучшена пассивная вентиляция. Предусмотрена установка модулей для организации активной вентиляции. Максимальная загрузка оборудованием до 800кг. Товар сертифицирован, гарантия 3 года. | руб. | 56463 | Под заказ
SL 6033.922 |  | Шкаф 19 напольный 33U 600*1000 для размещения серверного и телекоммуникационного оборудования внутри помещений. За счет современного дизайна и небольших габаритов, шкафы серии SL 6033.922 предназначены для размещения в офисных и публичных помещениях. Передняя и задняя двери – металлические. Съемные боковые панели оснащенные замками, гарантируют контроль доступа к телеком оборудованию. В крыше и основании предусмотрены, по четыре кабельных ввода. Перфорация на боковых поверхностях сверху и снизу, обеспечивает естественную вентиляцию оборудования. Предусмотрена установка активной вентиляции. Максимальная загрузка оборудованием до 800кг. Товар сертифицирован, гарантия 3 года. | руб. | 56466 | Под заказ
SL 6033.722 |  | Шкаф 19 напольный 33U 600*1000 для построения телекоммуникационных и серверных сетей внутри помещений. За счет привлекательного дизайна и компактных размеров, шкафы серии SL 6033.722 рекомендованы для установки в офисных и публичных помещениях. Передняя и задняя двери – металлические и обеспечивают антивандальную характеристику серверному шкафу. Съемные боковые панели оснащенные замками, гарантируют контроль доступа к установленному оборудованию. В крыше и основании предусмотрены, по четыре кабельных ввода. За счет перфорации в нижней и верхней части корпуса, улучшена пассивная вентиляция. Так же, предусмотрена установка модулей для организации активной вентиляции. Максимальная загрузка оборудованием до 800кг. Товар сертифицирован, гарантия 3 года. | руб. | 56466 | Под заказ
SL 6642.912 |  | Шкаф 19 напольный 42U 600*600 для построения телекоммуникационных и серверных сетей степень пылевлагозащищенности IP20. За счет привлекательного дизайна и небольших габаритов, шкафы серии SL 6642.912 рекомендованы для установки в офисных и публичных помещениях. Для удобства контроля за 19 дюймовым телекоммуникационным оборудованием, передняя дверь оборудована обзорным стеклом. Задняя дверь - металл.Съемные боковые панели оснащенные замками, обеспечивают контроль доступа к телеком оборудованию. В крыше и основании предусмотрены, по четыре кабельных ввода. Перфорация на боковых поверхностях сверху и снизу, обеспечивает естественную вентиляцию оборудования. Так же, предусмотрена установка активной вентиляции. Максимальная загрузка оборудованием до 800кг. Товар сертифицирован, гарантия 3 года. | руб. | 56631 | Под заказ
SL 6642.933 |  | Шкаф 19 напольный 42U 600*600 для построения телекоммуникационных и серверных сетей степень пылевлагозащищенности IP20. За счет привлекательного дизайна и небольших габаритов, шкафы серии SL 6642.933 рекомендованы для установки в офисных и публичных помещениях. Передняя и задняя двери – металлические и выполнены с перфорацией, обеспечивая естественную циркуляцию воздуха внутри серверного шкафа.Съемные боковые панели оснащенные замками, обеспечивают контроль доступа к телеком оборудованию. В крыше и основании предусмотрены, по четыре кабельных ввода. Перфорация на боковых поверхностях сверху и снизу, обеспечивает естественную вентиляцию оборудования. Так же, предусмотрена установка активной вентиляции. Максимальная загрузка оборудованием до 800кг. Товар сертифицирован, гарантия 3 года. | руб. | 56694 | Под заказ
SL 6642.733 |  | Шкаф 19 напольный 42U 600*600 для построения телекоммуникационных и серверных сетей степень пылевлагозащищенности IP20. За счет привлекательного дизайна и небольших габаритов, шкафы серии SL 6642.733 предназначены для установки в административных и публичных помещениях. Передняя и задняя двери металлические и выполнены с перфорацией, обеспечивая естественную циркуляцию воздуха внутри серверного шкафа. Съемные боковые панели оснащенные замками, обеспечивают контроль доступа к телеком оборудованию. Сверху и снизу, по четыре кабельных ввода. За счет перфорации в нижней и верхней части корпуса, улучшена пассивная вентиляция. Так же, предусмотрена установка модулей для организации активной вентиляции. Максимальная загрузка оборудованием до 800кг. Товар сертифицирован, гарантия 3 года. | руб. | 56694 | Под заказ
SL 6837.732 |  | Шкаф 19 напольный 37U 600*800 для построения телекоммуникационных и серверных сетей степень пылевлагозащищенности IP20. За счет современного дизайна и компактных размеров, шкафы серии SL 6837.732 рекомендованы для размещения в административных и публичных помещениях. Передняя и задняя двери – металлические. Для естественной вентиляции передняя дверь выполнена с перфорацией.Съемные боковые панели на замках, гарантируют контроль доступа к установленному оборудованию. В крыше и основании предусмотрены, по четыре кабельных ввода. Перфорация на боковых поверхностях сверху и снизу, обеспечивает естественную вентиляцию оборудования. Так же, предусмотрена установка модулей для организации активной вентиляции. Нагрузка до 800кг. Товар сертифицирован, гарантия 3 года. | руб. | 56929 | Под заказ
SL 6837.912 |  | Шкаф 19 напольный 37U 600*800 для построения телекоммуникационных и серверных сетей степень пылевлагозащищенности IP20. За счет современного дизайна и компактных размеров, шкафы серии SL 6837.912 рекомендованы для установки в административных и публичных помещениях. Для удобства контроля за 19 дюймовым телекоммуникационным оборудованием, передняя дверь оборудована обзорным стеклом. Задняя дверь - металл.Съемные боковые панели оснащенные замками, гарантируют контроль доступа к установленному оборудованию. Сверху и снизу, по четыре кабельных ввода. Перфорация на боковых поверхностях сверху и снизу, обеспечивает естественную вентиляцию оборудования. Так же, предусмотрена установка модулей для организации активной вентиляции. Максимальная загрузка оборудованием до 800кг. Товар сертифицирован, гарантия 3 года. | руб. | 57055 | Под заказ
SL 6033.932 |  | Шкаф 19 напольный 33U 600*1000 для размещения серверного и телекоммуникационного оборудования внутри помещений. За счет современного дизайна и небольших габаритов, шкафы серии SL 6033.932 предназначены для размещения в офисных и публичных помещениях. Передняя и задняя двери – металлические. Для естественной вентиляции передняя дверь выполнена с перфорацией.Съемные боковые панели оснащенные замками, гарантируют контроль доступа к телеком оборудованию. В крыше и основании предусмотрены, по четыре кабельных ввода. Перфорация на боковых поверхностях сверху и снизу, обеспечивает естественную вентиляцию оборудования. Предусмотрена установка активной вентиляции. Максимальная загрузка оборудованием до 800кг. Товар сертифицирован, гарантия 3 года. | руб. | 57247 | Под заказ
SL 6033.732 |  | Шкаф 19 напольный 33U 600*1000 для построения телекоммуникационных и серверных сетей внутри помещений. За счет привлекательного дизайна и компактных размеров, шкафы серии SL 6033.732 рекомендованы для установки в офисных и публичных помещениях. Передняя и задняя двери – металлические. Для естественной вентиляции передняя дверь выполнена с перфорацией.Съемные боковые панели оснащенные замками, гарантируют контроль доступа к установленному оборудованию. В крыше и основании предусмотрены, по четыре кабельных ввода. За счет перфорации в нижней и верхней части корпуса, улучшена пассивная вентиляция. Так же, предусмотрена установка модулей для организации активной вентиляции. Максимальная загрузка оборудованием до 800кг. Товар сертифицирован, гарантия 3 года. | руб. | 57247 | Под заказ
SL 6837.933 |  | Шкаф 19 напольный 37U 600*800 для построения телекоммуникационных и серверных сетей степень пылевлагозащищенности IP20. За счет современного дизайна и компактных размеров, шкафы серии SL 6837.933 рекомендованы для установки в административных и публичных помещениях. Передняя и задняя двери – металлические и выполнены с перфорацией, обеспечивая естественную циркуляцию воздуха внутри серверного шкафа.Съемные боковые панели оснащенные замками, гарантируют контроль доступа к установленному оборудованию. Сверху и снизу, по четыре кабельных ввода. Перфорация на боковых поверхностях сверху и снизу, обеспечивает естественную вентиляцию оборудования. Так же, предусмотрена установка модулей для организации активной вентиляции. Максимальная загрузка оборудованием до 800кг. Товар сертифицирован, гарантия 3 года. | руб. | 57294 | Под заказ
SL 6642.713 |  | Шкаф 19 напольный 42U 600*600 для построения телекоммуникационных и серверных сетей степень пылевлагозащищенности IP20. За счет привлекательного дизайна и небольших габаритов, шкафы серии SL 6642.713 предназначены для установки в административных и публичных помещениях. Для удобства контроля за 19 дюймовым телекоммуникационным оборудованием, передняя дверь оборудована обзорным стеклом. Для большей вентиляции задняя дверь выполнена из перфорированного металла. Съемные боковые панели оснащенные замками, обеспечивают контроль доступа к телеком оборудованию. Сверху и снизу, по четыре кабельных ввода. За счет перфорации в нижней и верхней части корпуса, улучшена пассивная вентиляция. Так же, предусмотрена установка модулей для организации активной вентиляции. Максимальная загрузка оборудованием до 800кг. Товар сертифицирован, гарантия 3 года. | руб. | 57306 | Под заказ
SL 6642.913 |  | Шкаф 19 напольный 42U 600*600 для построения телекоммуникационных и серверных сетей степень пылевлагозащищенности IP20. За счет привлекательного дизайна и небольших габаритов, шкафы серии SL 6642.913 рекомендованы для установки в офисных и публичных помещениях. Для удобства контроля за 19 дюймовым телекоммуникационным оборудованием, передняя дверь оборудована обзорным стеклом. Задняя дверь – металлическая и выполнена с перфорацией, обеспечивая естественную циркуляцию воздуха внутри серверного шкафа. Съемные боковые панели оснащенные замками, обеспечивают контроль доступа к телеком оборудованию. В крыше и основании предусмотрены, по четыре кабельных ввода. Перфорация на боковых поверхностях сверху и снизу, обеспечивает естественную вентиляцию оборудования. Так же, предусмотрена установка активной вентиляции. Максимальная загрузка оборудованием до 800кг. Товар сертифицирован, гарантия 3 года. | руб. | 57594 | Под заказ
SL 6837.712 |  | Шкаф 19 напольный 37U 600*800 для построения телекоммуникационных и серверных сетей степень пылевлагозащищенности IP20. За счет современного дизайна и компактных размеров, шкафы серии SL 6837.712 рекомендованы для размещения в административных и публичных помещениях. Для удобства контроля за 19 дюймовым серверным оборудованием, передняя дверь оборудована обзорным стеклом. Задняя дверь - металл.Съемные боковые панели на замках, гарантируют контроль доступа к установленному оборудованию. В крыше и основании предусмотрены, по четыре кабельных ввода. Перфорация на боковых поверхностях сверху и снизу, обеспечивает естественную вентиляцию оборудования. Так же, предусмотрена установка модулей для организации активной вентиляции. Нагрузка до 800кг. Товар сертифицирован, гарантия 3 года. | руб. | 57621 | Под заказ
SL 6033.912 |  | Шкаф 19 напольный 33U 600*1000 для размещения серверного и телекоммуникационного оборудования внутри помещений. За счет современного дизайна и небольших габаритов, шкафы серии SL 6033.912 предназначены для размещения в офисных и публичных помещениях. Для мониторинга за 19 дюймовым серверным оборудованием, передняя дверь оборудована обзорным стеклом. Задняя дверь - металл.Съемные боковые панели оснащенные замками, гарантируют контроль доступа к телеком оборудованию. В крыше и основании предусмотрены, по четыре кабельных ввода. Перфорация на боковых поверхностях сверху и снизу, обеспечивает естественную вентиляцию оборудования. Предусмотрена установка активной вентиляции. Максимальная загрузка оборудованием до 800кг. Товар сертифицирован, гарантия 3 года. | руб. | 57812 | Под заказ
SL 6033.712 |  | Шкаф 19 напольный 33U 600*1000 для построения телекоммуникационных и серверных сетей внутри помещений. За счет привлекательного дизайна и компактных размеров, шкафы серии SL 6033.712 рекомендованы для установки в офисных и публичных помещениях. Для мониторинга за 19 дюймовым телекоммуникационным оборудованием, передняя дверь оборудована обзорным стеклом. Задняя дверь - металл.Съемные боковые панели оснащенные замками, гарантируют контроль доступа к установленному оборудованию. В крыше и основании предусмотрены, по четыре кабельных ввода. За счет перфорации в нижней и верхней части корпуса, улучшена пассивная вентиляция. Так же, предусмотрена установка модулей для организации активной вентиляции. Максимальная загрузка оборудованием до 800кг. Товар сертифицирован, гарантия 3 года. | руб. | 57812 | Под заказ
SL 6837.733 |  | Шкаф 19 напольный 37U 600*800 для построения телекоммуникационных и серверных сетей степень пылевлагозащищенности IP20. За счет современного дизайна и компактных размеров, шкафы серии SL 6837.733 рекомендованы для размещения в административных и публичных помещениях. Передняя и задняя двери металлические и выполнены с перфорацией, обеспечивая естественную циркуляцию воздуха внутри серверного шкафа. Съемные боковые панели на замках, гарантируют контроль доступа к установленному оборудованию. В крыше и основании предусмотрены, по четыре кабельных ввода. Перфорация на боковых поверхностях сверху и снизу, обеспечивает естественную вентиляцию оборудования. Так же, предусмотрена установка модулей для организации активной вентиляции. Нагрузка до 800кг. Товар сертифицирован, гарантия 3 года. | руб. | 57856 | Под заказ
SL 6837.913 |  | Шкаф 19 напольный 37U 600*800 для построения телекоммуникационных и серверных сетей степень пылевлагозащищенности IP20. За счет современного дизайна и компактных размеров, шкафы серии SL 6837.913 рекомендованы для установки в административных и публичных помещениях. Для удобства контроля за 19 дюймовым телекоммуникационным оборудованием, передняя дверь оборудована обзорным стеклом. Задняя дверь – металлическая и выполнена с перфорацией, обеспечивая естественную циркуляцию воздуха внутри серверного шкафа. Съемные боковые панели оснащенные замками, гарантируют контроль доступа к установленному оборудованию. Сверху и снизу, по четыре кабельных ввода. Перфорация на боковых поверхностях сверху и снизу, обеспечивает естественную вентиляцию оборудования. Так же, предусмотрена установка модулей для организации активной вентиляции. Максимальная загрузка оборудованием до 800кг. Товар сертифицирован, гарантия 3 года. | руб. | 57980 | Под заказ
SL 6033.933 |  | Шкаф 19 напольный 33U 600*1000 для размещения серверного и телекоммуникационного оборудования внутри помещений. За счет современного дизайна и небольших габаритов, шкафы серии SL 6033.933 предназначены для размещения в офисных и публичных помещениях. Передняя и задняя двери – металлические и выполнены с перфорацией, обеспечивая естественную циркуляцию воздуха внутри серверного шкафа.Съемные боковые панели оснащенные замками, гарантируют контроль доступа к телеком оборудованию. В крыше и основании предусмотрены, по четыре кабельных ввода. Перфорация на боковых поверхностях сверху и снизу, обеспечивает естественную вентиляцию оборудования. Предусмотрена установка активной вентиляции. Максимальная загрузка оборудованием до 800кг. Товар сертифицирован, гарантия 3 года. | руб. | 58025 | Под заказ
SL 6033.733 |  | Шкаф 19 напольный 33U 600*1000 для построения телекоммуникационных и серверных сетей внутри помещений. За счет привлекательного дизайна и компактных размеров, шкафы серии SL 6033.733 рекомендованы для установки в офисных и публичных помещениях. Передняя и задняя двери металлические и выполнены с перфорацией, обеспечивая естественную циркуляцию воздуха внутри серверного шкафа. Съемные боковые панели оснащенные замками, гарантируют контроль доступа к установленному оборудованию. В крыше и основании предусмотрены, по четыре кабельных ввода. За счет перфорации в нижней и верхней части корпуса, улучшена пассивная вентиляция. Так же, предусмотрена установка модулей для организации активной вентиляции. Максимальная загрузка оборудованием до 800кг. Товар сертифицирован, гарантия 3 года. | руб. | 58025 | Под заказ
SL 6642.934 |  | Шкаф 19 напольный 42U 600*600 для построения телекоммуникационных и серверных сетей степень пылевлагозащищенности IP20. За счет привлекательного дизайна и небольших габаритов, шкафы серии SL 6642.934 рекомендованы для установки в офисных и публичных помещениях. Передняя дверь – металлическая, перфорированная. Для большей вентиляции и задняя металлическая дверь перфорирована. Также задняя дверь имеет двухстворчатую конструкцию, экономя место для открывания, что удобно при установке шкафов близко к стене или друг к другу, например, в небольшом помещении.Съемные боковые панели оснащенные замками, обеспечивают контроль доступа к телеком оборудованию. В крыше и основании предусмотрены, по четыре кабельных ввода. Перфорация на боковых поверхностях сверху и снизу, обеспечивает естественную вентиляцию оборудования. Так же, предусмотрена установка активной вентиляции. Максимальная загрузка оборудованием до 800кг. Товар сертифицирован, гарантия 3 года. | руб. | 58358 | Под заказ
SL 6642.734 |  | Шкаф 19 напольный 42U 600*600 для построения телекоммуникационных и серверных сетей степень пылевлагозащищенности IP20. За счет привлекательного дизайна и небольших габаритов, шкафы серии SL 6642.734 предназначены для установки в административных и публичных помещениях. Передняя дверь – металлическая, перфорированная. Для большей вентиляции и задняя металлическая дверь перфорирована. Также задняя дверь имеет двухстворчатую конструкцию. Съемные боковые панели оснащенные замками, обеспечивают контроль доступа к телеком оборудованию. Сверху и снизу, по четыре кабельных ввода. За счет перфорации в нижней и верхней части корпуса, улучшена пассивная вентиляция. Так же, предусмотрена установка модулей для организации активной вентиляции. Максимальная загрузка оборудованием до 800кг. Товар сертифицирован, гарантия 3 года. | руб. | 58358 | Под заказ
SL 6837.713 |  | Шкаф 19 напольный 37U 600*800 для построения телекоммуникационных и серверных сетей степень пылевлагозащищенности IP20. За счет современного дизайна и компактных размеров, шкафы серии SL 6837.713 рекомендованы для размещения в административных и публичных помещениях. Для удобства контроля за 19 дюймовым серверным оборудованием, передняя дверь оборудована обзорным стеклом. Для большей вентиляции задняя дверь выполнена из перфорированного металла. Съемные боковые панели на замках, гарантируют контроль доступа к установленному оборудованию. В крыше и основании предусмотрены, по четыре кабельных ввода. Перфорация на боковых поверхностях сверху и снизу, обеспечивает естественную вентиляцию оборудования. Так же, предусмотрена установка модулей для организации активной вентиляции. Нагрузка до 800кг. Товар сертифицирован, гарантия 3 года. | руб. | 58545 | Под заказ
SL 6033.913 |  | Шкаф 19 напольный 33U 600*1000 для размещения серверного и телекоммуникационного оборудования внутри помещений. За счет современного дизайна и небольших габаритов, шкафы серии SL 6033.913 предназначены для размещения в офисных и публичных помещениях. Для мониторинга за 19 дюймовым серверным оборудованием, передняя дверь оборудована обзорным стеклом. Задняя дверь – металлическая и выполнена с перфорацией, обеспечивая естественную циркуляцию воздуха внутри серверного шкафа. Съемные боковые панели оснащенные замками, гарантируют контроль доступа к телекоммуникационному оборудованию. В крыше и основании предусмотрены, по четыре кабельных ввода. Перфорация на боковых поверхностях сверху и снизу, обеспечивает естественную вентиляцию оборудования. Предусмотрена установка активной вентиляции. Максимальная загрузка оборудованием до 800кг. Товар сертифицирован, гарантия 3 года. | руб. | 58595 | Под заказ
SL 6033.713 |  | Шкаф 19 напольный 33U 600*1000 для построения телекоммуникационных и серверных сетей внутри помещений. За счет привлекательного дизайна и компактных размеров, шкафы серии SL 6033.713 рекомендованы для установки в офисных и публичных помещениях. Для мониторинга за 19 дюймовым телекоммуникационным оборудованием, передняя дверь оборудована обзорным стеклом. Для большей вентиляции задняя дверь выполнена из перфорированного металла. Съемные боковые панели оснащенные замками, гарантируют контроль доступа к установленному оборудованию. В крыше и основании предусмотрены, по четыре кабельных ввода. За счет перфорации в нижней и верхней части корпуса, улучшена пассивная вентиляция. Так же, предусмотрена установка модулей для организации активной вентиляции. Максимальная загрузка оборудованием до 800кг. Товар сертифицирован, гарантия 3 года. | руб. | 58595 | Под заказ
SL 6642.714 |  | Шкаф 19 напольный 42U 600*600 для построения телекоммуникационных и серверных сетей степень пылевлагозащищенности IP20. За счет привлекательного дизайна и небольших габаритов, шкафы серии SL 6642.714&nbsp;&nbsp;предназначены для установки в административных и публичных помещениях. Для удобства контроля за 19 дюймовым телекоммуникационным оборудованием, передняя дверь оборудована обзорным стеклом. Для большей вентиляции задняя металлическая дверь перфорирована. Также задняя дверь имеет двухстворчатую конструкцию. Съемные боковые панели оснащенные замками, обеспечивают контроль доступа к телеком оборудованию. Сверху и снизу, по четыре кабельных ввода. За счет перфорации в нижней и верхней части корпуса, улучшена пассивная вентиляция. Так же, предусмотрена установка модулей для организации активной вентиляции. Максимальная загрузка оборудованием до 800кг. Товар сертифицирован, гарантия 3 года. | руб. | 58971 | Под заказ
SL 6837.934 |  | Шкаф 19 напольный 37U 600*800 для построения телекоммуникационных и серверных сетей степень пылевлагозащищенности IP20. За счет современного дизайна и компактных размеров, шкафы серии SL 6837.934 рекомендованы для установки в административных и публичных помещениях. Передняя дверь – металлическая, перфорированная. Для большей вентиляции и задняя металлическая дверь перфорирована. Также задняя дверь имеет двухстворчатую конструкцию, экономя место для открывания, что удобно при установке шкафов близко к стене или друг к другу, например, в небольшом помещении.Съемные боковые панели оснащенные замками, гарантируют контроль доступа к установленному оборудованию. Сверху и снизу, по четыре кабельных ввода. Перфорация на боковых поверхностях сверху и снизу, обеспечивает естественную вентиляцию оборудования. Так же, предусмотрена установка модулей для организации активной вентиляции. Максимальная загрузка оборудованием до 800кг. Товар сертифицирован, гарантия 3 года. | руб. | 59041 | Под заказ
SL 6642.914 |  | Шкаф 19 напольный 42U 600*600 для построения телекоммуникационных и серверных сетей степень пылевлагозащищенности IP20. За счет привлекательного дизайна и небольших габаритов, шкафы серии SL 6642.914 рекомендованы для установки в офисных и публичных помещениях. Для удобства контроля за 19 дюймовым телекоммуникационным оборудованием, передняя дверь оборудована обзорным стеклом. Задняя дверь выполнена из перфорированного металла, обеспечивая естественную вентиляцию. Также задняя дверь имеет двухстворчатую конструкцию. Съемные боковые панели оснащенные замками, обеспечивают контроль доступа к телеком оборудованию. В крыше и основании предусмотрены, по четыре кабельных ввода. Перфорация на боковых поверхностях сверху и снизу, обеспечивает естественную вентиляцию оборудования. Так же, предусмотрена установка активной вентиляции. Максимальная загрузка оборудованием до 800кг. Товар сертифицирован, гарантия 3 года. | руб. | 59256 | Под заказ
SL 6837.734 |  | Шкаф 19 напольный 37U 600*800 для построения телекоммуникационных и серверных сетей степень пылевлагозащищенности IP20. За счет современного дизайна и компактных размеров, шкафы серии SL 6837.734 рекомендованы для размещения в административных и публичных помещениях. Передняя дверь – металлическая, перфорированная. Для большей вентиляции и задняя металлическая дверь перфорирована. Также задняя дверь имеет двухстворчатую конструкцию.Съемные боковые панели на замках, гарантируют контроль доступа к установленному оборудованию. В крыше и основании предусмотрены, по четыре кабельных ввода. Перфорация на боковых поверхностях сверху и снизу, обеспечивает естественную вентиляцию оборудования. Так же, предусмотрена установка модулей для организации активной вентиляции. Нагрузка до 800кг. Товар сертифицирован, гарантия 3 года. | руб. | 59604 | Под заказ
SL 6837.914 |  | Шкаф 19 напольный 37U 600*800 для построения телекоммуникационных и серверных сетей степень пылевлагозащищенности IP20. За счет современного дизайна и компактных размеров, шкафы серии SL 6837.914 рекомендованы для установки в административных и публичных помещениях. Для удобства контроля за 19 дюймовым телекоммуникационным оборудованием, передняя дверь оборудована обзорным стеклом. Задняя дверь выполнена из перфорированного металла, обеспечивая естественную вентиляцию. Также задняя дверь имеет двухстворчатую конструкцию. Съемные боковые панели оснащенные замками, гарантируют контроль доступа к установленному оборудованию. Сверху и снизу, по четыре кабельных ввода. Перфорация на боковых поверхностях сверху и снизу, обеспечивает естественную вентиляцию оборудования. Так же, предусмотрена установка модулей для организации активной вентиляции. Максимальная загрузка оборудованием до 800кг. Товар сертифицирован, гарантия 3 года. | руб. | 59730 | Под заказ
SL 6033.934 |  | Шкаф 19 напольный 33U 600*1000 для размещения серверного и телекоммуникационного оборудования внутри помещений. За счет современного дизайна и небольших габаритов, шкафы серии SL 6033.934 предназначены для размещения в офисных и публичных помещениях. Передняя дверь – металлическая, перфорированная. Для большей вентиляции и задняя металлическая дверь перфорирована. Также задняя дверь имеет двухстворчатую конструкцию, экономя место для открывания, что удобно при установке шкафов близко к стене или друг к другу, например, в небольшом помещении.Съемные боковые панели оснащенные замками, гарантируют контроль доступа к телеком оборудованию. В крыше и основании предусмотрены, по четыре кабельных ввода. Перфорация на боковых поверхностях сверху и снизу, обеспечивает естественную вентиляцию оборудования. Предусмотрена установка активной вентиляции. Максимальная загрузка оборудованием до 800кг. Товар сертифицирован, гарантия 3 года. | руб. | 59748 | Под заказ
SL 6033.734 |  | Шкаф 19 напольный 33U 600*1000 для построения телекоммуникационных и серверных сетей внутри помещений. За счет привлекательного дизайна и компактных размеров, шкафы серии SL 6033.734 рекомендованы для установки в офисных и публичных помещениях. Передняя дверь – металлическая, перфорированная. Для большей вентиляции и задняя металлическая дверь перфорирована. Также задняя дверь имеет двухстворчатую конструкцию.Съемные боковые панели оснащенные замками, гарантируют контроль доступа к установленному оборудованию. В крыше и основании предусмотрены, по четыре кабельных ввода. За счет перфорации в нижней и верхней части корпуса, улучшена пассивная вентиляция. Так же, предусмотрена установка модулей для организации активной вентиляции. Максимальная загрузка оборудованием до 800кг. Товар сертифицирован, гарантия 3 года. | руб. | 59748 | Под заказ
SL 6842.722 |  | Шкаф 19 напольный 42U 600*800 для размещения серверного и телекоммуникационного оборудования степень пылевлагозащищенности IP20. За счет современного дизайна и небольших габаритов, шкафы 42U серии SL 6842.722 рекомендованы для размещения в административных и публичных помещениях. Передняя и задняя двери – металлические и обеспечивают антивандальную характеристику серверному шкафу. Съемные боковые панели оснащенные замками, гарантируют контроль доступа к телеком оборудованию. В крыше и основании предусмотрены, по четыре кабельных ввода. За счет перфорации в нижней и верхней части корпуса, улучшена пассивная вентиляция. Предусмотрена установка активной вентиляции. Нагрузка до 800кг. Товар сертифицирован, гарантия 3 года. | руб. | 59943 | Под заказ
SL 6642.944 |  | Шкаф 19 напольный 42U 600*600 для построения телекоммуникационных и серверных сетей степень пылевлагозащищенности IP20. За счет привлекательного дизайна и небольших габаритов, шкафы серии SL 6642.944 рекомендованы для установки в офисных и публичных помещениях. Передняя и задняя двери – металлические и выполнены с перфорацией, обеспечивая естественную циркуляцию воздуха внутри серверного шкафа. Также обе двери имеют двухстворчатую конструкцию и требуют меньше пространства при открывании.Съемные боковые панели оснащенные замками, обеспечивают контроль доступа к телеком оборудованию. В крыше и основании предусмотрены, по четыре кабельных ввода. Перфорация на боковых поверхностях сверху и снизу, обеспечивает естественную вентиляцию оборудования. Так же, предусмотрена установка активной вентиляции. Максимальная загрузка оборудованием до 800кг. Товар сертифицирован, гарантия 3 года. | руб. | 60020 | Под заказ
SL 6642.744 |  | Шкаф 19 напольный 42U 600*600 для построения телекоммуникационных и серверных сетей степень пылевлагозащищенности IP20. За счет привлекательного дизайна и небольших габаритов, шкафы серии SL 6642.744 предназначены для установки в административных и публичных помещениях. Передняя и задняя двери – металлические и выполнены с перфорацией, обеспечивая естественную циркуляцию воздуха внутри серверного шкафа. Также обе двери имеют двухстворчатую конструкцию.Съемные боковые панели оснащенные замками, обеспечивают контроль доступа к телеком оборудованию. Сверху и снизу, по четыре кабельных ввода. За счет перфорации в нижней и верхней части корпуса, улучшена пассивная вентиляция. Так же, предусмотрена установка модулей для организации активной вентиляции. Максимальная загрузка оборудованием до 800кг. Товар сертифицирован, гарантия 3 года. | руб. | 60020 | Под заказ
SL 6837.714 |  | Шкаф 19 напольный 37U 600*800 для построения телекоммуникационных и серверных сетей степень пылевлагозащищенности IP20. За счет современного дизайна и компактных размеров, шкафы серии SL 6837.714 рекомендованы для размещения в административных и публичных помещениях. Для удобства контроля за 19 дюймовым серверным оборудованием, передняя дверь оборудована обзорным стеклом. Для большей вентиляции задняя металлическая дверь перфорирована. Также задняя дверь имеет двухстворчатую конструкцию. Съемные боковые панели на замках, гарантируют контроль доступа к установленному оборудованию. В крыше и основании предусмотрены, по четыре кабельных ввода. Перфорация на боковых поверхностях сверху и снизу, обеспечивает естественную вентиляцию оборудования. Так же, предусмотрена установка модулей для организации активной вентиляции. Нагрузка до 800кг. Товар сертифицирован, гарантия 3 года. | руб. | 60295 | Под заказ
SL 6033.914 |  | Шкаф 19 напольный 33U 600*1000 для размещения серверного и телекоммуникационного оборудования внутри помещений. За счет современного дизайна и небольших габаритов, шкафы серии SL 6033.914 предназначены для размещения в офисных и публичных помещениях. Для мониторинга за 19 дюймовым серверным оборудованием, передняя дверь оборудована обзорным стеклом. Задняя дверь выполнена из перфорированного металла, обеспечивая естественную вентиляцию. Также задняя дверь имеет двухстворчатую конструкцию. Съемные боковые панели оснащенные замками, гарантируют контроль доступа к телеком оборудованию. В крыше и основании предусмотрены, по четыре кабельных ввода. Перфорация на боковых поверхностях сверху и снизу, обеспечивает естественную вентиляцию оборудования. Предусмотрена установка активной вентиляции. Максимальная загрузка оборудованием до 800кг. Товар сертифицирован, гарантия 3 года. | руб. | 60317 | Под заказ
SL 6033.714 |  | Шкаф 19 напольный 33U 600*1000 для построения телекоммуникационных и серверных сетей внутри помещений. За счет привлекательного дизайна и компактных размеров, шкафы серии SL 6033.714 рекомендованы для установки в офисных и публичных помещениях. Для мониторинга за 19 дюймовым телекоммуникационным оборудованием, передняя дверь оборудована обзорным стеклом. Для большей вентиляции задняя металлическая дверь перфорирована. Также задняя дверь имеет двухстворчатую конструкцию. Съемные боковые панели оснащенные замками, гарантируют контроль доступа к установленному оборудованию. В крыше и основании предусмотрены, по четыре кабельных ввода. За счет перфорации в нижней и верхней части корпуса, улучшена пассивная вентиляция. Так же, предусмотрена установка модулей для организации активной вентиляции. Максимальная загрузка оборудованием до 800кг. Товар сертифицирован, гарантия 3 года. | руб. | 60317 | Под заказ
SL 6842.922 |  | Шкаф 19 напольный 42U 600*800 для построения телекоммуникационных и серверных сетей внутри помещений. За счет привлекательного дизайна и небольших габаритов, шкафы серии SL 6842.922 рекомендованы для установки в административных и публичных помещениях. Передняя и задняя двери – металлические. Съемные боковые панели на замках, обеспечивают контроль доступа к установленному оборудованию. Сверху и снизу, по четыре кабельных ввода. За счет перфорации в нижней и верхней части корпуса, улучшена пассивная вентиляция. Предусмотрена установка активной вентиляции. Максимальная загрузка оборудованием до 800кг. Товар сертифицирован, гарантия 3 года. | руб. | 60529 | Под заказ
SL 6037.922 |  | Шкаф 19 напольный 37U 600*1000 для построения телекоммуникационных и серверных сетей степень пылевлагозащищенности IP20. За счет привлекательного дизайна и небольших габаритов, шкафы серии SL 6037.922 предназначены для размещения в административных и публичных помещениях. Передняя и задняя двери – металлические. Съемные боковые панели оснащенные замками, гарантируют контроль доступа к телеком оборудованию. В крыше и основании предусмотрены, по четыре кабельных ввода. За счет перфорации в нижней и верхней части корпуса, улучшена пассивная вентиляция. Так же, предусмотрена установка модулей для организации активной вентиляции. Максимальная загрузка оборудованием до 800кг. Товар сертифицирован, гарантия 3 года. | руб. | 60785 | Под заказ
SL 6037.722 |  | Шкаф 19 напольный 37U 600*1000 для построения телекоммуникационных и серверных сетей внутри помещений. За счет современного дизайна и компактных размеров, шкафы серии SL 6037.722 предназначены для установки в офисных и публичных помещениях. Передняя и задняя двери – металлические и обеспечивают антивандальную характеристику серверному шкафу.Съемные боковые панели на замках, обеспечивают контроль доступа к установленному оборудованию. В крыше и основании предусмотрены, по четыре кабельных ввода. Перфорация на боковых поверхностях сверху и снизу, обеспечивает естественную вентиляцию оборудования. Так же, предусмотрена установка активной вентиляции. Максимальная загрузка оборудованием до 800кг. Товар сертифицирован, гарантия 3 года. | руб. | 60785 | Под заказ
SL 6837.944 |  | Шкаф 19 напольный 37U 600*800 для построения телекоммуникационных и серверных сетей степень пылевлагозащищенности IP20. За счет современного дизайна и компактных размеров, шкафы серии SL 6837.944 рекомендованы для установки в административных и публичных помещениях. Передняя и задняя двери – металлические и выполнены с перфорацией, обеспечивая естественную циркуляцию воздуха внутри серверного шкафа. Также обе двери имеют двухстворчатую конструкцию и требуют меньше пространства при открывании.Съемные боковые панели оснащенные замками, гарантируют контроль доступа к установленному оборудованию. Сверху и снизу, по четыре кабельных ввода. Перфорация на боковых поверхностях сверху и снизу, обеспечивает естественную вентиляцию оборудования. Так же, предусмотрена установка модулей для организации активной вентиляции. Максимальная загрузка оборудованием до 800кг. Товар сертифицирован, гарантия 3 года. | руб. | 60792 | Под заказ
SL 6842.732 |  | Шкаф 19 напольный 42U 600*800 для размещения серверного и телекоммуникационного оборудования степень пылевлагозащищенности IP20. За счет современного дизайна и небольших габаритов, шкафы 42U серии SL 6842.732 рекомендованы для размещения в административных и публичных помещениях. Передняя и задняя двери – металлические. Для естественной вентиляции передняя дверь выполнена с перфорацией.Съемные боковые панели оснащенные замками, гарантируют контроль доступа к телеком оборудованию. В крыше и основании предусмотрены, по четыре кабельных ввода. За счет перфорации в нижней и верхней части корпуса, улучшена пассивная вентиляция. Предусмотрена установка активной вентиляции. Нагрузка до 800кг. Товар сертифицирован, гарантия 3 года. | руб. | 61197 | Под заказ
SL 6837.744 |  | Шкаф 19 напольный 37U 600*800 для построения телекоммуникационных и серверных сетей степень пылевлагозащищенности IP20. За счет современного дизайна и компактных размеров, шкафы серии SL 6837.744 рекомендованы для размещения в административных и публичных помещениях. Передняя и задняя двери – металлические и выполнены с перфорацией, обеспечивая естественную циркуляцию воздуха внутри серверного шкафа. Также обе двери имеют двухстворчатую конструкцию.Съемные боковые панели на замках, гарантируют контроль доступа к установленному оборудованию. В крыше и основании предусмотрены, по четыре кабельных ввода. Перфорация на боковых поверхностях сверху и снизу, обеспечивает естественную вентиляцию оборудования. Так же, предусмотрена установка модулей для организации активной вентиляции. Нагрузка до 800кг. Товар сертифицирован, гарантия 3 года. | руб. | 61354 | Под заказ
SL 6033.944 |  | Шкаф 19 напольный 33U 600*1000 для размещения серверного и телекоммуникационного оборудования внутри помещений. За счет современного дизайна и небольших габаритов, шкафы серии SL 6033.944 предназначены для размещения в офисных и публичных помещениях. Передняя и задняя двери – металлические и выполнены с перфорацией, обеспечивая естественную циркуляцию воздуха внутри серверного шкафа. Также обе двери имеют двухстворчатую конструкцию и требуют меньше пространства при открывании.Съемные боковые панели оснащенные замками, гарантируют контроль доступа к телеком оборудованию. В крыше и основании предусмотрены, по четыре кабельных ввода. Перфорация на боковых поверхностях сверху и снизу, обеспечивает естественную вентиляцию оборудования. Предусмотрена установка активной вентиляции. Максимальная загрузка оборудованием до 800кг. Товар сертифицирован, гарантия 3 года. | руб. | 61472 | Под заказ
SL 6033.744 |  | Шкаф 19 напольный 33U 600*1000 для построения телекоммуникационных и серверных сетей внутри помещений. За счет привлекательного дизайна и компактных размеров, шкафы серии SL 6033.744 рекомендованы для установки в офисных и публичных помещениях. Передняя и задняя двери – металлические и выполнены с перфорацией, обеспечивая естественную циркуляцию воздуха внутри серверного шкафа. Также обе двери имеют двухстворчатую конструкцию. Съемные боковые панели оснащенные замками, гарантируют контроль доступа к установленному оборудованию. В крыше и основании предусмотрены, по четыре кабельных ввода. За счет перфорации в нижней и верхней части корпуса, улучшена пассивная вентиляция. Так же, предусмотрена установка модулей для организации активной вентиляции. Максимальная загрузка оборудованием до 800кг. Товар сертифицирован, гарантия 3 года. | руб. | 61472 | Под заказ
SL 6842.932 |  | Шкаф 19 напольный 42U 600*800 для построения телекоммуникационных и серверных сетей внутри помещений. За счет привлекательного дизайна и небольших габаритов, шкафы серии SL 6842.932 рекомендованы для установки в административных и публичных помещениях. Передняя и задняя двери – металлические. Для естественной вентиляции передняя дверь выполнена с перфорацией.Съемные боковые панели на замках, обеспечивают контроль доступа к установленному оборудованию. Сверху и снизу, по четыре кабельных ввода. За счет перфорации в нижней и верхней части корпуса, улучшена пассивная вентиляция. Предусмотрена установка активной вентиляции. Максимальная загрузка оборудованием до 800кг. Товар сертифицирован, гарантия 3 года. | руб. | 61493 | Под заказ
SL 6037.932 |  | Шкаф 19 напольный 37U 600*1000 для построения телекоммуникационных и серверных сетей степень пылевлагозащищенности IP20. За счет привлекательного дизайна и небольших габаритов, шкафы серии SL 6037.932 предназначены для размещения в административных и публичных помещениях. Передняя и задняя двери – металлические. Для естественной вентиляции передняя дверь выполнена с перфорацией.Съемные боковые панели оснащенные замками, гарантируют контроль доступа к телеком оборудованию. В крыше и основании предусмотрены, по четыре кабельных ввода. За счет перфорации в нижней и верхней части корпуса, улучшена пассивная вентиляция. Так же, предусмотрена установка модулей для организации активной вентиляции. Максимальная загрузка оборудованием до 800кг. Товар сертифицирован, гарантия 3 года. | руб. | 61710 | Под заказ
SL 6037.732 |  | Шкаф 19 напольный 37U 600*1000 для построения телекоммуникационных и серверных сетей внутри помещений. За счет современного дизайна и компактных размеров, шкафы серии SL 6037.732 предназначены для установки в офисных и публичных помещениях. Передняя и задняя двери – металлические. Для естественной вентиляции передняя дверь выполнена с перфорацией.Съемные боковые панели на замках, обеспечивают контроль доступа к установленному оборудованию. В крыше и основании предусмотрены, по четыре кабельных ввода. Перфорация на боковых поверхностях сверху и снизу, обеспечивает естественную вентиляцию оборудования. Так же, предусмотрена установка активной вентиляции. Максимальная загрузка оборудованием до 800кг. Товар сертифицирован, гарантия 3 года. | руб. | 61710 | Под заказ
SL 6842.712 |  | Шкаф 19 напольный 42U 600*800 для размещения серверного и телекоммуникационного оборудования степень пылевлагозащищенности IP20. За счет современного дизайна и небольших габаритов, шкафы 42U серии SL 6842.712 рекомендованы для размещения в административных и публичных помещениях. Для мониторинга за 19 дюймовым серверным оборудованием, передняя дверь оборудована обзорным стеклом. Задняя дверь - металл.Съемные боковые панели оснащенные замками, гарантируют контроль доступа к телеком оборудованию. В крыше и основании предусмотрены, по четыре кабельных ввода. За счет перфорации в нижней и верхней части корпуса, улучшена пассивная вентиляция. Предусмотрена установка активной вентиляции. Нагрузка до 800кг. Товар сертифицирован, гарантия 3 года. | руб. | 61813 | Под заказ
SL 6842.912 |  | Шкаф 19 напольный 42U 600*800 для построения телекоммуникационных и серверных сетей внутри помещений. За счет привлекательного дизайна и небольших габаритов, шкафы серии SL 6842.912 рекомендованы для установки в административных и публичных помещениях. Для мониторинга за 19 дюймовым серверным оборудованием, передняя дверь оборудована обзорным стеклом. Задняя дверь - металл.Съемные боковые панели на замках, обеспечивают контроль доступа к установленному оборудованию. Сверху и снизу, по четыре кабельных ввода. За счет перфорации в нижней и верхней части корпуса, улучшена пассивная вентиляция. Предусмотрена установка активной вентиляции. Максимальная загрузка оборудованием до 800кг. Товар сертифицирован, гарантия 3 года. | руб. | 62391 | Под заказ
SL 6037.912 |  | Шкаф 19 напольный 37U 600*1000 для построения телекоммуникационных и серверных сетей степень пылевлагозащищенности IP20. За счет привлекательного дизайна и небольших габаритов, шкафы серии SL 6037.912 предназначены для размещения в административных и публичных помещениях. Для мониторинга за 19 дюймовым серверным оборудованием, передняя дверь оборудована обзорным стеклом. Задняя дверь - металл.Съемные боковые панели оснащенные замками, гарантируют контроль доступа к телеком оборудованию. В крыше и основании предусмотрены, по четыре кабельных ввода. За счет перфорации в нижней и верхней части корпуса, улучшена пассивная вентиляция. Так же, предусмотрена установка модулей для организации активной вентиляции. Максимальная загрузка оборудованием до 800кг. Товар сертифицирован, гарантия 3 года. | руб. | 62401 | Под заказ
SL 6037.712 |  | Шкаф 19 напольный 37U 600*1000 для построения телекоммуникационных и серверных сетей внутри помещений. За счет современного дизайна и компактных размеров, шкафы серии SL 6037.712 предназначены для установки в офисных и публичных помещениях. Для удобства контроля за 19 дюймовым серверным оборудованием, передняя дверь оборудована обзорным стеклом. Задняя дверь - металл.Съемные боковые панели на замках, обеспечивают контроль доступа к установленному оборудованию. В крыше и основании предусмотрены, по четыре кабельных ввода. Перфорация на боковых поверхностях сверху и снизу, обеспечивает естественную вентиляцию оборудования. Так же, предусмотрена установка активной вентиляции. Максимальная загрузка оборудованием до 800кг. Товар сертифицирован, гарантия 3 года. | руб. | 62401 | Под заказ
SL 6842.933 |  | Шкаф 19 напольный 42U 600*800 для построения телекоммуникационных и серверных сетей внутри помещений. За счет привлекательного дизайна и небольших габаритов, шкафы серии SL 6842.933 рекомендованы для установки в административных и публичных помещениях. Передняя и задняя двери – металлические и выполнены с перфорацией, обеспечивая естественную циркуляцию воздуха внутри серверного шкафа.Съемные боковые панели на замках, обеспечивают контроль доступа к установленному оборудованию. Сверху и снизу, по четыре кабельных ввода. За счет перфорации в нижней и верхней части корпуса, улучшена пассивная вентиляция. Предусмотрена установка активной вентиляции. Максимальная загрузка оборудованием до 800кг. Товар сертифицирован, гарантия 3 года. | руб. | 62453 | Под заказ
SL 6842.733 |  | Шкаф 19 напольный 42U 600*800 для размещения серверного и телекоммуникационного оборудования степень пылевлагозащищенности IP20. За счет современного дизайна и небольших габаритов, шкафы 42U серии SL 6842.733 рекомендованы для размещения в административных и публичных помещениях. Передняя и задняя двери металлические и выполнены с перфорацией, обеспечивая естественную циркуляцию воздуха внутри серверного шкафа. Съемные боковые панели оснащенные замками, гарантируют контроль доступа к телеком оборудованию. В крыше и основании предусмотрены, по четыре кабельных ввода. За счет перфорации в нижней и верхней части корпуса, улучшена пассивная вентиляция. Предусмотрена установка активной вентиляции. Нагрузка до 800кг. Товар сертифицирован, гарантия 3 года. | руб. | 62453 | Под заказ
SL 6037.933 |  | Шкаф 19 напольный 37U 600*1000 для построения телекоммуникационных и серверных сетей степень пылевлагозащищенности IP20. За счет привлекательного дизайна и небольших габаритов, шкафы серии SL 6037.933 предназначены для размещения в административных и публичных помещениях. Передняя и задняя двери – металлические и выполнены с перфорацией, обеспечивая естественную циркуляцию воздуха внутри серверного шкафа.Съемные боковые панели оснащенные замками, гарантируют контроль доступа к телеком оборудованию. В крыше и основании предусмотрены, по четыре кабельных ввода. За счет перфорации в нижней и верхней части корпуса, улучшена пассивная вентиляция. Так же, предусмотрена установка модулей для организации активной вентиляции. Максимальная загрузка оборудованием до 800кг. Товар сертифицирован, гарантия 3 года. | руб. | 62637 | Под заказ
SL 6037.733 |  | Шкаф 19 напольный 37U 600*1000 для построения телекоммуникационных и серверных сетей внутри помещений. За счет современного дизайна и компактных размеров, шкафы серии SL 6037.733 предназначены для установки в офисных и публичных помещениях. Передняя и задняя двери металлические и выполнены с перфорацией, обеспечивая естественную циркуляцию воздуха внутри серверного шкафа. Съемные боковые панели на замках, обеспечивают контроль доступа к установленному оборудованию. В крыше и основании предусмотрены, по четыре кабельных ввода. Перфорация на боковых поверхностях сверху и снизу, обеспечивает естественную вентиляцию оборудования. Так же, предусмотрена установка активной вентиляции. Максимальная загрузка оборудованием до 800кг. Товар сертифицирован, гарантия 3 года. | руб. | 62637 | Под заказ
SL 6842.713 |  | Шкаф 19 напольный 42U 600*800 для размещения серверного и телекоммуникационного оборудования степень пылевлагозащищенности IP20. За счет современного дизайна и небольших габаритов, шкафы 42U серии SL 6842.713 рекомендованы для размещения в административных и публичных помещениях. Для мониторинга за 19 дюймовым серверным оборудованием, передняя дверь оборудована обзорным стеклом. Для большей вентиляции задняя дверь выполнена из перфорированного металла.Съемные боковые панели оснащенные замками, гарантируют контроль доступа к телеком оборудованию. В крыше и основании предусмотрены, по четыре кабельных ввода. За счет перфорации в нижней и верхней части корпуса, улучшена пассивная вентиляция. Предусмотрена установка активной вентиляции. Нагрузка до 800кг. Товар сертифицирован, гарантия 3 года. | руб. | 63067 | Под заказ
SL 6037.913 |  | Шкаф 19 напольный 37U 600*1000 для построения телекоммуникационных и серверных сетей степень пылевлагозащищенности IP20. За счет привлекательного дизайна и небольших габаритов, шкафы серии SL 6037.913 предназначены для размещения в административных и публичных помещениях. Для мониторинга за 19 дюймовым серверным оборудованием, передняя дверь оборудована обзорным стеклом. Задняя дверь – металлическая и выполнена с перфорацией, обеспечивая естественную циркуляцию воздуха внутри серверного шкафа. Съемные боковые панели оснащенные замками, гарантируют контроль доступа к телеком оборудованию. В крыше и основании предусмотрены, по четыре кабельных ввода. За счет перфорации в нижней и верхней части корпуса, улучшена пассивная вентиляция. Так же, предусмотрена установка модулей для организации активной вентиляции. Максимальная загрузка оборудованием до 800кг. Товар сертифицирован, гарантия 3 года. | руб. | 63326 | Под заказ
SL 6037.713 |  | Шкаф 19 напольный 37U 600*1000 для построения телекоммуникационных и серверных сетей внутри помещений. За счет современного дизайна и компактных размеров, шкафы серии SL 6037.713 предназначены для установки в офисных и публичных помещениях. Для удобства контроля за 19 дюймовым серверным оборудованием, передняя дверь оборудована обзорным стеклом. Для большей вентиляции задняя дверь выполнена из перфорированного металла.Съемные боковые панели на замках, обеспечивают контроль доступа к установленному оборудованию. В крыше и основании предусмотрены, по четыре кабельных ввода. Перфорация на боковых поверхностях сверху и снизу, обеспечивает естественную вентиляцию оборудования. Так же, предусмотрена установка активной вентиляции. Максимальная загрузка оборудованием до 800кг. Товар сертифицирован, гарантия 3 года. | руб. | 63326 | Под заказ
SL 6842.913 |  | Шкаф 19 напольный 42U 600*800 для построения телекоммуникационных и серверных сетей внутри помещений. За счет привлекательного дизайна и небольших габаритов, шкафы серии SL 6842.913 рекомендованы для установки в административных и публичных помещениях. Для мониторинга за 19 дюймовым серверным оборудованием, передняя дверь оборудована обзорным стеклом. Задняя дверь – металлическая и выполнена с перфорацией, обеспечивая естественную циркуляцию воздуха внутри серверного шкафа. Съемные боковые панели на замках, обеспечивают контроль доступа к установленному оборудованию. Сверху и снизу, по четыре кабельных ввода. За счет перфорации в нижней и верхней части корпуса, улучшена пассивная вентиляция. Предусмотрена установка активной вентиляции. Максимальная загрузка оборудованием до 800кг. Товар сертифицирован, гарантия 3 года. | руб. | 63353 | Под заказ
SL 6842.934 |  | Шкаф 19 напольный 42U 600*800 для построения телекоммуникационных и серверных сетей внутри помещений. За счет привлекательного дизайна и небольших габаритов, шкафы серии SL 6842.934 рекомендованы для установки в административных и публичных помещениях. Передняя дверь – металлическая, перфорированная. Для большей вентиляции и задняя металлическая дверь перфорирована. Также задняя дверь имеет двухстворчатую конструкцию, экономя место для открывания, что удобно при установке шкафов близко к стене или друг к другу, например, в небольшом помещении.Съемные боковые панели на замках, обеспечивают контроль доступа к установленному оборудованию. Сверху и снизу, по четыре кабельных ввода. За счет перфорации в нижней и верхней части корпуса, улучшена пассивная вентиляция. Предусмотрена установка активной вентиляции. Максимальная загрузка оборудованием до 800кг. Товар сертифицирован, гарантия 3 года. | руб. | 64117 | Под заказ
SL 6842.734 |  | Шкаф 19 напольный 42U 600*800 для размещения серверного и телекоммуникационного оборудования степень пылевлагозащищенности IP20. За счет современного дизайна и небольших габаритов, шкафы 42U серии SL 6842.734 рекомендованы для размещения в административных и публичных помещениях. Передняя дверь – металлическая, перфорированная. Для большей вентиляции и задняя металлическая дверь перфорирована. Также задняя дверь имеет двухстворчатую конструкцию.Съемные боковые панели оснащенные замками, гарантируют контроль доступа к телеком оборудованию. В крыше и основании предусмотрены, по четыре кабельных ввода. За счет перфорации в нижней и верхней части корпуса, улучшена пассивная вентиляция. Предусмотрена установка активной вентиляции. Нагрузка до 800кг. Товар сертифицирован, гарантия 3 года. | руб. | 64117 | Под заказ
SL 6037.934 |  | Шкаф 19 напольный 37U 600*1000 для построения телекоммуникационных и серверных сетей степень пылевлагозащищенности IP20. За счет привлекательного дизайна и небольших габаритов, шкафы серии SL 6037.934 предназначены для размещения в административных и публичных помещениях. Передняя дверь – металлическая, перфорированная. Для большей вентиляции и задняя металлическая дверь перфорирована. Также задняя дверь имеет двухстворчатую конструкцию, экономя место для открывания, что удобно при установке шкафов близко к стене или друг к другу, например, в небольшом помещении.Съемные боковые панели оснащенные замками, гарантируют контроль доступа к телеком оборудованию. В крыше и основании предусмотрены, по четыре кабельных ввода. За счет перфорации в нижней и верхней части корпуса, улучшена пассивная вентиляция. Так же, предусмотрена установка модулей для организации активной вентиляции. Максимальная загрузка оборудованием до 800кг. Товар сертифицирован, гарантия 3 года. | руб. | 64387 | Под заказ
SL 6037.734 |  | Шкаф 19 напольный 37U 600*1000 для построения телекоммуникационных и серверных сетей внутри помещений. За счет современного дизайна и компактных размеров, шкафы серии SL 6037.734 предназначены для установки в офисных и публичных помещениях. Передняя дверь – металлическая, перфорированная. Для большей вентиляции и задняя металлическая дверь перфорирована. Также задняя дверь имеет двухстворчатую конструкцию.Съемные боковые панели на замках, обеспечивают контроль доступа к установленному оборудованию. В крыше и основании предусмотрены, по четыре кабельных ввода. Перфорация на боковых поверхностях сверху и снизу, обеспечивает естественную вентиляцию оборудования. Так же, предусмотрена установка активной вентиляции. Максимальная загрузка оборудованием до 800кг. Товар сертифицирован, гарантия 3 года. | руб. | 64387 | Под заказ
SL 6842.714 |  | Шкаф 19 напольный 42U 600*800 для размещения серверного и телекоммуникационного оборудования степень пылевлагозащищенности IP20. За счет современного дизайна и небольших габаритов, шкафы 42U серии SL 6842.714 рекомендованы для размещения в административных и публичных помещениях. Для мониторинга за 19 дюймовым серверным оборудованием, передняя дверь оборудована обзорным стеклом. Для большей вентиляции задняя металлическая дверь перфорирована. Также задняя дверь имеет двухстворчатую конструкцию. Съемные боковые панели оснащенные замками, гарантируют контроль доступа к телеком оборудованию. В крыше и основании предусмотрены, по четыре кабельных ввода. За счет перфорации в нижней и верхней части корпуса, улучшена пассивная вентиляция. Предусмотрена установка активной вентиляции. Нагрузка до 800кг. Товар сертифицирован, гарантия 3 года. | руб. | 64730 | Под заказ
SL 6842.914 |  | Шкаф 19 напольный 42U 600*800 для построения телекоммуникационных и серверных сетей внутри помещений. За счет привлекательного дизайна и небольших габаритов, шкафы серии SL 6842.914 рекомендованы для установки в административных и публичных помещениях. Для мониторинга за 19 дюймовым серверным оборудованием, передняя дверь оборудована обзорным стеклом. Задняя дверь выполнена из перфорированного металла, обеспечивая естественную вентиляцию. Также задняя дверь имеет двухстворчатую конструкцию. Съемные боковые панели на замках, обеспечивают контроль доступа к установленному оборудованию. Сверху и снизу, по четыре кабельных ввода. За счет перфорации в нижней и верхней части корпуса, улучшена пассивная вентиляция. Предусмотрена установка активной вентиляции. Максимальная загрузка оборудованием до 800кг. Товар сертифицирован, гарантия 3 года. | руб. | 65016 | Под заказ
SL 6037.914 |  | Шкаф 19 напольный 37U 600*1000 для построения телекоммуникационных и серверных сетей степень пылевлагозащищенности IP20. За счет привлекательного дизайна и небольших габаритов, шкафы серии SL 6037.914 предназначены для размещения в административных и публичных помещениях. Для мониторинга за 19 дюймовым серверным оборудованием, передняя дверь оборудована обзорным стеклом. Задняя дверь выполнена из перфорированного металла, обеспечивая естественную вентиляцию. Также задняя дверь имеет двухстворчатую конструкцию. Съемные боковые панели оснащенные замками, гарантируют контроль доступа к телеком оборудованию. В крыше и основании предусмотрены, по четыре кабельных ввода. За счет перфорации в нижней и верхней части корпуса, улучшена пассивная вентиляция. Так же, предусмотрена установка модулей для организации активной вентиляции. Максимальная загрузка оборудованием до 800кг. Товар сертифицирован, гарантия 3 года. | руб. | 65075 | Под заказ
SL 6037.714 |  | Шкаф 19 напольный 37U 600*1000 для построения телекоммуникационных и серверных сетей внутри помещений. За счет современного дизайна и компактных размеров, шкафы серии SL 6037.714 предназначены для установки в офисных и публичных помещениях. Для удобства контроля за 19 дюймовым серверным оборудованием, передняя дверь оборудована обзорным стеклом. Для большей вентиляции задняя металлическая дверь перфорирована. Также задняя дверь имеет двухстворчатую конструкцию. Съемные боковые панели на замках, обеспечивают контроль доступа к установленному оборудованию. В крыше и основании предусмотрены, по четыре кабельных ввода. Перфорация на боковых поверхностях сверху и снизу, обеспечивает естественную вентиляцию оборудования. Так же, предусмотрена установка активной вентиляции. Максимальная загрузка оборудованием до 800кг. Товар сертифицирован, гарантия 3 года. | руб. | 65075 | Под заказ
SL 6042.722 |  | Шкаф 19 напольный 42U 600x1000 для построения телекоммуникационных и серверных сетей степень пылевлагозащищенности IP20. За счет привлекательного дизайна и компактных размеров, шкафы серии SL 6042.722 рекомендованы для установки в офисных и публичных помещениях. Передняя и задняя двери – металлические и обеспечивают антивандальную характеристику серверному шкафу. Съемные боковые панели оснащенные замками, гарантируют контроль доступа к установленному оборудованию.Сверху и снизу, по четыре кабельных ввода. Перфорация на боковых поверхностях сверху и снизу, обеспечивает естественную вентиляцию оборудования. Так же, предусмотрена установка активной вентиляции. Максимальная загрузка оборудованием до 800кг. Товар сертифицирован, гарантия 3 года. | руб. | 65701 | Под заказ
SL 6842.944 |  | Шкаф 19 напольный 42U 600*800 для построения телекоммуникационных и серверных сетей внутри помещений. За счет привлекательного дизайна и небольших габаритов, шкафы серии SL 6842.944 рекомендованы для установки в административных и публичных помещениях. Передняя и задняя двери – металлические и выполнены с перфорацией, обеспечивая естественную циркуляцию воздуха внутри серверного шкафа. Также обе двери имеют двухстворчатую конструкцию и требуют меньше пространства при открывании.Съемные боковые панели на замках, обеспечивают контроль доступа к установленному оборудованию. Сверху и снизу, по четыре кабельных ввода. За счет перфорации в нижней и верхней части корпуса, улучшена пассивная вентиляция. Предусмотрена установка активной вентиляции. Максимальная загрузка оборудованием до 800кг. Товар сертифицирован, гарантия 3 года. | руб. | 65780 | Под заказ
SL 6842.744 |  | Шкаф 19 напольный 42U 600*800 для размещения серверного и телекоммуникационного оборудования степень пылевлагозащищенности IP20. За счет современного дизайна и небольших габаритов, шкафы 42U серии SL 6842.744 рекомендованы для размещения в административных и публичных помещениях. Передняя и задняя двери – металлические и выполнены с перфорацией, обеспечивая естественную циркуляцию воздуха внутри серверного шкафа. Также обе двери имеют двухстворчатую конструкцию.Съемные боковые панели оснащенные замками, гарантируют контроль доступа к телеком оборудованию. В крыше и основании предусмотрены, по четыре кабельных ввода. За счет перфорации в нижней и верхней части корпуса, улучшена пассивная вентиляция. Предусмотрена установка активной вентиляции. Нагрузка до 800кг. Товар сертифицирован, гарантия 3 года. | руб. | 65780 | Под заказ
SL 6037.944 |  | Шкаф 19 напольный 37U 600*1000 для построения телекоммуникационных и серверных сетей степень пылевлагозащищенности IP20. За счет привлекательного дизайна и небольших габаритов, шкафы серии SL 6037.944 предназначены для размещения в административных и публичных помещениях. Передняя и задняя двери – металлические и выполнены с перфорацией, обеспечивая естественную циркуляцию воздуха внутри серверного шкафа. Также обе двери имеют двухстворчатую конструкцию и требуют меньше пространства при открывании.Съемные боковые панели оснащенные замками, гарантируют контроль доступа к телеком оборудованию. В крыше и основании предусмотрены, по четыре кабельных ввода. За счет перфорации в нижней и верхней части корпуса, улучшена пассивная вентиляция. Так же, предусмотрена установка модулей для организации активной вентиляции. Максимальная загрузка оборудованием до 800кг. Товар сертифицирован, гарантия 3 года. | руб. | 66136 | Под заказ
SL 6037.744 |  | Шкаф 19 напольный 37U 600*1000 для построения телекоммуникационных и серверных сетей внутри помещений. За счет современного дизайна и компактных размеров, шкафы серии SL 6037.744 предназначены для установки в офисных и публичных помещениях. Передняя и задняя двери – металлические и выполнены с перфорацией, обеспечивая естественную циркуляцию воздуха внутри серверного шкафа. Также обе двери имеют двухстворчатую конструкцию.Съемные боковые панели на замках, обеспечивают контроль доступа к установленному оборудованию. В крыше и основании предусмотрены, по четыре кабельных ввода. Перфорация на боковых поверхностях сверху и снизу, обеспечивает естественную вентиляцию оборудования. Так же, предусмотрена установка активной вентиляции. Максимальная загрузка оборудованием до 800кг. Товар сертифицирован, гарантия 3 года. | руб. | 66136 | Под заказ
SL 6042.732 |  | Шкаф 19 напольный 42U 600x1000 для построения телекоммуникационных и серверных сетей степень пылевлагозащищенности IP20. За счет привлекательного дизайна и компактных размеров, шкафы серии SL 6042.732 рекомендованы для установки в офисных и публичных помещениях. Передняя и задняя двери – металлические. Для естественной вентиляции передняя дверь выполнена с перфорацией. Съемные боковые панели оснащенные замками, гарантируют контроль доступа к установленному оборудованию.Сверху и снизу, по четыре кабельных ввода. Перфорация на боковых поверхностях сверху и снизу, обеспечивает естественную вентиляцию оборудования. Так же, предусмотрена установка активной вентиляции. Максимальная загрузка оборудованием до 800кг. Товар сертифицирован, гарантия 3 года. | руб. | 66952 | Под заказ
SL 6042.922 |  | Шкаф 19 напольный 42U 600x1000 для размещения серверного и телекоммуникационного оборудования степень пылевлагозащищенности IP20. За счет привлекательного дизайна и небольших габаритов, шкафы серии SL 6042.922 предназначены для установки в офисных и публичных помещениях. Передняя и задняя двери – металлические. Съемные боковые панели оснащенные замками, гарантируют контроль доступа к телеком оборудованию. В крыше и основании предусмотрены, по четыре кабельных ввода. Перфорация на боковых поверхностях сверху и снизу, обеспечивает естественную вентиляцию оборудования. Так же, предусмотрена установка модулей для организации активной вентиляции. Нагрузка до 800кг. Товар сертифицирован, гарантия 3 года. | руб. | 67073 | Под заказ
SL 6042.712 |  | Шкаф 19 напольный 42U 600x1000 для построения телекоммуникационных и серверных сетей степень пылевлагозащищенности IP20. За счет привлекательного дизайна и компактных размеров, шкафы серии SL 6042.712 рекомендованы для установки в офисных и публичных помещениях. Для удобства контроля за 19 дюймовым серверным оборудованием, передняя дверь оборудована обзорным стеклом. Задняя дверь - металл.Съемные боковые панели оснащенные замками, гарантируют контроль доступа к установленному оборудованию.Сверху и снизу, по четыре кабельных ввода. Перфорация на боковых поверхностях сверху и снизу, обеспечивает естественную вентиляцию оборудования. Так же, предусмотрена установка активной вентиляции. Максимальная загрузка оборудованием до 800кг. Товар сертифицирован, гарантия 3 года. | руб. | 67568 | Под заказ
SL 6042.932 |  | Шкаф 19 напольный 42U 600x1000 для размещения серверного и телекоммуникационного оборудования степень пылевлагозащищенности IP20. За счет привлекательного дизайна и небольших габаритов, шкафы серии SL 6042.932 предназначены для установки в офисных и публичных помещениях. Передняя и задняя двери – металлические. Для естественной вентиляции передняя дверь выполнена с перфорацией.Съемные боковые панели оснащенные замками, гарантируют контроль доступа к телеком оборудованию. В крыше и основании предусмотрены, по четыре кабельных ввода. Перфорация на боковых поверхностях сверху и снизу, обеспечивает естественную вентиляцию оборудования. Так же, предусмотрена установка модулей для организации активной вентиляции. Нагрузка до 800кг. Товар сертифицирован, гарантия 3 года. | руб. | 68033 | Под заказ
SL 6042.733 |  | Шкаф 19 напольный 42U 600x1000 для построения телекоммуникационных и серверных сетей степень пылевлагозащищенности IP20. За счет привлекательного дизайна и компактных размеров, шкафы серии SL 6042.733 рекомендованы для установки в офисных и публичных помещениях. Передняя и задняя двери металлические и выполнены с перфорацией, обеспечивая естественную циркуляцию воздуха внутри серверного шкафа. Съемные боковые панели оснащенные замками, гарантируют контроль доступа к установленному оборудованию.Сверху и снизу, по четыре кабельных ввода. Перфорация на боковых поверхностях сверху и снизу, обеспечивает естественную вентиляцию оборудования. Так же, предусмотрена установка активной вентиляции. Максимальная загрузка оборудованием до 800кг. Товар сертифицирован, гарантия 3 года. | руб. | 68209 | Под заказ
SL 6042.713 |  | Шкаф 19 напольный 42U 600x1000 для построения телекоммуникационных и серверных сетей степень пылевлагозащищенности IP20. За счет привлекательного дизайна и компактных размеров, шкафы серии SL 6042.713 рекомендованы для установки в офисных и публичных помещениях. Для удобства контроля за 19 дюймовым серверным оборудованием, передняя дверь оборудована обзорным стеклом. Для большей вентиляции задняя дверь выполнена из перфорированного металла. Съемные боковые панели оснащенные замками, гарантируют контроль доступа к установленному оборудованию.Сверху и снизу, по четыре кабельных ввода. Перфорация на боковых поверхностях сверху и снизу, обеспечивает естественную вентиляцию оборудования. Так же, предусмотрена установка активной вентиляции. Максимальная загрузка оборудованием до 800кг. Товар сертифицирован, гарантия 3 года. | руб. | 68822 | Под заказ
SL 6042.912 |  | Шкаф 19 напольный 42U 600x1000 для размещения серверного и телекоммуникационного оборудования степень пылевлагозащищенности IP20. За счет привлекательного дизайна и небольших габаритов, шкафы серии SL 6042.912 предназначены для установки в офисных и публичных помещениях. Для удобства контроля за 19 дюймовым телекоммуникационным оборудованием, передняя дверь оборудована обзорным стеклом. Задняя дверь - металл.Съемные боковые панели оснащенные замками, гарантируют контроль доступа к телеком оборудованию. В крыше и основании предусмотрены, по четыре кабельных ввода. Перфорация на боковых поверхностях сверху и снизу, обеспечивает естественную вентиляцию оборудования. Так же, предусмотрена установка модулей для организации активной вентиляции. Нагрузка до 800кг. Товар сертифицирован, гарантия 3 года. | руб. | 68933 | Под заказ
SL 6042.933 |  | Шкаф 19 напольный 42U 600x1000 для размещения серверного и телекоммуникационного оборудования степень пылевлагозащищенности IP20. За счет привлекательного дизайна и небольших габаритов, шкафы серии SL 6042.933 предназначены для установки в офисных и публичных помещениях. Передняя и задняя двери – металлические и выполнены с перфорацией, обеспечивая естественную циркуляцию воздуха внутри серверного шкафа. Съемные боковые панели оснащенные замками, гарантируют контроль доступа к телеком оборудованию. В крыше и основании предусмотрены, по четыре кабельных ввода. Перфорация на боковых поверхностях сверху и снизу, обеспечивает естественную вентиляцию оборудования. Так же, предусмотрена установка модулей для организации активной вентиляции. Нагрузка до 800кг. Товар сертифицирован, гарантия 3 года. | руб. | 68992 | Под заказ
SL 6042.734 |  | Шкаф 19 напольный 42U 600x1000 для построения телекоммуникационных и серверных сетей степень пылевлагозащищенности IP20. За счет привлекательного дизайна и компактных размеров, шкафы серии SL 6042.734 рекомендованы для установки в офисных и публичных помещениях. Передняя дверь – металлическая, перфорированная. Для большей вентиляции и задняя металлическая дверь перфорирована. Также задняя дверь имеет двухстворчатую конструкцию. Съемные боковые панели оснащенные замками, гарантируют контроль доступа к установленному оборудованию.Сверху и снизу, по четыре кабельных ввода. Перфорация на боковых поверхностях сверху и снизу, обеспечивает естественную вентиляцию оборудования. Так же, предусмотрена установка активной вентиляции. Максимальная загрузка оборудованием до 800кг. Товар сертифицирован, гарантия 3 года. | руб. | 69871 | Под заказ
SL 6042.913 |  | Шкаф 19 напольный 42U 600x1000 для размещения серверного и телекоммуникационного оборудования степень пылевлагозащищенности IP20. За счет привлекательного дизайна и небольших габаритов, шкафы серии SL 6042.913 предназначены для установки в офисных и публичных помещениях. Для удобства контроля за 19 дюймовым телекоммуникационным оборудованием, передняя дверь оборудована обзорным стеклом. Задняя дверь – металлическая и выполнена с перфорацией, обеспечивая естественную циркуляцию воздуха внутри серверного шкафа. Съемные боковые панели оснащенные замками, гарантируют контроль доступа к телеком оборудованию. В крыше и основании предусмотрены, по четыре кабельных ввода. Перфорация на боковых поверхностях сверху и снизу, обеспечивает естественную вентиляцию оборудования. Так же, предусмотрена установка модулей для организации активной вентиляции. Нагрузка до 800кг. Товар сертифицирован, гарантия 3 года. | руб. | 69893 | Под заказ
SL 6042.714 |  | Шкаф 19 напольный 42U 600x1000 для построения телекоммуникационных и серверных сетей степень пылевлагозащищенности IP20. За счет привлекательного дизайна и компактных размеров, шкафы серии SL 6042.714 рекомендованы для установки в офисных и публичных помещениях. Для удобства контроля за 19 дюймовым серверным оборудованием, передняя дверь оборудована обзорным стеклом. Для большей вентиляции задняя металлическая дверь перфорирована. Также задняя дверь имеет двухстворчатую конструкцию. Съемные боковые панели оснащенные замками, гарантируют контроль доступа к установленному оборудованию.Сверху и снизу, по четыре кабельных ввода. Перфорация на боковых поверхностях сверху и снизу, обеспечивает естественную вентиляцию оборудования. Так же, предусмотрена установка активной вентиляции. Максимальная загрузка оборудованием до 800кг. Товар сертифицирован, гарантия 3 года. | руб. | 70484 | Под заказ
SL 6042.934 |  | Шкаф 19 напольный 42U 600x1000 для размещения серверного и телекоммуникационного оборудования степень пылевлагозащищенности IP20. За счет привлекательного дизайна и небольших габаритов, шкафы серии SL 6042.934 предназначены для установки в офисных и публичных помещениях. Передняя дверь – металлическая, перфорированная. Для большей вентиляции и задняя металлическая дверь перфорирована. Также задняя дверь имеет двухстворчатую конструкцию, экономя место для открывания, что удобно при установке шкафов близко к стене или друг к другу, например, в небольшом помещении.Съемные боковые панели оснащенные замками, гарантируют контроль доступа к телекоммуникационному оборудованию. В крыше и основании предусмотрены, по четыре кабельных ввода. Перфорация на боковых поверхностях сверху и снизу, обеспечивает естественную вентиляцию оборудования. Так же, предусмотрена установка модулей для организации активной вентиляции. Нагрузка до 800кг. Товар сертифицирован, гарантия 3 года. | руб. | 70657 | Под заказ
SL 6042.744 |  | Шкаф 19 напольный 42U 600x1000 для построения телекоммуникационных и серверных сетей степень пылевлагозащищенности IP20. За счет привлекательного дизайна и компактных размеров, шкафы серии SL 6042.744 рекомендованы для установки в офисных и публичных помещениях. Передняя и задняя двери – металлические и выполнены с перфорацией, обеспечивая естественную циркуляцию воздуха внутри серверного шкафа. Также обе двери имеют двухстворчатую конструкцию и требуют меньше пространства при открывании.Съемные боковые панели оснащенные замками, гарантируют контроль доступа к установленному оборудованию.Сверху и снизу, по четыре кабельных ввода. Перфорация на боковых поверхностях сверху и снизу, обеспечивает естественную вентиляцию оборудования. Так же, предусмотрена установка активной вентиляции. Максимальная загрузка оборудованием до 800кг. Товар сертифицирован, гарантия 3 года. | руб. | 71536 | Под заказ
SL 6042.914 |  | Шкаф 19 напольный 42U 600x1000 для размещения серверного и телекоммуникационного оборудования степень пылевлагозащищенности IP20. За счет привлекательного дизайна и небольших габаритов, шкафы серии SL 6042.914 предназначены для установки в офисных и публичных помещениях. Для удобства контроля за 19 дюймовым телекоммуникационным оборудованием, передняя дверь оборудована обзорным стеклом. Задняя дверь выполнена из перфорированного металла, обеспечивая естественную вентиляцию. Также задняя дверь имеет двухстворчатую конструкцию. Съемные боковые панели оснащенные замками, гарантируют контроль доступа к телеком оборудованию. В крыше и основании предусмотрены, по четыре кабельных ввода. Перфорация на боковых поверхностях сверху и снизу, обеспечивает естественную вентиляцию оборудования. Так же, предусмотрена установка модулей для организации активной вентиляции. Нагрузка до 800кг. Товар сертифицирован, гарантия 3 года. | руб. | 71558 | Под заказ
SL 6042.944 |  | Шкаф 19 напольный 42U 600x1000 для размещения серверного и телекоммуникационного оборудования степень пылевлагозащищенности IP20. За счет привлекательного дизайна и небольших габаритов, шкафы серии SL 6042.944 предназначены для установки в офисных и публичных помещениях. Передняя и задняя двери – металлические и выполнены с перфорацией, обеспечивая естественную циркуляцию воздуха внутри серверного шкафа. Также обе двери имеют двухстворчатую конструкцию и требуют меньше пространства при открывании.Съемные боковые панели оснащенные замками, гарантируют контроль доступа к телеком оборудованию. В крыше и основании предусмотрены, по четыре кабельных ввода. Перфорация на боковых поверхностях сверху и снизу, обеспечивает естественную вентиляцию оборудования. Так же, предусмотрена установка модулей для организации активной вентиляции. Нагрузка до 800кг. Товар сертифицирован, гарантия 3 года. | руб. | 72323 | Под заказ
Открытые стойки, двухрамные Sysmatrix
Наименование | Изображение | Описание | Розница |  | Примечание
GR 6645.900 |  | Открытые серверные стойки SYSMATRIX предназначены для установки рэкового оборудования с повышенной теплоотдачей в помещениях с отсутствием принудительного охлаждения. Конструкция стойки из 2 мм стального профиля способна выдерживать статическую нагрузку до 550 кг, при этом сохраняя мобильность при установки на роликовые опоры. Размещайте специализированное оборудования в серверных стойках SYSMATRIX, ведь это: • Современный дизайн и высокая мобильность. • Cерверные стойки 19 дюймов высотой 45U имеют глубины 600 мм и 800 мм . • Экономичная поставка в разобранном виде в одной картонной упаковке• Сборка конструкции осуществляется одним сотрудником за 20 минут. • Наличие на складе в Москве. Быстрая доставка во все регионам России. • Фирменная гарантия - 3 года. | руб. | 24672 | Под заказ
GR 6845.900 |  | Открытые серверные стойки SYSMATRIX предназначены для установки рэкового оборудования с повышенной теплоотдачей в помещениях с отсутствием принудительного охлаждения. Конструкция стойки из 2 мм стального профиля способна выдерживать статическую нагрузку до 550 кг, при этом сохраняя мобильность при установки на роликовые опоры. Размещайте специализированное оборудования в серверных стойках SYSMATRIX, ведь это: • Современный дизайн и высокая мобильность. • Cерверные стойки 19 дюймов высотой 45U имеют глубины 600 мм и 800 мм . • Экономичная поставка в разобранном виде в одной картонной упаковке • Сборка конструкции осуществляется одним сотрудником за 20 минут. • Наличие на складе в Москве. Быстрая доставка во все регионам России. • Фирменная гарантия - 3 года. | руб. | 24071 | Под заказ
GR 6842.900 |  | Открытые серверные стойки SYSMATRIX предназначены для установки рэкового оборудования с повышенной теплоотдачей в помещениях с отсутствием принудительного охлаждения. Конструкция стойки из 2 мм стального профиля способна выдерживать статическую нагрузку до 550 кг, при этом сохраняя мобильность при установки на роликовые опоры. Размещайте специализированное оборудования в серверных стойках SYSMATRIX, ведь это: • Современный дизайн и высокая мобильность. • Cерверные стойки 19 дюймов высотой 42U имеют глубины 600 мм и 800 мм . • Экономичная поставка в разобранном виде в одной картонной упаковке• Сборка конструкции осуществляется одним сотрудником за 20 минут. • Наличие на складе в Москве. Быстрая доставка во все регионам России. • Фирменная гарантия - 3 года. | руб. | 16493 | Под заказ
GR 6642.900 |  | Открытые серверные стойки SYSMATRIX предназначены для установки рэкового оборудования с повышенной теплоотдачей в помещениях с отсутствием принудительного охлаждения. Конструкция стойки из 2 мм стального профиля способна выдерживать статическую нагрузку до 550 кг, при этом сохраняя мобильность при установки на роликовые опоры. Размещайте специализированное оборудования в серверных стойках SYSMATRIX, ведь это: • Современный дизайн и высокая мобильность. • Cерверные стойки 19 дюймов высотой 42U имеют глубины 600 мм и 800 мм . • Экономичная поставка в разобранном виде в одной картонной упаковке • Сборка конструкции осуществляется одним сотрудником за 20 минут. • Наличие на складе в Москве. Быстрая доставка во все регионам России. • Фирменная гарантия - 3 года. | руб. | 16038 | Под заказ
GR 6837.900 |  | Открытые серверные стойки SYSMATRIX предназначены для установки рэкового оборудования с повышенной теплоотдачей в помещениях с отсутствием принудительного охлаждения. Конструкция стойки из 2 мм стального профиля способна выдерживать статическую нагрузку до 550 кг, при этом сохраняя мобильность при установки на роликовые опоры. Размещайте специализированное оборудования в серверных стойках SYSMATRIX, ведь это: • Современный дизайн и высокая мобильность. • Cерверные стойки 19 дюймов высотой 37U имеют глубины 600 мм и 800 мм .• Экономичная поставка в разобранном виде в одной картонной упаковке• Сборка конструкции осуществляется одним сотрудником за 20 минут. • Наличие на складе в Москве. Быстрая доставка во все регионам России. • Фирменная гарантия - 3 года. | руб. | 15927 | Под заказ
GR 6637.900 |  | Открытые серверные стойки SYSMATRIX предназначены для установки рэкового оборудования с повышенной теплоотдачей в помещениях с отсутствием принудительного охлаждения. Конструкция стойки из 2 мм стального профиля способна выдерживать статическую нагрузку до 550 кг, при этом сохраняя мобильность при установки на роликовые опоры. Размещайте специализированное оборудования в серверных стойках SYSMATRIX, ведь это: • Современный дизайн и высокая мобильность. • Cерверные стойки 19 дюймов высотой 37U имеют глубины 600 мм и 800 мм . • Экономичная поставка в разобранном виде в одной картонной упаковке • Сборка конструкции осуществляется одним сотрудником за 20 минут. • Наличие на складе в Москве. Быстрая доставка во все регионам России. • Фирменная гарантия - 3 года. | руб. | 15466 | Под заказ
GR 6827.900 |  | Открытые серверные стойки SYSMATRIX предназначены для установки рэкового оборудования с повышенной теплоотдачей в помещениях с отсутствием принудительного охлаждения. Конструкция стойки из 2 мм стального профиля способна выдерживать статическую нагрузку до 550 кг, при этом сохраняя мобильность при установки на роликовые опоры. Размещайте специализированное оборудования в серверных стойках SYSMATRIX, ведь это: • Современный дизайн и высокая мобильность. • Cерверные стойки 19 дюймов высотой 27U имеют глубины 600 мм и 800 мм . • Экономичная поставка в разобранном виде в одной картонной упаковке • Сборка конструкции осуществляется одним сотрудником за 20 минут. • Наличие на складе в Москве. Быстрая доставка во все регионам России. • Фирменная гарантия - 3 года. | руб. | 13902 | Под заказ
GR 6627.900 |  | Открытые серверные стойки SYSMATRIX предназначены для установки рэкового оборудования с повышенной теплоотдачей в помещениях с отсутствием принудительного охлаждения. Конструкция стойки из 2 мм стального профиля способна выдерживать статическую нагрузку до 550 кг, при этом сохраняя мобильность при установки на роликовые опоры. Размещайте специализированное оборудования в серверных стойках SYSMATRIX, ведь это: • Современный дизайн и высокая мобильность. • Cерверные стойки 19 дюймов высотой 27U имеют глубины 600 мм и 800 мм . • Экономичная поставка в разобранном виде в одной картонной упаковке • Сборка конструкции осуществляется одним сотрудником за 20 минут. • Наличие на складе в Москве. Быстрая доставка во все регионам России. • Фирменная гарантия - 3 года. | руб. | 13420 | Под заказ
Аксессуары Sysmatrix
Наименование | Изображение | Описание | Розница |  | Примечание
SA 0046.700 |  | Кабельные организаторы (органайзеры) - аксессуар предназначенный для укладки кабеля внутри корпуса монтажного шкафа.Упорядоченный информационный кабель, существенно облегчает доступ к оборудованию и упрощает движение охлаждающих воздушных потоков.Кабельные органайзеры различают несколько типов кабельных организаторов: вертикальные, горизонтальные и кольца.По размеру: 1U и 2U. | руб. | 132 | Под заказ
BP 0018.900 |  | 19" вентилируемые фальшпанели используется для заполнения пустых юнитовых позиций в монтажном шкафу, чтобы правильно организовать воздушные потоки вентиляции и улучшить эстетический внешний вид.Размеры 1U и 2U ширина 19' дюймов. | руб. | 275 | Под заказ
BP 0018.700 |  | 19" вентилируемые фальшпанели используется для заполнения пустых юнитовых позиций в монтажном шкафу, чтобы правильно организовать воздушные потоки вентиляции и улучшить эстетический внешний вид.Размеры 1U и 2U ширина 19' дюймов. | руб. | 275 | Под заказ
BP 0028.900 |  | 19" вентилируемые фальшпанели используется для заполнения пустых юнитовых позиций в монтажном шкафу, чтобы правильно организовать воздушные потоки вентиляции и улучшить эстетический внешний вид.Размеры 1U и 2U ширина 19' дюймов. | руб. | 499 | Под заказ
BP 0028.700 |  | 19" вентилируемые фальшпанели используется для заполнения пустых юнитовых позиций в монтажном шкафу, чтобы правильно организовать воздушные потоки вентиляции и улучшить эстетический внешний вид.Размеры 1U и 2U ширина 19' дюймов. | руб. | 499 | Под заказ
SA 0020.014 |  | Кабельные организаторы (органайзеры) - аксессуар предназначенный для укладки кабеля внутри корпуса монтажного шкафа.Упорядоченный информационный кабель, существенно облегчает доступ к оборудованию и упрощает движение охлаждающих воздушных потоков.Кабельные органайзеры различают несколько типов кабельных организаторов: вертикальные, горизонтальные и кольца.По размеру: 1U и 2U. | руб. | 752 | Под заказ
LA 0620.000 |  | Регулируемые опоры предназначены для возможности напольной установки и выравнивание уровня при установке монтажных шкафов и стоек на горизонтальные поверхности. Регулируемые опоры (ножки) за счет резиновых подушек, обеспечивают надежную устойчивость и изоляцию от микровибрации. НЕ ПРОДАЕТСЯ ОТДЕЛЬНО БЕЗ ШКАФОВ | руб. | 634 | Под заказ
SH 2003.700 |  | Полка консольная 200 мм серого цвета для установки в шкафы SYSMATRIX с креплением на 2 точки к 19 дюймовым монтажным профилям. Гарантированная совместимость с шкафами SYSMATRIX. Конструкция полок предусматривает фирменную перфорацию, это позволяет воздушным потокам перемещаться внутри корпуса шкафа. | руб. | 906 | Под заказ
SH 2003.900 |  | Полка консольная 200 мм черного цвета для установки в шкафы SYSMATRIX с креплением на 2 точки к 19 дюймовым монтажным профилям. Гарантированная совместимость с шкафами SYSMATRIX. Конструкция полок предусматривает фирменную перфорацию, это позволяет воздушным потокам перемещаться внутри корпуса шкафа. | руб. | 906 | Под заказ
SA 0020.011 |  | Кабельный органайзер организатор с крышкой, горизонтальный, высота 1U. Используется для укладки кабеля в 19 дюймовых шкафах и стойках. Цвет серый RAL7035. Упорядоченный информационный кабель, существенно облегчает доступ к оборудованию и упрощает движение охлаждающих воздушных потоков. | руб. | 906 | Под заказ
SA 0020.911 |  | Кабельные организаторы (органайзеры) - аксессуар предназначенный для укладки кабеля внутри корпуса монтажного шкафа.Упорядоченный информационный кабель, существенно облегчает доступ к оборудованию и упрощает движение охлаждающих воздушных потоков.Кабельные органайзеры различают несколько типов кабельных организаторов: вертикальные, горизонтальные и кольца.По размеру: 1U и 2U. | руб. | 906 | Под заказ
SH 1001.700 |  | Монтажные уголки предназначены для установки оборудования не имеющего собственного 19 дюймового крепления. Либо при установке тяжелого оборудования большой глубины не имеющего заднего крепления, например серверный корпус.Крепится уголок на 19 дюймовые монтажные профили при помощи крепежного комплекта. | руб. | 961 | Под заказ
FU 0014.001 |  | Вентиляторный модуль охлаждения - комплекс мероприятий для создания вертикальных и горизонтальных воздушных потоков внутри и для удаления тепловых потоков из внутреннего объема 19 шкафов.По конструкции модули различают: потолочного типа, вентиляторные полки и 19" панели. | руб. | 993 | Под заказ
SH 2503.900 |  | Полка консольная 250 мм черного цвета для установки в шкафы SYSMATRIX с креплением на 2 точки к 19 дюймовым монтажным профилям. Гарантированная совместимость с шкафами SYSMATRIX. Конструкция полок предусматривает фирменную перфорацию, это позволяет воздушным потокам перемещаться внутри корпуса шкафа. | руб. | 1139 | Под заказ
SH 2503.700 |  | Полка консольная 250 мм серого цвета для установки в шкафы SYSMATRIX с креплением на 2 точки к 19 дюймовым монтажным профилям. Гарантированная совместимость с шкафами SYSMATRIX. Конструкция полок предусматривает фирменную перфорацию, это позволяет воздушным потокам перемещаться внутри корпуса шкафа. | руб. | 1139 | Под заказ
SH 3003.900 |  | Полка консольная 300 мм черного цвета для установки в шкафы SYSMATRIX с креплением на 2 точки к 19 дюймовым монтажным профилям. Гарантированная совместимость с шкафами SYSMATRIX. Конструкция полок предусматривает фирменную перфорацию, это позволяет воздушным потокам перемещаться внутри корпуса шкафа. | руб. | 1208 | Под заказ
SH 3003.700 |  | Полка консольная 300 мм серого цвета для установки в шкафы SYSMATRIX с креплением на 2 точки к 19 дюймовым монтажным профилям. Гарантированная совместимость с шкафами SYSMATRIX. Конструкция полок предусматривает фирменную перфорацию, это позволяет воздушным потокам перемещаться внутри корпуса шкафа. | руб. | 1208 | Под заказ
BE 0501.900 |  | Пылезащитный щеточный ввод универсальный в комплекте с установочными винтами.Устанавливаются на вводные кабельные окна в настенные шкафы серии WP и напольные шкафы серии SL.Предназначены для защиты от проникновения пыли и мелких частиц внутрь шкафа. | руб. | 1232 | Под заказ
BE 0501.700 |  | Пылезащитный щеточный ввод универсальный в комплекте с установочными винтами.Устанавливаются на вводные кабельные окна в настенные шкафы серии WP и напольные шкафы серии SL.Предназначены для защиты от проникновения пыли и мелких частиц внутрь шкафа. | руб. | 1232 | Под заказ
PD 0802.000 |  | Блок розеток 19 предназначен для распределения электропитания активного оборудования в телекоммуникационных шкафах и стойках. Установка и крепление производится на 19 дюймовые профили с использованием винта М6 и квадратной клетьевой гайки. Корпус блока розеток 19 дюймов выполнен из прочного плаcтика ABS, блок из 8 розеточных гнезд с выключателем, без силового шнура. Поставляется в индивидуальной упаковке. | руб. | 1263 | Под заказ
PD 0404.000 |  | Панель подключения вентилятора активного охлаждения с контролем температурного порога.Панель прикручивается двумя винтами к 120мм. вентилятору охлаждения.Электропитание к вентиляторам подается через панель. Панель оснащена термодатчиком.При превышении порога в 35 градусов, для удаления теплых воздушных потоков из внутреннего объема шкафа, датчик запускает вентилятор охлаждения. | руб. | 2374 | Под заказ
SH 4002.900 |  | Полка перфорированная стационарная для шкафа глубиной 450 мм. черного цвета.Предназначена для размещения в шкафах и стойках различного IT-оборудования не имеющего собственного 19 дюймового крепления.За счет фирменной перфорации конструкция обеспечивает поток воздуха снизу оборудования.Совместимость со шкафами SYSMATRIX глубиной 450мм. серий: WP. | руб. | 1506 | Под заказ
SH 4002.700 |  | Полка перфорированная стационарная для шкафа глубиной 450 мм. серого цвета.Предназначена для размещения в шкафах и стойках различного IT-оборудования не имеющего собственного 19 дюймового крепления.За счет фирменной перфорации конструкция обеспечивает поток воздуха снизу оборудования.Совместимость со шкафами SYSMATRIX глубиной 450мм. серий: WP. | руб. | 1506 | Под заказ
DP 0003.700 |  | Панель с DIN рейкой предназначена для организации распределения электропитания в 19" монтажных шкафах и стойках. Используя высокую плотность DIN 19" панель, позволяет установить: УЗО, дифференциальные автоматы выключатели, розеточные гнезда и контакторы… всего до 18 модулей. Для соблюдения электробезопасности DIN рейка находится внутри 19 дюймового корпуса высотой 3U.Задняя поверхность корпуса имеет организатор и перфорацию для фиксации кабеля нейлоновыми стяжками. | руб. | 1912 | Под заказ
LA 0820.900 |  | Комплект роликовых опор SYSMATRIX: две роликовые опоры с фиксатором положения &#43; две роликовые опоры без фиксатора положения. Предназначен для шкафов серии SL. Предназначены для удобства перемещения монтажного шкафа при монтажных и наладочных работах. Приобретаются дополнительно как аксессуар.Нагрузочная способность на один ролик не более 150 кг. | руб. | 1627 | Под заказ
SH 4003.900 |  | Полка консольная 400 мм черного цвета для установки в шкафы SYSMATRIX с креплением на 2 точки к 19 дюймовым монтажным профилям. Гарантированная совместимость с шкафами SYSMATRIX. Конструкция полок предусматривает фирменную перфорацию, это позволяет воздушным потокам перемещаться внутри корпуса шкафа. | руб. | 1700 | Под заказ
SH 4003.700 |  | Полка консольная 400 мм серого цвета для установки в шкафы SYSMATRIX с креплением на 2 точки к 19 дюймовым монтажным профилям. Гарантированная совместимость с шкафами SYSMATRIX. Конструкция полок предусматривает фирменную перфорацию, это позволяет воздушным потокам перемещаться внутри корпуса шкафа. | руб. | 1700 | Под заказ
SH 6002.900 |  | Полка перфорированная стационарная для шкафа глубиной 600 мм. черного цвета.Предназначена для размещения в шкафах и стойках различного IT-оборудования не имеющего собственного 19 дюймового крепления.За счет фирменной перфорации конструкция обеспечивает поток воздуха снизу оборудования.Совместимость со шкафами SYSMATRIX глубиной 600мм. серий: WP и SL. | руб. | 1781 | Под заказ
SH 6002.700 |  | Полка перфорированная стационарная для шкафа глубиной 600 мм. серого цвета.Предназначена для размещения в шкафах и стойках различного IT-оборудования не имеющего собственного 19 дюймового крепления.За счет фирменной перфорации конструкция обеспечивает поток воздуха снизу оборудования.Совместимость со шкафами SYSMATRIX глубиной 600мм. серий: WP и SL. | руб. | 1781 | Под заказ
SH 0022.700 |  | Полки выдвижные перфорированные, для монтажных шкафов на 4 точки крепления.Гарантированная совместимость с монтажными и серверными шкафами SYSMATRIX.Конструкция полок предусматривает фирменную перфорацию, это позволяет воздушным потокам перемещаться внутри корпуса шкафа. | руб. | 2853 | Под заказ
5PP2402U106 |  | Коммутационная патч панель UTP RJ45 Cat 5e 24 порта 1U предназначена для монтажа в стойку 19 дюймов, требования TIA/EIA-568-B.2 категория 5e. Для удобства коммутации порты RJ 45 пронумерованы, задние Dual IDC имеют цветовую маркировку в соответствии EIA/TIA 568A &amp; 568B. Нужно разместить патч-панель на стене? Kронштейн 19&quot; настенный 4U | руб. | 2215 | Под заказ
SH 8002.900 |  | Полка перфорированная стационарная для шкафа глубиной 800 мм. черного цвета.Предназначена для размещения в шкафах и стойках различного IT-оборудования не имеющего собственного 19 дюймового крепления.За счет фирменной перфорации конструкция обеспечивает поток воздуха снизу оборудования.Совместимость со шкафами SYSMATRIX глубиной 800мм. серий: SR и SL. | руб. | 2580 | Под заказ
SH 8002.700 |  | Полка перфорированная стационарная для шкафа глубиной 800 мм. серого цвета.Предназначена для размещения в шкафах и стойках различного IT-оборудования не имеющего собственного 19 дюймового крепления.За счет фирменной перфорации конструкция обеспечивает поток воздуха снизу оборудования.Совместимость со шкафами SYSMATRIX глубиной 800мм. серий: SL. | руб. | 2580 | Под заказ
PD 0804.019 |  | Блок розеток 19 8 розеток 1U в стойку, 1.8м шнур, предназначен для распределения электропитания активного оборудования в телекоммуникационных шкафах и стойках. Корпус из алюминиевого профиля,&nbsp;&nbsp;поставляется в индивидуальной упаковке. | руб. | 2602 | Под заказ
SH 3004.900 |  | Универсальные SMART полки для шкафов и стоек SYSMATRIX предназначены для размещения на них внутри шкафа оборудования, которое не имеет специализированное крепление для монтажа на 19&quot; профили напрямую. Спектр такого оборудования широк и к нему относятся аккумуляторные батареи, не стоечные источники бесперебойного питания, консоли KVM, различные измерительные приборы, оборудование для медицинских учреждений и прочее. Полки SMART рассчитаны на оборудование c большой массой и постоянным статичным размещением, крепятся как на фронтальные, так и на задние профили, имеют перфорированную поверхность для обеспечения лучшего охлаждения и отведения теплых воздушных потоков. Кронштейны, с помощью которых полки крепятся к монтажным профилям, могут регулироваться спереди и сзади в среднем на 55 мм, что позволяет увеличить глубину полки более чем на 110 мм и упрощает ее установку внутри шкафа. Это упрощает совместную установку полок с другим оборудованием, которое имеет 4-х точечное крепление. | руб. | 2710 | Под заказ
SH 3004.700 |  | Универсальные SMART полки для шкафов и стоек SYSMATRIX предназначены для размещения на них внутри шкафа оборудования, которое не имеет специализированное крепление для монтажа на 19&quot; профили напрямую. Спектр такого оборудования широк и к нему относятся аккумуляторные батареи, не стоечные источники бесперебойного питания, консоли KVM, различные измерительные приборы, оборудование для медицинских учреждений и прочее. Полки SMART рассчитаны на оборудование c большой массой и постоянным статичным размещением, крепятся как на фронтальные, так и на задние профили, имеют перфорированную поверхность для обеспечения лучшего охлаждения и отведения теплых воздушных потоков. Кронштейны, с помощью которых полки крепятся к монтажным профилям, могут регулироваться спереди и сзади в среднем на 55 мм, что позволяет увеличить глубину полки более чем на 110 мм и упрощает ее установку внутри шкафа. Это упрощает совместную установку полок с другим оборудованием, которое имеет 4-х точечное крепление. | руб. | 2710 | Под заказ
SH 6004.700 |  | Полки выдвижные перфорированные, для монтажных шкафов на 4 точки крепления.Гарантированная совместимость с монтажными и серверными шкафами SYSMATRIX.Конструкция полок предусматривает фирменную перфорацию, это позволяет воздушным потокам перемещаться внутри корпуса шкафа. | руб. | 3725 | Под заказ
SH 9102.900 |  | Полка перфорированная стационарная для шкафа глубиной 1000 мм. черного цвета.Предназначена для размещения в шкафах и стойках различного IT-оборудования не имеющего собственного 19 дюймового крепления.За счет фирменной перфорации конструкция обеспечивает поток воздуха снизу оборудования.Совместимость со шкафами SYSMATRIX глубиной 1000мм. серий: SR и SL. | руб. | 2812 | Под заказ
SH 9102.700 |  | Полка перфорированная стационарная для шкафа глубиной 1000 мм. серого цвета.Предназначена для размещения в шкафах и стойках различного IT-оборудования не имеющего собственного 19 дюймового крепления.За счет фирменной перфорации | руб. | 2812 | Под заказ
GR 0022.001 |  | Шина заземления 19" медная с изоляторами и винтами в комплекте. 19 дюймовая эквипотенциальная горизонтальная шина, выполнена из специальной электротехнической меди и соответствует ГОСТ 25861-83. | руб. | 3067 | Под заказ
SH 9103.700 |  | Полка усиленная перфорированная для шкафа глубиной 1000 мм. серого цвета.Предназначена для размещения в шкафах и стойках различного IT-оборудования не имеющего собственного 19 дюймового крепления.За счет фирменной перфорации конструкция обеспечивает поток воздуха снизу оборудования.Совместимость со шкафами SYSMATRIX глубиной 1000мм. серий: SR и SL. | руб. | 3559 | Под заказ
SH 5004.900 |  | Универсальные SMART полки для шкафов и стоек SYSMATRIX предназначены для размещения на них внутри шкафа оборудования, которое не имеет специализированное крепление для монтажа на 19&quot; профили напрямую. Спектр такого оборудования широк и к нему относятся аккумуляторные батареи, не стоечные источники бесперебойного питания, консоли KVM, различные измерительные приборы, оборудование для медицинских учреждений и прочее. Полки SMART рассчитаны на оборудование c большой массой и постоянным статичным размещением, крепятся как на фронтальные, так и на задние профили, имеют перфорированную поверхность для обеспечения лучшего охлаждения и отведения теплых воздушных потоков. Кронштейны, с помощью которых полки крепятся к монтажным профилям, могут регулироваться спереди и сзади в среднем на 55 мм, что позволяет увеличить глубину полки более чем на 110 мм и упрощает ее установку внутри шкафа. Это упрощает совместную установку полок с другим оборудованием, которое имеет 4-х точечное крепление. | руб. | 3710 | Под заказ
SH 5004.700 |  | Универсальные SMART полки для шкафов и стоек SYSMATRIX предназначены для размещения на них внутри шкафа оборудования, которое не имеет специализированное крепление для монтажа на 19&quot; профили напрямую. Спектр такого оборудования широк и к нему относятся аккумуляторные батареи, не стоечные источники бесперебойного питания, консоли KVM, различные измерительные приборы, оборудование для медицинских учреждений и прочее. Полки SMART рассчитаны на оборудование c большой массой и постоянным статичным размещением, крепятся как на фронтальные, так и на задние профили, имеют перфорированную поверхность для обеспечения лучшего охлаждения и отведения теплых воздушных потоков. Кронштейны, с помощью которых полки крепятся к монтажным профилям, могут регулироваться спереди и сзади в среднем на 55 мм, что позволяет увеличить глубину полки более чем на 110 мм и упрощает ее установку внутри шкафа. Это упрощает совместную установку полок с другим оборудованием, которое имеет 4-х точечное крепление. | руб. | 3710 | Под заказ
KPC 24 SC-FC.7 |  | Кросс оптический 19 дюймовый, высотой 1U стандарта TIA/EIA-568-B для терминирования и коммутации оптического волокна, с установкой в монтажный шкаф или стойку. В комплекте две сменные панели 24 порта, под любой тип адаптеров. | руб. | 4667 | Под заказ
SH 7004.900 |  | Универсальные SMART полки для шкафов и стоек SYSMATRIX предназначены для размещения на них внутри шкафа оборудования, которое не имеет специализированное крепление для монтажа на 19&quot; профили напрямую. Спектр такого оборудования широк и к нему относятся аккумуляторные батареи, не стоечные источники бесперебойного питания, консоли KVM, различные измерительные приборы, оборудование для медицинских учреждений и прочее. Полки SMART рассчитаны на оборудование c большой массой и постоянным статичным размещением, крепятся как на фронтальные, так и на задние профили, имеют перфорированную поверхность для обеспечения лучшего охлаждения и отведения теплых воздушных потоков. Кронштейны, с помощью которых полки крепятся к монтажным профилям, могут регулироваться спереди и сзади в среднем на 55 мм, что позволяет увеличить глубину полки более чем на 110 мм и упрощает ее установку внутри шкафа. Это упрощает совместную установку полок с другим оборудованием, которое имеет 4-х точечное крепление. | руб. | 4899 | Под заказ
SH 7004.700 |  | Универсальные SMART полки для шкафов и стоек SYSMATRIX предназначены для размещения на них внутри шкафа оборудования, которое не имеет специализированное крепление для монтажа на 19&quot; профили напрямую. Спектр такого оборудования широк и к нему относятся аккумуляторные батареи, не стоечные источники бесперебойного питания, консоли KVM, различные измерительные приборы, оборудование для медицинских учреждений и прочее. Полки SMART рассчитаны на оборудование c большой массой и постоянным статичным размещением, крепятся как на фронтальные, так и на задние профили, имеют перфорированную поверхность для обеспечения лучшего охлаждения и отведения теплых воздушных потоков. Кронштейны, с помощью которых полки крепятся к монтажным профилям, могут регулироваться спереди и сзади в среднем на 55 мм, что позволяет увеличить глубину полки более чем на 110 мм и упрощает ее установку внутри шкафа. Это упрощает совместную установку полок с другим оборудованием, которое имеет 4-х точечное крепление. | руб. | 4899 | Под заказ
5PP4802U102 |  | Коммутационная патч панель UTP RJ45 Cat 5e 48 портов 1U предназначена для монтажа в стойку 19 дюймов, требования TIA/EIA-568-B.2 категория 5e. Для удобства коммутации порты RJ 45 пронумерованы, задние Dual IDC имеют цветовую маркировку в соответствии EIA/TIA 568A & 568B. За счет высокой плотности портов потребуется монтажный шкаф в два раза меньшей высоты. При монтаже, для фиксации кабеля сзади, оснащены кабельными организаторами.Нужно разместить патч-панель на стене? Kронштейн 19&quot; настенный 4U | руб. | 4906 | Под заказ
SH 8104.700 |  | Полка выдвижная, для серверных монтажных шкафов на 4 точки крепления. Преимущества:- для установки в шкафы глубиной 800мм. и 1000мм.;- совместимость с 19 дюймовыми шкафами любых производителей;- фиксация в закрытом положении;- максимальная ширина верхней поверхности.Фирменная перфорация полок, повышает теплоотвод, за счет циркуляции воздушных потоков снизу установленного оборудования. | руб. | 5191 | Под заказ
RD 0302.700 |  | Ящик выдвижной с замком для хранения технической документации, инструмента, расходных материалов и принадлежностей в 19" телекоммуникационных шкафах. Выдвижной отсек установлен на шариковые направляющие, что обеспечивает плавность хода. Контроль доступа гарантировано замком с встроенной ручкой. Крепление на передние 19” монтажные профили в двух точках. | руб. | 5584 | Под заказ
FU 0017.700 |  | Вентиляторный модуль охлаждения - комплекс мероприятий для создания вертикальных и горизонтальных воздушных потоков внутри и для удаления тепловых потоков из внутреннего объема 19 шкафов.По конструкции модули различают: потолочного типа, вентиляторные полки и 19" панели. | руб. | 10710 | Под заказ
FU 0018.700 |  | Вентиляторный модуль охлаждения - комплекс мероприятий для создания вертикальных и горизонтальных воздушных потоков внутри и для удаления тепловых потоков из внутреннего объема 19 шкафов.По конструкции модули различают: потолочного типа, вентиляторные полки и 19" панели. | руб. | 15953 | Под заказ
Шкафы SLT
Наименование | Изображение | Описание | Розница |  | Примечание
ШНВ-1 |  | Шкаф ШНВ-1 предназначен для настенного размещения компонентов системы видеонаблюдения: монитора, видеорегистратора, блока питания, а также другого сетевого и электронного оборудования. Материал: металл толщиной 1мм; габариты, мм: 560*540*150; вес, кг: 10,5кг. Комплектация: 2 пары ключей, 4 винта М5*12 мм, 4 винта М4*10 мм | руб. | 15334 | Под заказ

## ТЕСТЕРЫ
ТЕСТЕРЫ
www.dssl.ru e-mail: info@dssl.ru
СОДЕРЖАНИЕ | Цены включают НДС
Тестеры IP-видеосистем
Наименование | Изображение | Описание | Розница |  | Примечание
TIP-H-4(Hand) |  | Tezter - Универсальный наручный монитор-тестер AHD/CVI/TVI/CVBS и IP-видеосистем. Возможности: Поддержка ONVIF; 8Mp TVI, 8Mp CVI, 8Mp AHD; Доступ в Web-интерфейс камеры с помощью встроенного браузера; Android - Приложения для управления камерами c возможностью самостоятельной установки/удаления ПО; Audio/Video плееры; Запись аудио/Video потоков, скриншотов на карту памяти; Кабельный рефлектометр с интерфейсом RJ-45; проверка UTP-кабеля; тестирование IP-сетей; RTSP; PTZ-управление; Мониторинг интерфейсf RS485; источник питания PoE (48V, 25Вт); источник питания DC12V/3А. Разъемы: 1хRJ45; 1xBNC; клеммы(RS485); jack 3,5мм вход, разъемы DC (12V/3A выход, 12V вход); слот MicroSD. Характеристики: Разрешение экрана - 4" 800x480; Wi-FI IEEE 802.11n 150mbit/s (Клиент/Точка доступа); Батарея Li-Pol 7,4V 2400mAh; Размеры (ШхВхГ): 126x33x83мм; Рабочая температура от -10°С до 50°С. | руб. | 33293 | Под заказ
TIP-4,3(ver.2) |  | Tezter - Универсальный монитор-тестер. (Базовая модель). Возможности: Поддержка ONVIF; Доступ в Web-интерфейс камеры с помощью встроенного браузера; Android - Приложения для управления камерами c возможностью самостоятельной установки/удаления ПО; Audio/Video плееры; Запись аудио/Video потоков, скриншотов на карту памяти; измерение уровней видеосигнала, генератор тестовых таблиц; проверка UTP-кабеля; тестирование IP-сетей; RTSP; измерение РоЕ-напряжения; генератор CVBS; PTZ-управление; Мониторинг интерфейса RS485; HDMI-генератор; источник питания PoE (48V, 24Вт); источник питания DC12V/2А; источник питания DC5V/2А (USB), мультиметр. Разъемы: 3хRJ45; HDMI вход; HDMI выход; 2xBNC; клеммы(RS485);клеммы для щупов мультиметра; jack 3,5мм вход, jack 3,5мм выход, разъемы DC (12V/2A выход, 12V вход); USB-выход(5V/2A); слот MicroSD. Характеристики: Разрешение экрана - 4,3" 960x540; Wi-FI IEEE 802.11n 150mbit/s; Батарея Li-Pol 7,4V 5000mAh; Размеры (ШхВхГ): 212х57х136мм; Рабочая температура от -10°С до 50°С. | руб. | 41117 | Под заказ
TIP-H-4,3(ver.2) |  | Tezter - Универсальный монитор-тестер AHD/CVI/TVI/CVBS и IP-видеосистем. (Базовая модель). Возможности: Поддержка ONVIF; 5Mp TVI, 4Mp CVI, 4Mp AHD; Доступ в Web-интерфейс камеры с помощью встроенного браузера; Android - Приложения для управления камерами c возможностью самостоятельной установки/удаления ПО; Audio/Video плееры; Запись аудио/Video потоков, скриншотов на карту памяти; Кабельный рефлектометр с интерфейсом RJ-45;генератор тестовых таблиц; проверка UTP-кабеля; тестирование IP-сетей; RTSP; измерение РоЕ-напряжения; генератор CVBS; PTZ-управление; Мониторинг интерфейсf RS485; HDMI-генератор; источник питания PoE (48V, 24Вт); источник питания DC12V/2А; источник питания DC5V/2А (USB). Разъемы: 3хRJ45; HDMI вход; HDMI выход; 2xBNC; клеммы(RS485); jack 3,5мм вход, jack 3,5мм выход, разъемы DC (12V/2A выход, 12V вход); USB-выход(5V/2A); слот MicroSD. Характеристики: Разрешение экрана - 4" 960x540; Wi-FI IEEE 802.11n 150mbit/s; Батарея Li-Pol 7,4V 5000mAh; Размеры (ШхВхГ): 212x136x57мм; Раб. темп. от -10° | руб. | 37802 | Под заказ
TIP-H-M-4,3(ver.2) |  | Tezter - Универсальный монитор-тестер AHD/CVI/TVI/CVBS и IP-видеосистем.(Базовая модель + AHD/CVI/TVI + мультиметр). Возможности: Поддержка ONVIF; 5Mp TVI, 4Mp CVI, 4Mp AHD; Доступ в Web-интерф. камеры с помощью встроенного браузера; Android - Приложения для управления камерами c возможностью самостоятельной устан./удал. ПО; Audio/Video плееры; Запись аудио/Video потоков, скриншотов на карту памяти; измерение уровней видеосигнала, генератор тестовых таблиц; проверка UTP-кабеля; тестирование IP-сетей; RTSP; измерение РоЕ-напряжения; генератор CVBS; PTZ-управление; Мониторинг интерфейса RS485; HDMI-генератор; источник питания PoE (48V, 24Вт); источник питания DC12V/2А; источник питания DC5V/2А (USB), мультиметр. Разъемы: 3хRJ45; HDMI вход; HDMI выход; 2xBNC; клеммы(RS485);клеммы для щупов мультиметра; jack 3,5мм вход, jack 3,5мм выход, разъемы DC (12V/2A выход, 12V вход); USB-выход(5V/2A); слот MicroSD. Характеристики: Разрешение экрана - 4,3" 960x540; Wi-FI IEEE 802.11n 150mbit/s; Батарея Li-Pol 7,4V 5000mAh; | руб. | 39706 | Под заказ
TIP-H-7 |  | Tezter - Универсальный монитор-тестер AHD/CVI/TVI/CVBS и IP-видеосистем. (Базовая модель). Возможности: Поддержка ONVIF; 5Mp TVI, 4Mp CVI, 4Mp AHD; Доступ в Web-интерфейс камеры с помощью встроенного браузера; Android - Приложения для управления камерами c возможностью самостоятельной установки/удаления ПО; Audio/Video плееры; Запись аудио/Video потоков, скриншотов на карту памяти; Кабельный рефлектометр с интерфейсом RJ-45; измерение уровней видеосигнала, генератор тестовых таблиц; проверка UTP-кабеля; тестирование IP-сетей; RTSP; измерение РоЕ-напряжения; генератор CVBS; PTZ-управление; Мониторинг интерфейса RS485; HDMI-генератор; источник питания PoE (48V, 24Вт); источник питания DC12V/2А; источник питания DC5V/2А (USB). Разъемы: 3хRJ45; HDMI вход; HDMI выход; 2xBNC; клеммы(RS485); jack 3,5мм вход, jack 3,5мм выход, разъемы DC (12V/2A выход, 12V вход); USB-выход(5V/2A); слот MicroSD. Характеристики: Разрешение экрана - 7" 1280x800; Wi-FI IEEE 802.11n 150mbit/s; Батарея Li-Pol 7,4V 5400mAh; | руб. | 72236 | Под заказ
TIP-H-M-7 |  | Tezter - Универсальный монитор-тестер AHD/CVI/TVI/CVBS и IP-видеосистем.(Базовая модель + мультиметр).Возможности: Поддержка ONVIF; 5Mp TVI, 4Mp CVI, 4Mp AHD; Доступ в Web-интерфейс камеры с помощью встроенного браузера; Android - Приложения для управления камерами c возможностью самостоятельной установки/удаления ПО; Audio/Video плееры; Запись аудио/Video потоков, скриншотов на карту памяти; Кабельный рефлектометр с интерф. RJ-45; измерение уровней видеосигнала, генератор тест. таблиц; проверка UTP-кабеля; тестирование IP-сетей; RTSP; измерение РоЕ-напряжения; генератор CVBS; PTZ-управление; Мониторинг интерфейса RS485; HDMI-генератор; источник питания PoE (48V, 24Вт); источник питания DC12V/2А; источник питания DC5V/2А (USB), мультиметр. Разъемы: 3хRJ45; HDMI вход; HDMI выход; 2xBNC; клеммы(RS485);клеммы для щупов мультиметра; jack 3,5мм вход, jack 3,5мм выход, разъемы DC (12V/2A выход, 12V вход); USB-выход(5V/2A); слот MicroSD. Характеристики: Разрешение экрана - 7" 1280x800; Wi-FI IEEE 802.11n 150mbit/s; | руб. | 77793 | Под заказ
TIP-HOL-MT-7 |  | Tezter - Универсальный монитор-тестер AHD/CVI/TVI/CVBS/SDI и IP-видеосистем.(Базовая модель + мультиметр + измеритель оптич. мощности + тестер оптич. линий + кабельный рефлектометр BNC + детектор кабельной трассы). Возможности: Поддержка ONVIF, 5Mp TVI, 4Mp CVI, 4Mp AHD, HD-SDI/EX-SDI 1080P, Доступ в Web-интерфейс камеры с помощью встроенного браузера, Android - Приложения для управления камерами c возможностью самостоятельной установки/удаления ПО, Audio/Video плееры, Запись аудио/Video потоков, скриншотов на карту памяти, Кабельный рефлектометр с интерфейсом RJ-45 и BNC, измерение уровней видеосигнала, генератор тестовых таблиц, проверка UTP-кабеля, тестирование IP-сетей, RTSP, измерение РоЕ-напряжения, генератор CVBS, PTZ-управление, Мониторинг интерфейса RS485, HDMI-генератор, источник питания PoE (48V, 24Вт), источник питания DC12V/2А, ист.пит. DC5V/2А (USB), мультиметр, детектор кабельной трассы, локатор COAX/UTP кабеля, тест оптич. линий, измеритель оптич. мощности. Разъемы: 3хRJ45, HDMI вход, HDMI вых | руб. | 125952 | Под заказ
TIP-H-5 |  | TIP-H-5 Универсальный монитор-тестер AHD/CVI/TVI/CVBS и IP-видеосистем. (Базовая модель). Возможности: Поддержка ONVIF, 8Mp TVI, 8Mp CVI, 8Mp AHD, Доступ в Web-интерфейс камеры с помощью встроенного браузера, Android - Приложения для управления камерами c возможностью самостоятельной установки/удаления ПО, Audio/Video плееры, Запись аудио/Video потоков, скриншотов на карту памяти, Кабельный рефлектометр с интерфейсом RJ-45, измерение уровней видеосигнала, генератор тестовых таблиц, проверка UTP-кабеля, тестирование IP-сетей, RTSP, измерение РоЕ-напряжения, генератор CVBS, PTZ-управление, Мониторинг интерфейса RS485, источник питания PoE (48V, 24Вт), источник питания DC12V/3А. Разъемы: 2хRJ45, HDMI и VGA входы, BNC, клеммы(RS485), jack 3,5мм вход, слот MicroSD. Характеристики: Разрешение экрана - 5" 1920x1080, Wi-FI IEEE 802.11n 150mbit/s, Батарея Li-Pol 7,4V 3350mAh, Размеры (ШхВхГ): 183x36.5x110мм, Рабочая температура от -10°С до 50°С. | руб. | 40668 | Под заказ
Тестеры (витой пары, коаксиал, телефонный кабель)
Наименование | Изображение | Описание | Розница |  | Примечание
NMC-TE100PF |  | NIKOMAX - Кабельный тестер, UTP/STP, RJ45, RJ12, RJ11, с функцией PortFlash и LED фонарём | руб. | 1680 | Под заказ
NMC-TE300 |  | NIKOMAX - Кабельный тестер UTP/STP, RJ45, RJ12, RJ11, BNC, со встроенным переговорным устройством | руб. | 3300 | Под заказ
NMC-TED300 |  | NIKOMAX - Кабельный тестер с LCD дисплеем, UTP/STP, RJ45, с функцией измерения длины | руб. | 4874 | Под заказ
NMC-TED400TR |  | NIKOMAX - Кабельный тестер NIKOMAX с LCD дисплеем, UTP/STP, RJ45, RJ12, RJ11, BNC, USB, с функцией измерения длины и трассировкой кабелей | руб. | 14290 | Под заказ
CIQ-100 |  | Fluke Networks - CableIQ™ Qualification Tester Тестер для проверки медного кабеля предназначен для устранения неисправностей в кабелях сети Ethernet и определения возможности поддержки ими различных скоростей (10/100/1000/VoIP). | руб. | Цена по запросу | Под заказ
DSX-600 INTL |  | Fluke Networks - Сертификация медных кабелей до категории 6A и класса EA В комплект входят адаптеры для измерения каналов Адаптеры Permanent Link в исполнении для сложных условий со съемными вилками-наконечниками Тестирование кабелей категории 6A за 10 секунд Система управления ProjX™ позволяет выполнять испытания быстро и без ошибок Средства диагностики HDTDX и HDTDR позволяют точно определить место неисправности Интеграция с LinkWare™ Live позволяет осуществлять управление задачами и тестерами с любого смарт-устройства. Быстрое и простое создание профессиональных настраиваемых отчетов в формате PDF в программном обеспечении LinkWare™ PC. | руб. | Цена по запросу | Под заказ
Мультиметры
Наименование | Изображение | Описание | Розница |  | Примечание
13-3011 PROconnect |  | Мультиметр — электроизмерительный прибор, который включает в себя несколько функций и набор измеряемых параметров. Все приборы серии M830 измеряют постоянное и переменное напряжение, постоянный ток и сопротивление в цепи. А также с помощью данного прибора можно проводить тестирование диодов. . Характеристики: Постоянное напряжение: 200 mВ (±0.5%+3), 2000 мВ/20 В/200 В (±0,8%+5), 1000 В (±1,0%+5) Переменное напряжение: 200 В/750 В (±2,0%+10) Постоянный ток: 200 мкА/2000 мкА/20 мА (±1.8%+2), 200 мА (±2,0%+2), 10 A (±2.0%+10) Сопротивление: 200 Ом (±1,0%+10), 200 Ом/20 КОм/200 КОм/2000 КОм (±1,0%+4) Тестирование диодов/транзисторов (hfe) 3,5-разрядный дисплей Размер: 70х126х26 мм Тип батареи: Proconnect 9 В «Крона» (в комплекте) Вес: 108 г Комплектация: мультиметр, измерительные щупы, батарея, инструкция, упаковка. | руб. | 608.26 | Под заказ
13-3012 PROconnect |  | Мультиметр — электроизмерительный прибор, который включает в себя несколько функций и набор измеряемых параметров. Все приборы серии M832 измеряют постоянное и переменное напряжение, постоянный ток и сопротивление в цепи. А также с помощью данного прибора можно проводить тестирование диодов, и осуществлять прозвонку целостности цепи. Еще одной отличительной особенностью данного прибора является функция генерирования прямоугольных сигналов (меандр). Характеристики: Постоянное напряжение: 200 mВ (±0.5%+3), 2000 мВ/20 В/200 В (±0,8%+5), 1000 В (±1,0%+5) Переменное напряжение: 200 В/750 В (±2,0%+10) Постоянный ток: 200 мкА/2000 мкА/20 мА (±1.8%+2), 200 мА (±2,0%+2), 10 A (±2.0%+10) Сопротивление: 200 Ом (±1,0%+10), 200 Ом/20 КОм/200 КОм/2000 КОм (±1,0%+4) Тестирование диодов Прозвонка целостности цепи Генератор прямоугольного сигнала (меандр) 3,5-разрядный дисплей Размер: 70х126х26 мм Тип батареи: PROconnect 9 В «Крона» (в комплекте) Вес: 108 г | руб. | 648.38 | Под заказ
13-3014 PROconnect |  | Мультиметр — электроизмерительный прибор, который включает в себя несколько функций и набор измеряемых параметров. Цифровой портативный мультиметр PROconnect DT-182 представляет собой субкомпактный 3,5-разрядный прибор, предназначенный для измерения постоянного и переменного напряжения, постоянного тока, сопротивления, проверки диодов, транзисторов, прозвонки соединений, а также проверки батареек. Самый компактный из приборов PROconnect. Характеристики: Постоянное напряжение: 200 mВ - 500 В (±0.5%) Переменное напряжение: 200 В - 500 В (±1,2% +10) Постоянный ток: 200 мкА - 200 мА (±1,8%) Сопротивление: 200 Ом/2000 КОм (±1,0%) Тестирование диодов Тестирование батареек Прозвонка цепи Проверка транзисторов (hFE) 3,5-разрядный дисплей Размер: 100х50х20 мм Тип батареи: 23 А 12 В (в комплекте) Вес: 60 г Комплектация: мультиметр, измерительные щупы, батарея, инструкция, упаковка. | руб. | 692.57 | Под заказ
13-3013 PROconnect |  | Мультиметр — электроизмерительный прибор, который включает в себя несколько функций и набор измеряемых параметров. Все приборы серии M838 измеряют постоянное и переменное напряжение, постоянный ток, сопротивление в цепи и даже температуру — модель М838. А также с помощью данного прибора можно проводить тестирование диодов. Характеристики: Постоянное напряжение: 200 mВ (±0.5%+3), 2000 мВ/20 В/200 В (±0,8%+5), 1000 В (±1,0%+5) Переменное напряжение: 200 В/750 В (±2,0%+10) Постоянный ток: 200 мкА/2000 мкА/20 мА (±1.8%+2), 200 мА (±2,0%+2), 10 A (±2.0%+10) Сопротивление: 200 Ом (±1,0%+10), 200 Ом/20 КОм/200 КОм/2000 КОм (±1,0%+4) Температура: –40...+150 °С(±1.0%+4), 150...1370 °С(±1,5%+15) Тестирование диодов/транзисторов (hfe) Прозвонка целостности цепи 3,5-разрядный дисплей Размер: 70х126х26 мм Тип батареи: PROconnect 9 В «Крона» (в комплекте) Вес: 108 г Комплектация: мультиметр, измерительные щупы, батарея, термопара тип К, инструкция, упаковка. | руб. | 732.43 | Под заказ
13-3021 PROconnect |  | Мультиметр — электроизмерительный прибор, который включает в себя несколько функций и набор измеряемых параметров. Все приборы серии MAS830 измеряют постоянное и переменное напряжение, постоянный ток, сопротивление в цепи. А также с помощью данного прибора можно проводить тестирование диодов и прозвонку целостности цепи. Характеристики: Постоянное напряжение: 200 mВ/2В (±0,5%+3), 20 В/200 В (±0,8%+5), 600 В (±1%+5) Переменное напряжение: 200 В/600 В (±2%+10) Постоянный ток: 200 мкА/2 мА/20 мА (±1,8%+2), 200 мА(±2,0%+2), 10 A (±2,0%+10) Сопротивление: 200 Ом (±1,0%+10), 2 КОм/20 КОм/200 КОм/2 МОм (±1,0%+4) Тестирование диодов/транзисторов (hfe) Прозвонка целостности цепи Режим DATA HOLD Подсветка дисплея 3,5-разрядный дисплей Размер: 135х67х33 мм Тип батареи: PROconnect 9 В «Крона» (в комплекте) Противоударный чехол в комплекте Вес: 145 г (включая батарею) Комплектация: мультиметр, измерительные щупы, батарея, инструкция, упаковка. | руб. | 1343.24 | Под заказ
13-2001 Mastech |  | Мультиметр — электроизмерительный прибор, который включает в себя несколько функций и набор измеряемых параметров. Все приборы серии M830 измеряют постоянное и переменное напряжение, постоянный ток и сопротивление в цепи. А также с помощью данного прибора можно проводить тестирование диодов. Характеристики: Постоянное напряжение: 200 mВ/2 В/20 м/200 В (±0,5%), 600 В (±0.8%) Переменное напряжение: 200 В/600 В (±1,2%) Постоянный ток: 200 мкА/2 мА/20 мА (±1.0%), 200 мА (±1.5%), 10 A (±3.0%) Сопротивление: 200 Ом/2 КОм/20 КОм/200 Ком (±0.8%), 2 Мом (±1%) Коэффициент усиления транзисторов h21: до 1000 3-разрядный дисплей Тестирование диодов Ручной выбор предела измерений Размер: 70х126х24 мм Тип батареи: 9 В «Крона» Вес: 170 г | руб. | 1955.1 | Под заказ
13-2002 Mastech |  | Мультиметр — электроизмерительный прибор, который включает в себя несколько функций и набор измеряемых параметров. Все приборы серии M830BZ измеряют постоянное и переменное напряжение, постоянный ток и сопротивление в цепи. А также с помощью данного прибора можно проводить тестирование диодов. Характеристики: Постоянное напряжение: 200 mВ/2 В/20 м/200 В (±0,5%), 600 В (±0.8%) Переменное напряжение: 200 В/600 В (±1,2%) Постоянный ток: 200 мкА/2 мА/20 мА (±1.0%), 200 мА (±1.5%), 10 A (±3.0%) Сопротивление: 200 Ом/2 КОм/20 КОм/200 Ком (±0.8%), 2 Мом (±1%) 3-разрядный дисплей Тестирование диодов Прозвонка целостности цепи Коэффициент усиления транзисторов h21: до 1000 Ручной выбор предела измерений Размер: 70х126х24 мм Тип батареи: 9 В «Крона» Вес: 170 г | руб. | 1995 | Под заказ
13-2003 Mastech |  | Мультиметр — электроизмерительный прибор, который включает в себя несколько функций и набор измеряемых параметров. Все приборы серии M832 измеряют постоянное и переменное напряжение, постоянный ток и сопротивление в цепи. А также, с помощью данного прибора можно проводить тестирование диодов и осуществлять прозвонку целостности цепи. Еще одной отличительной особенностью данного прибора является функция генерирования прямоугольных сигналов (меандр), эта функция нужна для измерений и преобразований сигнала и в других областях. Характеристики: Постоянное напряжение: 200 мВ/2 В/20 м/200 В (±0,5%), 600 В (±0.8%) Переменное напряжение: 200 В/600 В (±1,2%) Постоянный ток: 2 мА/20 мА (±1.0%), 200 мА (±1.5%), 10 A (±3.0%) Сопротивление: 200 Ом/2 КОм/20 КОм/200 Ком (±0.8%), 2 Мом (±1%) 3-разрядный дисплей Тестирование диодов Прозвонка цепи Коэффициент усиления транзисторов h21: до 1000 Генератор прямоугольного сигнала (меандр) Ручной выбор предела измерений Размер: 70х126х24 мм Тип батареи: 9 В «Крона» Вес: 170 г | руб. | 2194.5 | Под заказ
13-3022 PROconnect |  | Мультиметр — электроизмерительный прибор, который включает в себя несколько функций и набор измеряемых параметров. Все приборы серии MAS830 измеряют постоянное и переменное напряжение, постоянный ток, сопротивление в цепи и температуру (для модели 838L). А также с помощью данного прибора можно проводить тестирование диодов и прозвонку целостности цепи. Постоянное напряжение: 200 mВ/2 В (±0,5%+3), 20 В/200 В (±0,8%+5), 600 В (±1%+5) Переменное напряжение: 200 В/600 В (±2%+10) Постоянный ток: 200 мкА/2 мА/20 мА (±1,8%+2), 200 мА(±2,0%+2), 10 A (±2,0%+10) Сопротивление: 200 Ом (±1,0%+10), 2 КОм/20 КОм/200 КОм/2 МОм (±1,0%+4) Тестирование диодов/транзисторов (hfe) Прозвонка целостности цепи Измерение температуры Режим DATA HOLD Подсветка дисплея 3,5-разрядный дисплей Размер: 135х67х33 мм Тип батареи: PROconnect 9 В «Крона» (в комплекте) Вес: 145 г (включая батарею) | руб. | 1478.81 | Под заказ
13-2004 Mastech |  | Мультиметр — электроизмерительный прибор, который включает в себя несколько функций и набор измеряемых параметров. Все приборы серии M838 измеряют постоянное и переменное напряжение, постоянный ток, сопротивление в цепи и даже температуру. А также, с помощью данного прибора можно проводить тестирование диодов. Еще одной отличительной особенностью данного прибора является функция генерирования прямоугольных сигналов (меандр), эта функция нужна для измерений и преобразований сигнала и в других областях. Характеристики: Постоянное напряжение: 200 mВ/2 В/20 м/200 В (±0,5%), 600 В (±0.8%) Переменное напряжение: 200 В/600 В (±1,2%) Постоянный ток: 2 мА/20 мА (±1.0%), 200 мА (±1.5%), 10 A (±3.0%) Сопротивление: 200 Ом/2 КОм/20 КОм/200 КОм (±0.8%), 2 МОм (±1%) Температура: -20~+1000 °С ? 3-разрядный дисплей Тестирование диодов Коэффициент усиления транзисторов h21: до 1000 Прозвонка целостности цепи Ручной выбор предела измерений Размер: 70х126х24 мм Тип батареи: 9 В «Крона» Вес: 170 г | руб. | 1546.12 | Под заказ
13-0056 UNIT |  | Мультиметр — электроизмерительный прибор, который включает в себя несколько функций и набор измеряемых параметров. Все приборы серии UT-33 измеряют постоянное и переменное напряжение, постоянный ток и сопротивление в цепи. А также с помощью данного прибора можно проводить тестирование диодов и батареек. Характеристики: Постоянное напряжение: до 600 В +/- (0,5%+2) Переменное напряжение: до 600 В +/- (1,2%+3) Постоянный ток: до 10 А +/- (1,0%+2) Сопротивление: до 200 МОм +/- (0,8%+2) 4-разрядный дисплей Ручной выбор предела измерений Тест батареек 1,5 В/9 В/12 В Тестирование диодов Индикатор разряда батареи Режим удержания измерений DATA HOLD Подсветка дисплея Импеданс: около 10 МОм Размер аппарата: 78х48х134 мм Тип батареи: 2 шт. ААА Вес: 230 г Комплектация: мультиметр, измерительные щупы, батареи, инструкция, упаковка. | руб. | 1695.75 | Под заказ
13-2006 Mastech |  | Мультиметр — электроизмерительный прибор, который включает в себя определенный набор измеряемых параметров и функций. Прибор серии М300 представляет собой компактный, удобный измерительный прибор, который можно всегда держать под рукой, также рекомендуем ознакомиться с прибором М320(Арт.: 13-2009). С помощью данного прибора можно измерять постоянное и переменное напряжение, постоянный ток и сопротивление. А также, можно проводить тестирование диодов и прозвонку целостности цепи. Характеристики: Постоянное напряжение: 2 В (±0,5%+3), 20 В/200 В/500 В (±0,8%+3) Переменное напряжение: 200 В/500 В (1,2%+10) Постоянный ток: 200 мA (±2,0%+2) Сопротивление: 2 КОм/20 КОм/200 КОм/2 МОм (±1,0%+2) 4-разрядный дисплей Ручной выбор предела измерений Тестирование диодов Прозвонка целостности цепи Импеданс: <50 Ом Размер: 120х70х18 мм Тип батареи: A23S 1 шт., 12 V | руб. | 1695.75 | Под заказ
13-2010 Mastech |  | Мультиметр — электроизмерительный прибор, который включает в себя несколько функций и набор измеряемых параметров. Все приборы серии MAS830 измеряют постоянное и переменное напряжение, постоянный ток и сопротивление в цепи. С помощью данного прибора можно проводить тестирование диодов. Характеристики: Постоянное напряжение: 200 mВ/2 В/20 м/200 В (±0,5%+3), 600 В (±0,8%+5) Переменное напряжение: 200 В/600 В (±1,2%+10) Постоянный ток: 20 мкА/200 мкА/2 мА/20 мА/200 мА(±1,0%+3), 10 A (±3,0%+10) Сопротивление: 200 Ом/2 КОм/20 КОм/200 КОм (±0,8%+2), 2 МОм (±1,0%+5) 4-разрядный дисплей Ручной выбор предела измерений Тестирование диодов Режим удержания измерений DATA HOLD Размер: 145х76х40 мм Тип батареи: 9 В «Крона» | руб. | 2214.45 | Под заказ
13-2011 Mastech |  | Мультиметр — электроизмерительный прибор который включает в себя несколько функций и набор измеряемых параметров. Все приборы серии MAS830 измеряют постоянное и переменное напряжение, постоянный ток и сопротивление в цепи. С помощью данного прибора можно проводить тестирование диодов и прозвонку целостности цепи. Характеристики: Постоянное напряжение: 200 mВ/2 В/20 м/200 В (±0,5%+3), 600 В (±0,8%+5) Переменное напряжение: 200 В/600 В (±1,2%+10) Постоянный ток: 20 мкА/200 мкА/2 мА/20 мА/200 мА(±1,0%+3), 10 A (±3,0%+10) Сопротивление: 200 Ом/2 КОм/20 КОм/200 КОм (±0,8%+2), 2 МОм (±1,0%+5) 4-разрядный дисплей Ручной выбор предела измерений Тестирование диодов Прозвонка целостности цепи Режим удержания измерений DATA HOLD Импеданс: <50 Ом Размер: 145х76х40 мм Тип батареи: 9 В «Крона» | руб. | 2164.58 | Под заказ
13-0058 UNIT |  | Мультиметр — электроизмерительный прибор, который включает в себя несколько функций и набор измеряемых параметров. Все приборы серии UT-33+ измеряют напряжение, сопротивление и ток в цепи. Серия 33+ идет на замену серии 33. Характеристики: Постоянное напряжение: до 600 В +/- (0,5%+2) Переменное напряжение: до 600 В +/- (0,7%+3) Постоянный ток: до 10 А +/- (1,0%+2) Сопротивление: до 200 МОм +/- (0,8%+2) 4-разрядный дисплей Ручной выбор предела измерений Тестирование диодов Бесконтактный детектор напряжения NCV Режим удержания измерений DATA HOLD Прозвонка целостности цепи Индикатор разряда батареи: да Импеданс: около 10 МОм Размер аппарата: 78х48х134 мм Тип батареи: 2 шт. ААА Комплектация: мультиметр, измерительные щупы, батареи, инструкция, упаковка. | руб. | 1765.58 | Под заказ
13-0057 UNIT |  | Мультиметр — электроизмерительный прибор, который включает в себя несколько функций и набор измеряемых параметров. Все приборы серии UT-33+ измеряют напряжение, сопротивление и ток в цепи. Серия 33+ идет на замену серии 33. Характеристики: Постоянное напряжение: до 600 В +/- (0,5%+2) Переменное напряжение: до 600 В +/- (0,7%+3) Постоянный ток: до 10 А +/- (1,0%+2) Сопротивление: до 200 МОм +/- (0,8%+2) 4-разрядный дисплей Измерение температуры: –40...+1000 °С Ручной выбор предела измерений Тестирование диодов Режим удержания измерений DATA HOLD Индикатор разряда батареи Подсветка дисплея Импеданс: около 10 МОм Размер аппарата: 78х48х134 мм Тип батареи: 2 шт. ААА Вес: 230 г Комплектация: мультиметр, измерительные щупы, термопара тип К, батареи, инструкция, упаковка. | руб. | 2074.8 | Под заказ
13-2007 Mastech |  | Мультиметр — электроизмерительный прибор, который включает в себя несколько функций и набор измеряемых параметров. Все приборы серии MAS830 измеряют постоянное и переменное напряжение, постоянный ток и сопротивление в цепи. А также, с помощью данного прибора можно проводить тестирование диодов и прозвонку целостности цепи. Характеристики: Постоянное напряжение: 200 mВ/2 В/20 В/200 В (±0,5%+3), 600 В (±0,8%+5) Переменное напряжение: 200 В/600 В (±1,2%+10) Постоянный ток: 20 мкА/200 мкА/2 мА/20 мА/200 мА(±1,0%+3), 10 A (±3,0%+10) Сопротивление: 200 Ом/2 КОм/20 КОм/200 КОм (±0,8%+2), 2 МОм (±1,0%+5) 4-разрядный дисплей Ручной выбор предела измерений Тестирование диодов Прозвонка целостности цепи Режим удержания измерений DATA HOLD Дисплей с подсветкой Импеданс: <50 Ом Размер: 145х76х40 мм Тип батареи: 9 В «Крона» | руб. | 2294.25 | Под заказ
13-2008 Mastech |  | Мультиметр — электроизмерительный прибор, который включает в себя несколько функций и набор измеряемых параметров. Все приборы серии MAS830 измеряют постоянное и переменное напряжение, постоянный ток, сопротивление в цепи и даже температуру. А также, с помощью данного прибора можно проводить тестирование диодов и прозвонку целостности цепи. Характеристики: Постоянное напряжение: 200 mВ/2 В/20 м/200 В (±0,5%+3), 600 В (±0,8%+5) Переменное напряжение: 200 В/600 В (±1,2%+10) Постоянный ток: 20 мкА/200 мкА/2 мА/20 мА/200 мА (±1,0%+3), 10 A (±3,0%+10) Сопротивление: 200 Ом/2 КОм/20 КОм/200 КОм (±0,8%+2), 2 МОм (±1,0%+5) Температура: –20~+1000 °С (±2,0%+2) 4-разрядный дисплей Ручной выбор предела измерений Тестирование диодов Прозвонка целостности цепи Режим удержания измерений DATA HOLD Импеданс: <50 Ом Размер: 145х76х40 мм Тип батареи: 9 В «Крона» | руб. | 2394 | Под заказ
13-2009 Mastech |  | Мультиметр — электроизмерительный прибор, который включает в себя определенный набор измеряемых параметров и функций. Прибор серии М320 представляет собой компактный, удобный измерительный прибор, который можно всегда держать под рукой, также рекомендуем ознакомиться с прибором М300 (Арт.: 13-2006). С помощью данного прибора можно измерять постоянное и переменное напряжение, постоянный и переменный ток, сопротивление, емкость и частоту. Постоянное напряжение: 400 мВ/4 В (±0,5%+3), 40 В/400 В/600 В (±0,8%+3) Переменное напряжение: 4 В/40 В/400 В/600 В (±0,8%+4) Постоянный ток: 40 мA/400 мA (±2,0%+3) Переменный ток: 40 мA/400 мA (±3,0%+4) Сопротивление: 400 Ом/4 КОм/40 КОм/400 КОм/4 МОм (±1,0%+3), 40 МОм (±2,0%+4) Емкость: 4 нФ/40 нФ/400 нФ/4 мкФ/40 мкФ/100 мкФ (±3,0%+3) Частота: 0~100 кГц (±0,5%+3) 4-разрядный дисплей Автоматический выбор пределов измерений Автоматическое отключение Режим удержания измерений DATA HOLD Тестирование диодов Прозвонка целостности цепи Импеданс: <50 Ом Размер: 120х70х18 мм | руб. | 2244.38 | Под заказ
13-2026 Mastech |  | Мультиметр — электроизмерительный прибор, который включает в себя определенный набор измеряемых параметров и функций. Прибор MS8238 представляет собой компактный, удобный измерительный прибор последнего поколения, который можно всегда держать под рукой. С помощью данного прибора, можно измерять постоянное и переменное напряжение, постоянный ток и сопротивление. А также можно проводить тестирование диодов и прозвонку целостности цепи. Характеристики: Постоянное напряжение: 200 мВ/2 В/20 В/200 В (±0,5%+2), 600 В (±0,8%+5) Переменное напряжение: 200 В/600 В (1,0%+5) Постоянный ток: 200 мA (±0,8%+3), 10 А (±1,5%+3) Сопротивление: 200 Ом/2 КОм/20 КОм/200 КОм/2 МОм (±0,8%+4) 4-разрядный дисплей Ручной выбор предела измерений Тестирование диодов Прозвонка целостности цепи Импеданс: <50 Ом Размер: 148х75х50 мм Тип батареи: 9 В «Крона» | руб. | 2144.62 | Под заказ
13-2014 Mastech |  | Мультиметр — электроизмерительный прибор, который включает в себя несколько функций и набор измеряемых параметров. Все приборы серии MS8233 измеряют постоянное и переменное напряжение, а также постоянный ток и сопротивление в цепи. С помощью данного прибора можно проводить тестирование диодов и осуществлять прозвонку целостности цепи. Прибор имеет функцию удержания результата измерений DATA HOLD для тех случаев, когда измерения проводятся в труднодоступных местах и не всегда есть возможность взглянуть на экран. Характеристики: Постоянное напряжение: 200 mВ/2 В/20 м/200 В (±0,5%+3), 600 В (±0,8%+3) Переменное напряжение: 200 В/600 В (±1,2%+10) Постоянный ток: 200 мкА/2 мА/20 мА/200 мА (±1,0%+3), 10 A (±3,0%+5) Сопротивление: 200 Ом/2 КОм/20 КОм/200 Ком/2 МОм (±0,8%+4) 4-разрядный дисплей Ручной выбор предела измерений Тестирование диодов Прозвонка целостности цепи Режим удержания измерений DATA HOLD Импеданс: <50 Ом Размер: 145х73х45 мм Тип батареи: 9 В «Крона» | руб. | 2793 | Под заказ
13-0010 UNIT |  | Мультиметр — электроизмерительный прибор, который включает в себя несколько функций и набор измеряемых параметров. Приборы 120 серии являются компактными мультиметрами, являющими собой логическое развитие 10 серии. Теперь по-настоящему компактные мультиметры способны поддерживать гораздо более широкий диапазон измерений. Технические характеристики: Разрядность шкалы мультиметра: 4000 отсчетов Постоянное напряжение: 400 mV/4 V/40 V/600 V: ±(0.8%+3) Переменное напряжение: 4 V/40 V/600 V: ±(1,2%+3) Сопротивление: 400 ?/4 K?/40 K?/400 K?/4 M?/40 M?: ±(1%+2) Частота: 10 Hz/100 kHz: ±(0.5%+3) Скважность 0,1% ~ 99.9% Тестирование диодов Прозвонка соединений Удержание показаний DATA HOLD Ударопрочный корпус Питание: батарея 3В CR 2032 Размер: 109х57.9х13 мм Вес: 75.3 г | руб. | 2543.62 | Под заказ
13-0055 UNIT |  | Мультиметр — электроизмерительный прибор, который включает в себя несколько функций и набор измеряемых параметров. Все приборы серии UT-33+ измеряют постоянное и переменное напряжение, постоянный и переменный ток и сопротивление в цепи. А также с помощью данного прибора можно проводить тестирование диодов, транзисторов, батареек и осуществлять прозвонку целостности цепи. Характеристики: Постоянное напряжение: до 600 В +/- (0,5%+2) Переменное напряжение: до 600 В +/- (0,7%+3) Постоянный ток: до 10 А +/- (1,0%+2) Переменный ток: до 10 А +/- (1,2%+3) Сопротивление: до 200 МОм +/- (0,8%+2) Емкость: до 2 mF +/- (4%+8) 4-разрядный дисплей Автовыбор предела измерений Тестирование диодов Тестирование транзисторов Прозвонка целостности цепи Индикатор разряда батареи Режим удержания измерений DATA HOLD Импеданс: около 10 МОм Размер аппарата: 78х48х134 мм Тип батареи: 1,5 В ААА х 2 Вес: 230 г Комплектация: мультиметр, измерительные щупы, батареи, инструкция, упаковка. | руб. | 2546.23 | Под заказ
13-2016 Mastech |  | Мультиметр — электроизмерительный прибор, который включает в себя несколько функций и набор измеряемых параметров. Измеряет постоянное и переменное напряжение, постоянный ток и сопротивление в цепи. Тестирование диодов, прозвонка целостности цепи. Мультиметр оборудован специальным датчиком, с помощью которого вы бесконтактно сможете определить, есть ли напряжение на участке, например в розетке, если есть необходимость демонтировать ее, то с помощью данного мультиметра вы сможете сразу узнать, если ли в ней напряжение. Постоянное напряжение: 200 mВ/2 В/20 м/200 В (±0,5%+3), 600 В (±0,8%+5) Переменное напряжение: 200 В/600 В (1,2%+10) Постоянный ток: 200 мкА/2 мА/20 мА/200 мА(±1,0%+3), 10 A (±3,0%+5) Сопротивление: 200 Ом/2 КОм/20 КОм/200 Ком/2 МОм (±0,8%+4) 4-разрядный дисплей Ручной выбор предела измерений Тестирование диодов Прозвонка целостности цепи Дисплей с подсветкой Бесконтактный детектор напряжения NCV Режим удержания измерений DATA HOLD Импеданс: <50 Ом Размер: 145х73х45 мм Тип батареи: 9В «Крона» | руб. | 3092.25 | Под заказ
13-0019 UNIT |  | Мультиметр — электроизмерительный прибор, который включает в себя несколько функций и набор измеряемых параметров. В мультиметре 120A есть функции измерения напряжения, сопротивления, частоты, емкости, функция автоматического отключения и удержания данных. Также в комплекте поставляется защитный бокс и щупы. Постоянное напряжение: 4 B/40 B/400 B/600 В Переменное напряжение: 4 B/40 B/400 B/600 В Постоянный ток: 400 мкА/4 мА/40 мА/400 мА Переменный ток: 400 мкА/4 мА/40 мА/400 мА Сопротивление: 400 Ом/4 кОм/40 кОм/400 кОм/4 МОм/40 МОм Емкость: 4 нФ/40 нФ/400 нФ/4 мкФ/40 мкФ/100 мкФ Частота: 10 Гц ~ 10 МГц Коэффициент заполнения: 0.1 ~ 99.9 % Основные функциональные особенности: Разрядность дисплея: до 4000 Прозвонка межсоединений со звуковым сигналом Проверка диодов Индикация разряда батареи, автоматическое отключение Сохранение показаний DATA HOLD Автоматическое переключение диапазонов измерения Режим относительных измерений Питание:1х3В (CR2032) | руб. | 3325 | Под заказ
13-2015 Mastech |  | Мультиметр — электроизмерительный прибор, который включает в себя несколько функций и набор измеряемых параметров. Измеряет постоянное и переменное напряжение, постоянный ток и сопротивление в цепи. Тестирование диодов, прозвонка целостности цепи. Мультиметр оборудован специальным датчиком, с помощью которого вы бесконтактно сможете определить, есть ли напряжение на участке. Характеристики: Постоянное напряжение: 200 mВ/2 В/20 мВ/200 В (±0,5%+3), 600 В (±0,8%+5) Переменное напряжение: 200 В/600 В (±1,2%+10) Постоянный ток: 200 мкА/20 мА/200 мА (±1,0%+3), 10 A (±3,0%+5) Сопротивление: 200 Ом/2 КОм/20 КОм/200 Ком/2 МОм (±0,8%+4) Температура: –20~+1000 °C (±2,0%+2) 4-разрядный дисплей Ручной выбор предела измерений Тестирование диодов Прозвонка целостности цепи Дисплей с подсветкой Бесконтактный детектор напряжения NCV Режим удержания измерений DATA HOLD Импеданс: <50 Ом Размер: 145х73х45 мм Тип батареи: 9 В «Крона» | руб. | 3311.7 | Под заказ
13-2013 Mastech |  | Мультиметр — электроизмерительный прибор, который включает в себя несколько функций и набор измеряемых параметров. Измеряет постоянное и переменное напряжение, постоянный и переменный ток, сопротивление в цепи и температуру. Оборудован датчиком, бесконтактно определяющим, есть ли напряжение на участке. Постоянное напряжение: 200 mВ/2 В/20 м/200 В (±0,5%+3), 600 В (±0,8%+2) Переменное напряжение: 2 В/20 В/200 В (±0.9%+3), 600 В (±1,2%+3) Постоянный ток: 200 мкА/2 мА/20 мА/200 мА (±1,0%+3), 10 A (±1.5%+4) Переменный ток: 200 мкА/2 мА/20 мА/200 мА (±1,5%+3), 10 A (±1.5%+4) Сопротивление: 200 Ом/2 КОм/20 КОм/200 КОм (±0,8%+2), 2 МОм/20 МОм (±1,0%+2) Температура: –20~+1000 °C (±3,0%+3) 4-разрядный дисплей Автоматический и ручнойj выбор предела измерений Тестирование диодов Прозвонка целостности цепи <70Ом Дисплей с подсветкой Бесконтактный детектор напряжения NCV Режим удержания измерений DATA HOLD Регистрация max значений (Max Hold) Размер: 145х73х45 мм Тип батареи: 9 В «Крона» | руб. | 3441.38 | Под заказ
13-2050 Mastech |  | Мультиметр — электроизмерительный прибор, который включает в себя несколько функций и набор измеряемых параметров. Все приборы серии MY позволяет измерять силу тока, постоянное/переменное напряжение, емкость конденсаторов, частоту, сопротивление, коэффициент усиления биполярных транзисторов. Характеристики: Разрядность шкалы мультиметра: 2000 отсчетов Постоянное напряжение: 200 мВ/2 В/20 В/200 В (0±0.5%), 1000 В (±0.8%) Переменное напряжение: 200 мВ (±1.2%), 2 В/20 В/200 В (±0.8%), 700 В (±1.2%) Постоянный ток: 2 мА/20 мА (±0.8%), 200 мA (±1.5%), 10 A (±2.0%) Переменный ток: 2 мА/20 мA (±1.0%), 200 мA (±0.8%), 10 A (±3% Сопротивление: 200 Ом/2 KОм/20 KОм/200 Kом/2 MОм (±0.8%+3), 20 M (±1.0%), 200 MОм (±5.0%) Емкость конденсаторов: 2000 нФ/20 нФ/200 нФ/2 мкФ (±4%+3), 200 мкФ (±6%+10) Коэффициент усиления транзисторов по току: 1-1000 Прозвонка соединений Диодный тест Комплект поставки: мультиметр, чехол, инструкция | руб. | 3291.75 | Под заказ
13-2045 Mastech |  | Цифровой мультиметр MASTECH MS8211D — прибор 2 в 1 - тестер напряжения и мультиметр, позволяющий измерять постоянное и переменное напряжение, постоянный и переменный ток и сопротивление. Мультиметр имеет звуковую и световую индикацию. Модель работает от 2 батареек 1.5 В ААА. Максимальное значение: 1999 Измерение постоянного напряжения: 200 мВ/2 В/20 В/200 В/600 В ±(0.7%+2) Измерение переменного напряжения: 200 мВ/2 В/20 В/200 В ±(0.8%+3); 600 В ±(1.0%+3) Измерение постоянного тока: 20 m/200 mA: ±1.5% Измерение переменного тока: 20 m/200 mA: ±2.0% Измерение сопротивления 200 Ом/2 кОм/20 кОм/200 кОм/2 МОм/20 МОм (±1%) Прозвонка цепей на проводимость звуковой сигнал при сопротивлении ниже 50 Ом Тест логических уровней КМОП и ТТЛ (+ двухцветная светодиодная индикация) Tест диодов Автоматическое отключение питания Удержание данных на дисплее DATA HOLD Защита от перегрузок Источник питания батарея 1,5 В (AAA) x 2 Габариты 208х38х29 мм | руб. | 3790.5 | Под заказ
13-2019 Mastech |  | Мультиметр — электроизмерительный прибор, который включает в себя несколько функций и набор измеряемых параметров. Прибор измеряет постоянное и переменное напряжение, а также постоянный и переменный ток, сопротивление, емкость в цепи и даже температуру. Постоянное напряжение: 200 mВ/2 В/20 мВ/200 В (±0,5%+3), 1000 В (±0,8%+3) Переменное напряжение: 200 мВ/2 В/20 В/200 В (±0,8%+3), 750 В (1,2%+3) Постоянный ток: 2 мА/20 мА/200 мА(±1,5%+1), 10 A (±2,0%+5) Переменный ток: 2 мА/20 мА/200 мА(±1,8%+5), 10 A (±3,0%+5) Сопротивление: 200 Ом/2 КОм/20 КОм/200 Ком/2 МОм(±0,8%+3), 20 МОм (±1,0%+5), 200 МОм (±6,0%+10) Емкость: 2 нФ/20 нФ/200 нФ/2 мкФ (±4%+3),100 мкФ (±6%+10) Температура: –20~+1000 °C (±2,0%+2) 4-разрядный дисплей Ручной выбор предела измерений Тестирование диодов Прозвонка целостности цепи Коэффициент усиления транзисторов(hFE): 0~1000 Режим удержания измерений DATA HOLD Импеданс: <50 Ом Размер: 145х73х45 мм Тип батареи: 9 В «Крона» | руб. | 3990 | Под заказ
13-2051 Mastech |  | Мультиметр — электроизмерительный прибор, который включает в себя несколько функций и набор измеряемых параметров... Все приборы серии MY измеряют постоянное и переменное напряжение, постоянный и переменный ток, сопротивление в цепи, емкость, частоту, проверить транзисторы. Характеристики: Разрядность шкалы мультиметра 2000 отсчетов Постоянное напряжение: 200 мВ/2 В/20 В/200 В: ±0.5%, 1000 В: ±0.8% Переменное напряжение: 200 мВ : ±1.2%, 2 В/20 В/200 В: ±0.8%, 700 В: ±1.2% Постоянный ток: 2 мА/20 мА: ±0.8%, 200 мА: ±1.5%, 10 А: ±2.0% Переменный ток: 2 мА/20 мА: ±1.0%, 200 мА: ±0.8%, 10 А: ±3% Сопротивление: 200 Ом/2 кОм/20 кОм/200 кОм/2 МОм: ±0.8%, 20 МОм: ±1.0%, 200 МОм: ±5.0% Емкость конденсаторов: 2000 нФ/20 нФ/200 нФ/2 мкФ/20 мкФ: ±4.0% Частота: 2 кГц: ±2.0%, 20 кГц: ±1.5% Коэффициент усиления транзисторов по току: 1-1000 Прозвонка соединений Диодный тест Комплект поставки: мультиметр, чехол, инструкция | руб. | 4289.25 | Под заказ
13-2020 Mastech |  | Мультиметр — электроизмерительный прибор, который включает в себя несколько функций и набор измеряемых параметров. С помощью данного прибора можно проводить тестирование диодов и осуществлять прозвонку целостности цепи. Таким образом, один прибор сможем заменить сразу несколько устройств одновременно. Характеристики: Постоянное напряжение: 400 mВ/4 В/40 м/400 В/600 В (±0,5%+3) Переменное напряжение: 4 В/40 В/400 В/600 В (1,2%+5) Постоянный ток: 400 мкА/4000 мкА/40 мА/400 мА (±1,0%+5), 10 A (±2,0%+10) Переменный ток: 400 мкА/4000 мкА/40 мА/400 мА(±1,2%+5), 10 A (±2,5%+10) Сопротивление: 400 Ом/4 КОм/40 КОм/400 Ком/4 МОм/40 МОм (±0,8%+5) Емкость: 5 нФ/50 нФ/500 нФ/5 мкФ/50 мкФ/100 мкФ (±3,0%+5) Частота: 0~10KГц (±1,5%+5) Температура: –20~+1000 °C (±2,0%+2) 4-разрядный дисплей Автоматический выбор предела измерений Тестирование диодов Прозвонка целостности цепи Дисплей с подсветкой Режим удержания измерений DATA HOLD Импеданс: <50 Ом Размер: 150х74х41 мм Тип батареи: 2 х 1,5 В ААА | руб. | 3990 | Под заказ
13-2044 Mastech |  | Цифровой мультиметр MASTECH MS8211 — прибор 2 в 1 - тестер напряжения и мультиметр, позволяющий измерять постоянное и переменное напряжение, сопротивление. Имеет режим «прозвонка», диод-тест. Бесконтактный датчик напряжения (NCV) с регулировкой чувствительности. Мультиметр имеет звуковую и световую индикацию. Модель работает от 2 батареек 1.5 В ААА. Максимальное значение: 1999 Измерение постоянного напряжения: 200 мВ/2 В/20 В/200 В/600 В ±(0.7%+2) Измерение переменного напряжения: 200 мВ/2 В/20 В/200 В ±(0.8%+3); 600 В ±(1.0%+3) Измерение сопротивления: 200 Ом/2 кОм/20 кОм/200 кОм/2 МОм/20 МОм (±1%) Прозвонка цепей на проводимость звуковой сигнал при сопротивлении ниже 50 Ом Tест диодов Автоматическое отключение питания Удержание данных на дисплее DATA HOLD Защита от перегрузок Источник питания батарея 1,5 В (AAA) x 2 Габариты 208х38х29 мм Комплектация: Мультиметр-пробник MASTECH MS8211 (1 шт.) Тестовый щуп (1 шт.) Кейс (1 шт.) Батарея AAA (2 шт.) | руб. | 3640.88 | Под заказ
13-2056 Mastech |  | Цифровой мультиметр MASTECH MS8221C с автоматическим выбором пределов измерения и большим 3?-разрядным ЖК дисплеем (1999), c подсветкой для проведения измерений в условиях недостаточной видимости Функция автовыключения Выбор пределов измерений: авто/ручной Максимальное значение индикатора: 1999 Диапазоны измерения постоянного напряжения: 200 мВ/2/20/200/600 В ±0.7% Диапазоны измерения переменного напряжения: 200 мВ/2/20/200 В ±0.8%, 600 В ±1.0% Диапазоны измерения постоянного тока: 200 мкА/2/20/200 мА/2/10 А Диапазоны измерения переменного тока: 200 мкА/2/20/200 мА/2/10 А Диапазоны измерения частоты: 40-500 Гц Диапазоны измерения сопротивления: 200 Ом/2/200 кОм/2/20 МОм Диапазоны измерения температуры: –20...+1000 °C Коэффициент усиления транзисторов по току: есть Диапазоны измерения емкости: 20/200 нФ/2/200/2000 мкФ Прозвонка цепей на проводимость: есть Tест диодов, транзисторов: есть Автоматическое отключение питания: есть Удержание данных на дисплее DATA HOLD Индикация разряда батареи: есть | руб. | 4089.75 | Под заказ
13-2005 Mastech |  | Мультиметр — электроизмерительный прибор, который включает в себя несколько функций и набор измеряемых параметров. Все приборы серии MY измеряют постоянное и переменное напряжение, постоянный и переменный ток, сопротивление в цепи, емкость, температуру и даже частоту, проверить транзисторы. Постоянное напряжение: 200 мВ/2 В/20 В/200 В (±0,5%+3), 1000 В (±0,8%+3) Переменное напряжение: 2 В/20 В/200 В (±0,8%+5), 750 В (±1,2%+3) Постоянный ток: 2 мА/20 мА/200 мА (±1,5%+1), 10 A (±2,0%+5) Переменный ток: 2 мА/20 мА/200 мА (±1,8%+5), 10 A (±3,0%+5) Сопротивление: 200 Ом/2 КОм/20 КОм/200 КОм/2 Мом (±0,8% +3), 20 МОм (±1,0% +5), 200 МОм (±6,0%+10) Емкость: 2 нФ/20 нФ/200 нФ/2 мкФ (±4,0%+3), 100 мкФ (±6,0%+10) Частота: 20 кГц (±1,5%+5) Температура: –20~+1000 °С (±2,0%+2) 3-разрядный дисплей Тестирование диодов Прозвонка целостности цепи Коэффициент усиления транзисторов h21: до 1000 Ручной выбор предела измерений Размер: 195х95х55 мм Тип батареи: 9 В «Крона» Вес: 366 г | руб. | 4488.75 | Под заказ
13-1020 UNIT |  | UT58A — это профессиональный мультиметр с современным и эргономичным дизайном. Предназначен прибор для измерений постоянного и переменного напряжения, сопротивления, постоянного и переменного тока. Кроме того, он имеет функции измерения электрической емкости, а также с его помощью вы сможете тестировать диоды и проводить прозвонку целостности цепи. Постоянное напряжение: 200 мВ/2 В/20 В/200 В/1000 В: ± (0. 5% + 1) Переменное напряжение: 2 В/20 В/200 В/750 В: ±(0.8%+3) Постоянный ток: 20 ?a/2 мА/20 мA/200 мА/20А (0,8%+1) Переменный ток: 2 мА/200 мА/20А (1%+3) Сопротивление: 200 Oм/2 kOм/20 kOм/2 мOм/20 мOм/200 мOм (0,8%+1) Емкость: 2 нФ/200 нФ/100 мФ (4%+3) Дисплей: 2000 Ручная установка диапазона измерений Тестирование диодов Автовыключение Режим удержания измерений DATA HOLD Прозвонка целостности цепи Индикатор разряда батареи Импеданс: около 10 МОм Размер: 179х88х39 мм Тип батареи: 9 В батарея Комплект поставки: тестер, чехол, щупы, инструкция, батарея | руб. | 5321.66 | Под заказ
13-1022 UNIT |  | UT58B — это профессиональный мультиметр с современным и эргономичным дизайном. Предназначен прибор для измерений постоянного и переменного напряжения, сопротивления, постоянного и переменного тока. Кроме того, он имеет функции измерения электрической емкости и температуры, а также с его помощью вы сможете тестировать диоды и проводить прозвонку целостности цепи. Постоянное напряжение: 200 мВ/2 В/20 В/200 В/1000 В: ± (0. 5% + 1) Переменное напряжение: 2 В/20 В/200 В/750 В: ±(0.8%+3) Постоянный ток: 2 мА/20 мA/200 мА/20 А/20 А (0,8%+1) Переменный ток: 2 мА/200 мА/20А (1%+3) Сопротивление: 200 Oм/2 kOм/20 kOм/2 мOм/20 мOм/200 мOм (0,8%+1) Емкость: 2 нФ/200 нФ/100 мФ (4%+3) Температура: –40~+1000 °C Дисплей: 2000 Ручная установка диапазона измерений Тестирование диодов Автовыключение Режим удержания измерений DATA HOLD Прозвонка целостности цепи Индикатор разряда батареи Импеданс: около 10 МОм Размер: 179х88х39 мм Тип батареи: 9 В батарея | руб. | 5486.25 | Под заказ
13-2021 Mastech |  | Мультиметр — электроизмерительный прибор, который включает в себя несколько функций и набор измеряемых параметров. Постоянное напряжение: 400 mВ (±1,0%+10), 4 В/40 м/400 В/1000 В (±0,5%+3) Переменное напряжение: 400 mВ (±3,0%+3), 4 В/40 В/400 В/1000 В (1,0%+3) Постоянный ток: 400 мкА/4000 мкА/40 мА/400 мА/4 А/10 A (±1,5%+3) Переменный ток: 400 мкА/4000 мкА/40 мА/400 мА/4 А/10 A (±1,0%+3) Сопротивление: 400 Ом/4 КОм/40 КОм/400 Ком/4 МОм (±0,5%+2), 40 МОм (±1,5%+3) Емкость: 4 нФ/40 нФ/400 нФ/4 мкФ/40 мкФ/100 мкФ (±3,0%+5) Частота: 50 Гц/500 Гц/5 кГц/50 кГц100 кГц (±0,1%+3) Температура: –55~+1000 °C (±2,0%+2) 4-разрядный дисплей Автоматический выбор предела измерений Режим относительных измерений: REL Тестирование диодов Прозвонка целостности цепи Режим удержания измерений DATA HOLD Импеданс: <50 Ом Размер: 185х87х52 мм Тип батареи: 3 х 1,5 ААА | руб. | 4788 | Под заказ
13-1023 UNIT |  | UT58C — это профессиональный мультиметр, предназначен для измерений постоянного и переменного напряжения, сопротивления, постоянного и переменного тока. Имеет функции измерения электрической емкости, частоты температуры. Постоянное напряжение: 200 мВ/2 В/20 В/200 В/1000 В: ± (0. 5% + 1) Переменное напряжение: 2 В/20 В/200 В/750 В: ±(0.8%+3) Постоянный ток: 20 ?a/2 мА/20 мA/200 мА/20 А (0,8%+1) Переменный ток: 2 мА/200 мА/20А (1%+3) Сопротивление: 200 Oм/2 kOм/20 kOм/20 мOм (0,8%+1) Емкость: 2 нФ/200 нФ/100 мФ (4%+3) Частота: 2 кГц/20 кГц ± (1.5% + 5) Температура: –40~+1000 °C/–40~+1832 °F (1%+4) Дисплей: 2000 Ручная установка диапазона измерений Тестирование диодов Автовыключение Режим удержания измерений DATA HOLD Прозвонка целостности цепи Индикатор разряда батареи Импеданс: около 10 МОм Размер: 179х88х39 мм Тип батареи: 9 В батарея | руб. | 6384 | Под заказ
13-1024 UNIT |  | UT58D — это профессиональный мультиметр предназначен для измерений постоянного и переменного напряжения, сопротивления, постоянного и переменного тока. Мультиметр 58D может измерять индуктивность до 20 генри, что не часто можно встретить в этом классе мультиметров Постоянное напряжение: 200 мВ/20 В/200 В/1000 В: ± (0. 5% + 1) Переменное напряжение: 2 В/200 В/1000 В: ±(0.8%+3) Постоянный ток: 2 мА/20 мA/20 А (0,8%+1) Переменный ток: 2 мА/20 мA/20 А (1%+3) Сопротивление: 200 Oм/2 kOм/20 kOм/2 мOм/20 мOм (0,8%+1) Емкость: 20 нФ/200 нФ/2 мФ/100 мФ ± (2. 5% + 5) Индуктивность: 2 мГ/20 мГ/200 мГ/20 Г ±(2%+10) Дисплей: 2000 Ручная установка диапазона измерений Тестирование диодов Автовыключение Режим удержания измерений DATA HOLD Прозвонка целостности цепи Индикатор разряда батареи Импеданс: около 10 МОм Размер: 179х88х39 мм Тип батареи: 9 В батарея Комплект поставки: тестер, чехол, щупы, инструкция, батарея, щупы с зажимами типа крокодил | руб. | 7182 | Под заказ
13-2022 Mastech |  | Мультиметр— электроизмерительный прибор, который включает в себя несколько функций и набор измеряемых параметров. Все приборы серии MS826* измеряют постоянное и переменное напряжение, а также постоянный и переменный ток, сопротивление в цепи, емкость, индуктивность и даже температуру. Характеристики: Постоянное напряжение: 200 mВ/2 В/20 В/200 В/1000 В (±0,5%+2) Переменное напряжение: 2 В/20 В/200 В/750 В (0,8%+3) Постоянный ток: 200 мкА (±1.5 % +1), 10 A (±2,0%+5) Переменный ток: 200 мкА (±1.8 % +3), 10 A (±3,0%+7) Сопротивление: 200 Ом/2 КОм/20 КОм/200 Ком/2 МОм/20 МОм (±0,8%+3) Емкость: 20 нФ/200 нФ/2 мкФ/200 мкФ (±4,0%+8) Индуктивность: 20 мГн/200 /2 Гн//20 Гн (±3,0%+8) Температура: –20~+1000 °C (±2,0%+2) 4-разрядный дисплей Ручной выбор предела измерений Тестирование диодов Прозвонка целостности цепи Коэффициент усиления транзисторов(hFE): 0~ 1000 Дисплей с подсветкой Режим удержания измерений DATA HOLD Импеданс: <50 Ом Размер: 195х92х55 мм Тип батареи: 9 В «Крона» | руб. | 5885.25 | Под заказ
13-2027 Mastech |  | Мультиметр — электроизмерительный прибор, который включает в себя несколько функций и набор измеряемых параметров. Все приборы серии MS8360 измеряют постоянное и переменное напряжение, а также постоянный и переменный ток, сопротивление в цепи, емкость, частоту и даже температуру. Постоянное напряжение: 200 mВ/2 В/20 м/200 В/600 В (±0,5%+2) Переменное напряжение: 2 В/20 В/200 В/600 В (±0,8%+3) Постоянный ток: 20 мА/200 мА(±1,0%+5), 10 A (±2,0%+5) Переменный ток: 20 мА/200 мА(±1,5%+5), 10 A (±3,0%+5) Сопротивление: 200 Ом/2 КОм/20 КОм/200 КОм/2 МОм/20 МОм (±0,8%+5), 200 МОм((±5,0%+5) Емкость: 20 нФ/200 нФ/2 мкФ/20 мкФ/200 мкФ (±4%+5) Частота: 0~20 KГц (±0.5%+2) Температура: –20~+1000 °C (±2,0%+2) 4-разрядный дисплей Ручной выбор предела измерений Тестирование диодов Прозвонка целостности цепи Коэффициент усиления транзисторов (hFE): 0~1000 Дисплей с подсветкой Бесконтактный детектор напряжения NCV Режим удержания измерений DATA HOLD Импеданс: <50Ом Размер: 188х92х50 мм Тип батареи: 9 В «Крона» | руб. | 6384 | Под заказ
13-2052 Mastech |  | Мультиметр — электроизмерительный прибор, который включает в себя несколько функций и набор измеряемых параметров. Измеряет постоянное и переменное напряжение, постоянный и переменный ток, сопротивление, емкость и частоту. Разрядность шкалы мультиметра: 19999 отсчетов Постоянное напряжение: 200 мВ: ±0.05%, 2 мВ/20 В/200 В: ±0.1%, 1000 В: ±0.15% Переменное напряжение: 2 В/20 В/200 В: ±1.0%, 700В: ±1.2% Постоянный ток: 2 мА/20 мА: ±0.5%, 200 mмА: ±0.8%, 10 А: ±1.5% Переменный ток: 2 м/20 мА: ±0.8%, 200 мА: ±1.2%, 10 А: ±2.5% Сопротивление: 200 Ом: ±0.5%, 2 Ом/20 Ом/200 кОм/2 МОм: ±0.3%, 20 МОм: ±0.5%, 200 МОм: ±5.0% Емкость конденсаторов: 2000 нФ/20 нФ/200 нФ/2 мкФ/20 мкФ: ±4.0% Частота: 20 кГц: ±1.5% Коэффициент усиления транзисторов по току: 1-1000 Прозвонка соединений Tест диодов, транзисторов Автоматическое отключение питания: ~40 мин Удержание данных на дисплее DATA HOLD Индикация разряда батареи: есть Индикация перегрузки «1» есть Источник питания 9 В Габариты: 91х189х31, | руб. | 6284.25 | Под заказ
13-1028 UNIT |  | Универсальный мультиметр UNI-T UT139C подходит для измерения напряжения, силы тока, сопротивления, емкости, частоты и температуры. • Тип отображения: цифровой • Постоянное напряжение: 0.06, 6, 60, 600 ±(0.7%+3) В • Переменное напряжение: 6, 60, 600 ±(1.0%+3) В • Постоянный ток: 0.0006, 0.006, 0.06, 0.6, 6, 10 ±(0.8%+2) А • Переменный ток: 0.0006, 0.006, 0.06, 0.6, 6, 10 ±(1.0%+3) А • Сопротивление: 0.0006, 0.006, 0.06, 0.6, 6, 60 ±(1.0%+2) Мом • Емкость: 1 пФ - 99 999 мкФ ±(4.0%+5) • Температура: -40...+1000 °С ±(1.0%+3) •Скважность (коэффициент заполнения): 1-99% • Диапазон частот по переменному току: 10-10000000 ±(0.1%+4) Гц • Проверка батарей: нет • Подсветка дисплея: да • Разрядность: 6000 отсчетов • Количество измерений в секунду, раз: 3 • Диод-тест: да • Защитный холстер: да • Индикация разряда батареи: да • Индикация перегрузки: да • Сохранение показаний DATA HOLD: да • Прозвонка межсоединений со звуковым сигналом: да • Рабочая температура: 0...+40 °С • Коэфф | руб. | 8778 | Под заказ
13-2060 Mastech |  | Современный цифровой мультиметр MASTECH MS8265 c большим пятиразрядным LCD дисплеем позволяет измерять силу переменного и постоянного тока, постоянного и переменного напряжения, сопротивление, емкость конденсаторов, частоту сигнала и коэффициент усиления биполярных транзисторов. Питание мультиметра осуществляется от батареи 9 В типа «Крона». Прибор автоматически выключится через определенное время после последних проведенных измерений. Базовая погрешность ±0,15% Диапазоны измерений: Постоянное напряжение: 200 мВ/2 В/20 В/200 В/1000 В Переменное напряжение: 2 В/20 В/200 В/750 В Постоянный ток: 20 мА/200 мА/10 А Переменный ток: 2 мА/200 мА/10 А Сопротивление: 200 Ом/2 кОм/20 кОм/200 кОм/2 МОм/20 МОм/200МОм Емкость: 20 нФ/200 нФ/2 мкФ/20 мкФ/200 мкФ Частота: 20 кГц Питание: 9 В /типа NEDA 1604, «Крона» ВЦ/ Габариты: 195х92х55 мм Вес: (с батареей) 380 г | руб. | 8379 | Под заказ
13-1029 UNIT |  | Универсальный мультиметр UNI-T UT139S подходит для измерения напряжения, силы тока, сопротивления, емкости, частоты и температуры. • Тип отображения: цифровой • Постоянное напряжение: 0.06, 6, 60, 600 ±(0.7%+3) В • Переменное напряжение: 6, 60, 600 ±(1.0%+3) В • Постоянный ток: 0.0006, 0.006, 0.06, 0.6, 6, 10 ±(0.8%+2) А • Переменный ток: 0.0006, 0.006, 0.06, 0.6, 6, 10 ±(1.0%+3) А • Сопротивление: 0.0006, 0.006, 0.06, 0.6, 6, 60 ±(1.0%+2) Мом • Емкость: 1 пФ - 99 999 мкФ ±(4.0%+5) • Температура: -40...+1000 °С ±(1.0%+3) • Скважность (коэффициент заполнения): 1-99% • Диапазон частот по переменному току: 10-10000000 ±(0.1%+4) Гц • Функция низкочастотного фильтра LPF: да • Функция низкоимпедансного входа LoZ: да • Проверка батарей: нет • Подсветка дисплея: да • Разрядность: 6000 отсчетов • Количество измерений в секунду, раз: 3 • Диод-тест: да • Защитный холстер: да • Индикация разряда батареи: да • Индикация перегрузки: да • Сохранение п | руб. | 9276.75 | Под заказ
13-1025 UNIT |  | UT58E — это профессиональный мультиметр с современным и эргономичным дизайном. Характеристики: Постоянное напряжение: 200 мВ/2 В/20 В/200 В/1000 В: ± (0. 05% + 3) Переменное напряжение: 2 В/20 В/200 В/1000 В: ± (0. 5% + 10) Постоянный ток: 20 ?a/2 мА/20 мA/200 мА/20 А ± (0. 5% + 5)) Переменный ток: 2 мА/200 мА/20 А ± (0. 8% + 10) Сопротивление: 200 Oм/2 kOм/20 kOм/2 мOм/200 мOм ± (0. 5% + 10) Емкость: 2 нФ/20 нФ/2 мФ/20 мкФ ± (3% + 4) Температура: –40~+1000 °C ± (1% + 30) Частота: 20 кГц ± (1.5% + 5) Дисплей: 20000 Ручная установка диапазона измерений Тестирование диодов Автовыключение Режим удержания измерений DATA HOLD Прозвонка целостности цепи Индикатор разряда батареи Импеданс: около 10 МОм Размер: 179х88х39 мм Тип батареи: 9 В батарея Комплект поставки: тестер, чехол, щупы, инструкция, батарея, термопара тип К, щупы с зажимами типа крокодил | руб. | 10473.75 | Под заказ
13-1223 Mastech |  | Мультиметр-трассоискатель MASTECH MS8236 — это уникальный прибор, сочетающий в себе функции цифрового мультиметра и кабельного тестера. Дисплей: 2000 отсчетов Автоматический выбор пределов измерений Возможность ручного выбора пределов измерений Постоянное напряжение: 0,1 мВ…1000 В, базовая погрешность ±0,5% ±5 единиц счета Переменное напряжение: 0,1 мВ…750 В, базовая погрешность ±0,8% ±5 единиц счета Постоянный ток: 0,1 мкА…10 А, базовая погрешность ±1,2% ±5 единиц счета Переменный ток: 0,1 мкА…10 А, погрешность ±1,5% ±5 единиц счета Сопротивление: 0,1 Ом…20 МОм, базовая погрешность ±1% ±5 единиц счета Звуковая прозвонка: сигнал при сопротивлении менее ~70 Ом Тест диодов Фиксация показаний дисплея DATA HOLD Измерение максимального значения - Тестирование витой пары (T568A, T568B, 10Base-T) - Проверка и отслеживание трассы кабельных линий - Тестирование телефонных линий Автоматическое отключение питания: 15 минут простоя Подсветка дисплея Входной импеданс: 10 МОм Индикация перегрузки: символ «OL» на ЖК дисп | руб. | 10473.75 | Под заказ
13-2029 Mastech |  | Профессиональный мультиметр MS8229 MASTECH 5-в-1 с автовыбором диапазонов. Проверка диодов Прозвонка цепи Удержание данных на дисплее DATA HOLD Автоматический выбор диапазона измерения Измерение максимальных и минимальных значений Автоматическое отключение Подсветка дисплея Звуковая и световая индикация, предупреждающая о неправильном подключении щупов. Полностью соответствует международному стандарту IEC61010-1 CAT II 1000V/CAT III 600V. Характеристики: Разрядность ЖК дисплея 3999 Диапазоны измерения постоянного напряжения 400 мВ/4/40/400/1000 В ± 0.7% Диапазоны измерения переменного напряжения 400 мВ/4/40/400 В ± 0.8%, 750 В ±1.0% Диапазоны измерения постоянного тока 400/4000 мкА/40/400 мА ±1.2%, 10 А ±2.0% Диапазоны измерения переменного тока 400/4000 мкА/40/400 мА ±1.5%, 10 А ±3.0% Диапазоны измерения сопротивления 400 Ом/4/40/400 кОм/4/40 МОм ±1.0% Диапазоны измерения емкости 50/500 нФ/5/50/200 мкФ ±3.0% Диапазоны измерения частоты 10/100 Гц/1/10/100 KГц ±2.0% | руб. | 10174.5 | Под заказ
Тестеры универсальные
Наименование | Изображение | Описание | Розница |  | Примечание
12-1006-4 PROconnect |  | Тестер кабеля RJ-45 + RJ-11 468 PROconnect предназначен для тестирования и обнаружения короткого замыкания и устранения неполадок в перекрестных сетях. Обновленная модель! Корпус теперь в ярком желтом цвете, обновлена схемотехника - более качественное литье, более качественные компоненты - все это значительно повысило качество и точность при работе с прибором! Подходит для витой пары и телефонного кабеля. Тестер состоит из двух функциональных блоков — передатчика и приемника, которые подключаются к концам кабельной линии через разъемы RJ-45 или RJ-11. Светодиодная индикация есть на основном блоке прибора и на удаленном модуле. Корпус изготовлен из ударопрочной пластмассы и имеет красивый практичный дизайн. Характеристики: Комплект поставки: тестер кабеля, инструкция. Размер: 95x96x23 см Батарея: 9В Крона (6F 22) (не поставляется в комплекте) Вес: 122 гр (с батареей) | руб. | 555 | Под заказ
12-1006 REXANT |  | Тестер кабеля RJ-45 + RJ-11 468 REXANT предназначен для тестирования и обнаружения короткого замыкания в проводке и устранения неполадок в перекрестных сетях. Подходит для витой пары и телефонного кабеля. Тестер состоит из двух функциональных блоков — передатчика и приемника, которые подключаются к концам кабельной линии через разъемы RJ-45 или RJ-12. Светодиодная индикация есть на основном блоке прибора и на удаленном модуле. Корпус изготовлен из ударопрочной пластмассы и имеет красивый практичный дизайн. Батарея: 9В Крона (6F 22) (не поставляется в комплекте) | руб. | 987.31 | Под заказ
12-1001 REXANT |  | Тестер кабеля RJ-45 + BNC 5248 REXANT предназначен для тестирования коаксиальных кабелей и кабелей на основе витых пар. Тестер состоит из двух функциональных блоков — передатчика и приемника, которые подключаются к концам кабельной линии через разъемы RJ-45 или BNC. Инструмент проверяет правильность обжима, обрыв и короткое замыкание, а также целостность экрана для экранированной витой пары. Светодиодная индикация есть на основном блоке прибора и на удаленном модуле, на нее выводится результат тестирования. Корпус изготовлен из ударопрочной пластмассы и имеет красивый практичный дизайн. Батарея: 9В Крона (6F 22) (не поставляется в комплекте) | руб. | 985.06 | Под заказ
13-1222 Mastech |  | MASTECH MS6810 — многофункциональный сетевой тестер кабеля может использоваться для проверки коаксиальных кабелей (BNC), неэкранированных кабелей типа «витая пара» (UTP), экранированных кабелей типа «витая пара» (STP). Автоматически проверяет наличие обрывов, коротких замыканий, перестановки и реверса пар. Характеристики: Максимальная длина тестируемого кабеля "витая пара": 200м Проверка коаксиальных кабелей (BNC) Проверка экранированного и неэкранированного кабеля на основе скрученных пар («витая пара» RJ45) на соответствие стандартам T568A, T568B, 10Base-T и Token Ring Высокоскоростная проверка Удобная диагностика ошибок на дисплее Спящий режим Режим автоматического отключения питания Светодиодный индикатор уровня низкой зарядки батареи Размер тестера: 110х70х25 мм, съемного терминала: 60х35х25 мм Прибор состоит из основного и съемного блоков. В нерабочем состоянии съемный блок хранится пристегнутым к основному блоку. Комплектация: нейлоновый чехол, инструкция | руб. | 2194.5 | Под заказ
13-1222 Mastech |  | MASTECH MS6810 — многофункциональный сетевой тестер кабеля может использоваться для проверки коаксиальных кабелей (BNC), неэкранированных кабелей типа «витая пара» (UTP), экранированных кабелей типа «витая пара» (STP). Автоматически проверяет наличие обрывов, коротких замыканий, перестановки и реверса пар. Характеристики: Максимальная длина тестируемого кабеля "витая пара": 200м Проверка коаксиальных кабелей (BNC) Проверка экранированного и неэкранированного кабеля на основе скрученных пар («витая пара» RJ45) на соответствие стандартам T568A, T568B, 10Base-T и Token Ring Высокоскоростная проверка Удобная диагностика ошибок на дисплее Спящий режим Режим автоматического отключения питания Светодиодный индикатор уровня низкой зарядки батареи Размер тестера: 110х70х25 мм, съемного терминала: 60х35х25 мм Прибор состоит из основного и съемного блоков. В нерабочем состоянии съемный блок хранится пристегнутым к основному блоку. Комплектация: нейлоновый чехол, инструкция | руб. | 2194.5 | Под заказ
13-1220 Mastech |  | Трассоискатель MASTECH MS6812 — прибор, предназначенный для обнаружения скрытой проводки, как рабочей, так и поврежденной, а также для проверки состояния телефонной линии. Трассоискатель MASTECH состоит из двух элементов: приемника и передатчика. Характеристики: Функция распознания целостности кабельной проводки Функция отслеживания трассы прокладки кабеля Функция обнаружения места разрыва кабеля Функция распознания состояния телефонной линии Частота приема тонального сигнала: 100-300 кГц Частота посылки тонального сигнала: 1,5 кГц Максимальное расстояние обнаружения для приемника: 300 мм Размер приемника: 238x43x26 мм Размер передатчика: 145x35x25 мм Тип батареи: 9 В «Крона» Вес приемника: 106 г Вес передатчика: 114 г | руб. | 2314.2 | Под заказ
12-1011 REXANT |  | Тестер кабеля универсальный RJ-45 + USB 251454 REXANT применяется для тестирования витой пары и USB кабеля. Тестер состоит из двух функциональных блоков активной и пассивной части (заглушки), которые подключаются к концам кабельной линии через разъемы RJ-45 или USB. Имеет встроенную индикацию зарядки батареи питания. Светодиодная индикация есть на основном блоке прибора и на удаленном модуле, на которую выводится результат тестирования. Корпус изготовлен из ударопрочной пластмассы. Батарея: 9В Крона (6F 22) (не поставляется в комплекте) | руб. | 2596.95 | Под заказ
12-1003 REXANT |  | Тестер кабеля универсальный RJ-45 + RJ-11 + 1394 + USB + BNC 2468 REXANT применяется для тестирования витой пары, телефонного, USB и коаксиального кабелей. Тестер состоит из двух функциональных блоков — из активной и пассивной части (заглушки), которые подключаются к концам кабельной линии через разъемы RJ-45, RJ-12, 1394, USB и BNC. Прибор имеет встроенный BNC терминатор 25/50 Ом. Результаты теста выводятся на информативную LED панель, на которой также есть индикация зарядки батареи питания. Корпус изготовлен из ударопрочной пластмассы и имеет красивый практичный дизайн. Тестирует кабели витая пара, телефонные кабели, коаксиальные кабели с разъемами BNC-мама, кабели USB кабели с типом A на одном конце и типом B на другом конце, 1394 кабели с разъемами типа l на обоих концах. Звуковая и световая индикация событий Индикация разряда батареи Максимальная длина тестируемого кабеля: 200 метров Размер: 144х86х25.5 мм Вес: 128 гр Батарея: 9В Крона (6F 22) (не поставляется в комплекте) | руб. | 2558.58 | Под заказ
13-1221 Mastech |  | Трассоискатель MASTECH MS6813T — универсальный прибор с большим количеством функций. Предназначен для обнаружения скрытой проводки, как рабочей, так и поврежденной, экранированной и неэкранированной витой пары, проверки коаксиального кабеля, тестирования телефонной линии и LAN кабеля, проверки целостности и конфигурации сети, выявления замкнутых и разомкнутых кабелей, выявления разрывов цепи и коротких замыканий. Характеристики: Функция распознания целостности кабельной проводки Функция отслеживания трассы прокладки кабеля Функция тестирование коаксиальных кабелей Функция тестирования неэкранированных и экранированных витых пар Функция тестирования LAN кабеля Функция обнаружения места разрыва кабеля Функция тестирования замкнутых и разомкнутых кабелей Функция распознания состояния телефонной линии Частота приема тонального сигнала: 100-300 кГц Частота посылки тонального сигнала: 1,5 кГц Максимальное расстояние обнаружения для приемника: 300 мм Тип батареи: 9 В «Крона» | руб. | 5187 | Под заказ
13-1211 Mastech |  | Кабельный локатор MASTECH MS-6818 — это профессиональный прибор для поиска скрытой проводки или кабеля в стенах, позволяющий определять места разрывов и коротких замыканий в скрытой проводке, кабелях, теплом полу. Приемник объединен с вольтметром переменного и постоянного напряжения, позволяющим измерять напряжение в диапазоне от 12 до 400 В. Переменное напряжение ~: 12–400 В (50-60 Гц), ±2,5% Постоянное напряжение: 12–400 В, ±2,5% Технические характеристики приемника: Глубина обнаружения: в однополюсном режиме: 0-2 м, в двухполюсном режиме: 0-0,5 м Дальность - в режиме одноконтурной линии: до 2,5 м Батарея: 1,5 В (тип АА, 4 шт.) Вес (с батареей): 275 г Габариты: 241х78х38 мм Технические характеристики генератора: Частота выходного сигнала: 125 кГц Идентификация внешнего напряжения: DC/AC 12-400 В В комплекте: генератор и приемник Батарея: 1,5 В (тип АА, 6 шт.) Вес (с батареей): 420 г Габариты: 190х89х42 мм | руб. | 27930 | Под заказ
Токовые клещи
Наименование | Изображение | Описание | Розница |  | Примечание
13-3050 PROconnect |  | Токоизмерительные клещи (или Клещи Дитце) – это прибор, который позволяет измерять переменный ток без разрыва самой цепи, в которой проводится измерение. Характеристики: Постоянное напряжение: 1000 В (±1.0%) Переменное напряжение: 750 В (±1.2 %) Переменный ток: 200 А/1000 А (±2.0%) Сопротивление: 200 Ом/20 кОм (±1.0%) Функциональные возможности: 3-разрядный дисплей с максимальным значением отображения 1999 Проверка проводимости цепи (<50 Ом) со звуковым сигналом Удержание показаний на дисплее DATA HOLD Возможность подключения мегаомметра-приставки P261 Охват клещей 50 мм Индикация разряда батареи Питание: 1 х 9 В (тип «Крона») PROconnect В комплекте: щупы, батарейка, инструкция, чехол Вес: 240 г Размер: 230х68х37 мм | руб. | 1204.48 | Под заказ
13-3052 PROconnect |  | Токоизмерительные клещи (или Клещи Дитце) – это прибор, который позволяет измерять переменный ток без разрыва самой цепи, в которой проводится измерение. Характеристики: Постоянное напряжение: 200 мВ/2 В/20 В/200 В/1000 В ±(0.8%) Переменное напряжение: 200 В/750 В ±(1.0%) Переменный ток: 20 A/200 A/1000 A ±(2.0%) Сопротивление: 200 Ом/20 KОм/2 MОм ±(1.0%) Температура: –20~+1000 ?C/–4~+1832 ?F ±(2.0%) Функциональные возможности: 3-разрядный дисплей с максимальным значением отображения 1999 Охват клещей: 50 мм Ручной выбор предела измерений Регистрация max значений (Max Hold) Режим удержания измерений DATA HOLD Прозвонка целостности цепи Импеданс: <50 Ом Питание: 1 х 9 В (тип «Крона») PROconnect Тип батареи: 9 В «Крона» В комплекте: щупы, термопара, батарейка, инструкция, чехол Вес: 240 г Размер: 230х68х37 мм | руб. | 1580 | Под заказ
13-3051 PROconnect |  | Токоизмерительные клещи (или Клещи Дитце) – это прибор, который позволяет измерять переменный ток без разрыва самой цепи, в которой проводится измерение. Характеристики: Постоянное напряжение: 2 В/20 В/200 В/1000 В ±(0.8%) Переменное напряжение: 200 В/750 В±(2.0%) Переменный ток: 200 A-1000 A ±(2.0%) Сопротивление: 200 Ом/2 KОм /20 KОм/200 KОм/2 MОм ±(1.0%) Частота: 2 кГц ±(2.0%) 3-разрядный дисплей с максимальным значением отображения 1999 Охват клещей: 50 мм Ручной выбор предела измерений Регистрация max значений (Max Hold) Режим удержания измерений DATA HOLD Прозвонка целостности цепи ?50 Ом Проверка диодов 2,8 В/1 мА Импеданс: <50 Ом Питание: 1 х 9 В (тип «Крона») PROconnect Тип батареи: 9 В «Крона» В комплекте: щупы, батарейка, инструкция, чехол Вес: 240 г Размер: 230х68х37 мм | руб. | 1535.14 | Под заказ
13-1306 Mastech |  | Токоизмерительные клещи (или Клещи Дитце) — это прибор, который позволяет измерять переменный ток без разрыва самой цепи, в которой проводится измерение. Постоянное напряжение: 1000 В Переменное напряжение: 750 В Переменный ток: 200 А/1000 А Сопротивление: 200 Ом/20 кОм Функциональные возможности: Разрядность дисплея: до 2000 Раскрытие клещей: до 50 мм Проверка проводимости цепи (< 50 Ом) со звуковым сигналом Удержание показаний на дисплее DATA HOLD Возможность подключения мегаомметра-приставки М261 Охват клещей: 50 мм Питание: 1 х 9 В (тип 6F22, 6LR61, «Крона») В комплекте: щупы, батарейка, инструкция | руб. | 2992.5 | Под заказ
13-1303 Mastech |  | Токоизмерительные клещи (или Клещи Дитце) — это прибор, который позволяет измерять переменный ток без разрыва самой цепи, в которой проводится измерение. Постоянное напряжение: 200 mВ/2 В/20 В/200 В ±(0.5% +3), 1000 В ±(0.8% +3) Переменное напряжение: 200 В ±(1.0% +5), 750 В ±(1.2% +5) Переменный ток: 20 A ±(4,0%+5), 200 A ±(2.5% +5), 1000 A ±(3% +10) Сопротивление: 200 Ом/20 KОм/2 MОм ±(1% +8) Температура: 0~+750 °С ±(2,0%+2) 3-разрядный дисплей Охват клещей: 50 мм Ручной выбор предела измерений Регистрация max значений (Max Hold) Режим удержания измерений DATA HOLD Прозвонка целостности цепи Импеданс: < 50 Ом Размер: 235х96,6х46 мм Тип батареи: 9 В «Крона» | руб. | 3391.5 | Под заказ
13-1304 Mastech |  | Токоизмерительные клещи (или Клещи Дитце) — это прибор, который позволяет измерять переменный ток без разрыва самой цепи, в которой проводится измерение. Характеристики: Постоянное напряжение: 2 В/20 В/200 В ±(0.5% +3), 1000 В ±(0.8% +3) Переменное напряжение: 200 В ±(1.0% +5), 750 В ±(1.2% +5) Переменный ток: 200 A ±(2.5% +5), 1000 A ±(3% +10) Сопротивление: 200 Ом/2 KОм /20 KОм/200 KОм/2 MОм ±(1% +8) Частота: 2 кГц ±(2,0%+5) 3-разрядный дисплей Охват клещей: 50 мм Ручной выбор предела измерений Регистрация max значений (Max Hold) Режим удержания измерений DATA HOLD Прозвонка целостности цепи Импеданс: < 50 Ом Размер: 235х96,6х46 мм Тип батареи: 9 В «Крона» | руб. | 3391.5 | Под заказ
13-0007 UNIT |  | Компактные токовые клещи UNI-T UT-210B – одни из наиболее компактных клещей измерения переменного тока на рынке, при этом имеют функцию измерения среднеквадратических значений True RMS и бесконтактным детектором напряжения NCV! Предназначены для измерения переменного тока до 200 А. Максимальный диаметр раскрытия клещей составляет 17 мм. Подсветка дисплея облегчает считывание данных в условиях слабого внешнего освещения. • Переменный ток: 20, 20, 200 А • Разрядность: 2000 • Охват клещей: 17 мм • Автоматическое отключение: да • Функция измерения среднеквадратических значений переменного тока True RMS: да • Индикация разряда батареи: да • Частота измерений: 3 сек • Подсветка дисплея: да • Возможность фиксации показаний: да • Диод-тест: да • Индикация полярности: да • Индикация перегрузки: да • Диапазон рабочих температур: 0...+40 °С • Температура хранения: -10...+50 °С • Питание: 2х1,5 В тип ААА • Габариты: 175х60х33.5 мм • Вес: 0.17 кг Комплектация: токовые клещи, 2 батареи ААА, инструкция, упаковка. | руб. | 4339.12 | Под заказ
13-1305 Mastech |  | Токоизмерительные клещи (или Клещи Дитце) — это прибор, который позволяет измерять переменный ток без разрыва самой цепи, в которой проводится измерение. Прибор получает результат измерений исходя из закона электромагнитной индукции. Если в проводнике течет ток, то вокруг проводника создается магнитное поле и если этот проводник охватить другим проводником, то в нем возникает ЭДС (ЭлектроДвижущая Сила). Полученная ЭДС при определенных условиях пропорциональна измеряемому току. И таким образом, измерив, напряжение на данном проводнике, станет возможным и определение величины измеряемого тока. Характеристики: Постоянное напряжение: 600 В (±1,0%+3) Переменное напряжение: 600 В (±1.5% +10) Переменный ток: 2 А/20 А/200 A (±2.0% +10) Сопротивление: 2 KОм (±1,0% +5) 4-разрядный дисплей Бесконтактный тест наличия напряжения (NCV) Автоматический выбор диапазона измерения Тестирование диодов Охват клещей: 28 мм Прозвонка целостности цепи Импеданс: < 50 Ом Размер: 198х79х38 мм Тип батареи: 1,5 В AAA х 3 | руб. | 3541.12 | Под заказ
13-1307 Mastech |  | Токоизмерительные клещи MS2001 предназначены для измерения силы переменного тока, постоянного и переменного напряжения, температуры и сопротивления. С помощью данного прибора можно проверить качество соединений в электрической схеме. Последний полученный результат можно зафиксировать с помощью функции DATA HOLD. В условиях недостаточной видимости очень поможет подсветка ЖК дисплея. Питание от одной батареи 9 Вольт типа «Крона». Характеристики: Разрядность: 3 1/2 Выбор пределов измерений ручной Постоянное напряжение U=, В: 1000 (+/-1,0%) Переменное напряжение U~, В: 750 (+/-1,0%) Переменный ток I~, А: 20/200/1000 (+/-2,0%) Сопротивление R, кОм: 0,2/2.000 (+/-1,0%) Тест диодов Охват клещей: 42 мм Звуковой пробник: < 50 Ом Питание: 9 В, элемент 1604 или 6F22 («Крона») Режим DATA HOLD (сохранение данных) Габариты: 43х99х250 мм Вес: 480 г (с батареей) | руб. | 4389 | Под заказ
13-1310 Mastech |  | Токоизмерительные клещи MS2001 предназначены для измерения силы переменного тока, постоянного и переменного напряжения и сопротивления. С помощью данного прибора можно проверить качество соединений в электрической схеме. Последний полученный результат можно зафиксировать с помощью функции DATA HOLD. В условиях недостаточной видимости очень поможет подсветка ЖК дисплея. Питание от одной батареи 9 Вольт типа «Крона». Характеристики: Охват клещей: 42 мм Разрядность: 3 1/2 Выбор пределов измерений: ручной Постоянное напряжение: U=, В: 1000 (+/-1,0%) Переменное напряжение: U~, В: 750 (+/-1,0%) Переменный ток: I~, А: 20/200/1000 (+/-2,0%) Сопротивление: R, кОм: 0,2/2.000 (+/-1,0%) Температура: –40...+750 °C Звуковой пробник: < 50 Ом Питание: 9 В, элемент 1604 или 6F22 («Крона») Режим DATA HOLD (сохранение данных) Габариты: 43х99х250 мм Вес: 480 г (с батареей) | руб. | 4887.75 | Под заказ
13-1313 Mastech |  | Токоизмерительные клещи (или Клещи Дитце) – это прибор, который позволяет измерять переменный ток без разрыва самой цепи, в которой проводится измерение. Разрядность шкалы токовых клещей: 4000 отсчетов Макс. диаметр проводника: 26 мм Постоянное напряжение: 0,4 В/4 В/40 В/400 В (±0.8%), 600 В ( ±1.0%) Переменное напряжение: 0,4 В/4 В/40 В/400 В (±0.1%), 600 В ( ±1.2%) Переменный ток: 4 мА/40 мА ( ±3.0%), 400 А ( ±2.5%), 600 А ( ±1.5%) Сопротивление: 400 Ом (±1.2%), 4 КОм/40 КОм/400 КОм/4 МОм ( ±1.2%), 40 МОм ( ±2.0%) Емкость конденсаторов: 50 нФ/500 нФ/5 мкФ/50 мкФ/100 мкФ (±3.0%) Частота: 50 Гц/500 Гц/5 КГц/50 КГц/100 КГц ( ±0.1%) Относительная скважность импульсов: 0.1-99.9 % ( ±3.0%) Температура: –20...+400 °С: (±2.0% ±2°С), 401-1000 °С ( ±2.0%) Диодный тест, прозвонка соединений Удержание показаний DATA HOLD Подсветка дисплея Режим автоматического отключения питания Питание: 3 батареи AA 1.5 В Габариты: 208x78x35 мм Вес: 240 г. | руб. | 4987.5 | Под заказ
13-1301 Mastech |  | Токоизмерительные клещи (или Клещи Дитце) — это прибор, который позволяет измерять переменный ток без разрыва самой цепи, в которой проводится измерение. Прибор получает результат измерений, исходя из закона электромагнитной индукции. Характеристики: Постоянное напряжение: 2 В/20 В/200 В ±(0.5% +1), 1000 В ±(1.0% +2) Переменное напряжение: 200 В/750 В ±(1.0% +5) Переменный ток: 200 A/2000 A ±(2.0% +5) Сопротивление: 200 Ом/20 KОм/2 MОм ±(1.2% +2) Частота: 2 кГц ±(1.5%+5) Температура: –20~750 °С ±(2% +2) 3-разрядный дисплей Охват клещей: 55 мм Ручной выбор предела измерений Тестирование диодов Подсветка Режим удержания измерений DATA HOLD Прозвонка целостности цепи Импеданс: < 50 Ом Размер: 282х104х47 мм Тип батареи: 9 В «Крона» | руб. | 7381.5 | Под заказ
13-0003 UNIT |  | Токоизмерительные клещи (или Клещи Дитце) — это прибор, который позволяет измерять переменный ток без разрыва самой цепи, в которой проводится измерение. Характеристики: Постоянное напряжение: 400 мВ/4 В/40 В/400 В/600 В (0,8%+1) Переменное напряжение: 4 В/40 В/400 В/600 В (1.2%+5) Переменный ток: 400 А/1000 А (2%+5) Сопротивление: 400 Ом/4 кОм/40 кОм/400 кОм/4 мОм/40 мОм (1%+2) Емкость: 4 нФ/40 нФ/400 нФ/4 мкФ/40 мкФ/200 мкФ (3%+5) Цикл занятости (Duty Cycle): 0.1% -99.9% Частота: 10 Гц - 10 мГц (0.1%+3) 4-разрядный дисплей Охват клещей: 40 мм Автоматический выбор диапазона измерения Тестирование диодов Режим удержания измерений DATA HOLD Режим относительных измерений: REL Прозвонка целостности цепи Автоматическое отключение Импеданс: около 10 МОм Размер: 210х75,6х30 мм Тип батареи: 9 В «Крона» | руб. | 10110.5 | Под заказ
13-0004 UNIT |  | Токоизмерительные клещи (или Клещи Дитце) — это прибор, который позволяет измерять переменный ток без разрыва самой цепи, в которой проводится измерение. Характеристики: Постоянное напряжение: 400 мВ/4 В/40 В/400 В/600 В (0,8%+1) Переменное напряжение: 4 В/40 В/400 В/600 В (1.2%+5) Переменный ток: 400 А/1000 А (2%+5) Сопротивление: 400 Ом/4 кОм/40 кОм/400 кОм/4 мОм/40 мОм (1%+2) Емкость: 4 нФ/40 нФ/400 нФ/4 мкФ/40 мкФ/200 мкФ (3%+5) Температура: –40~+1000 °С (1%+3) Цикл занятости (Duty Cycle): 0.1% -99.9% Частота: 10 Гц - 10 мГц (0.1%+3) 4-разрядный дисплей Охват клещей: 40 мм Автоматический выбор диапазона измерения Тестирование диодов Подсветка дисплея Подсветка при размыкании клещей Режим удержания измерений DATA HOLD Режим относительных измерений: REL Прозвонка целостности цепи Автоматическое отключение Импеданс: около 10 МОм Размер: 210х75,6х30 мм Тип батареи: 9 В «Крона» | руб. | 10604.62 | Под заказ
13-0009 UNIT |  | Высокая чувствительность при измерении тока: ~10 мА Разрядность шкалы дисплея: 2000 отсчетов Метод измерений: True RMS Автоматический выбор пределов измерений Переменный ток: 1 мА…100 А, погрешность ±2,5% ±5 единиц счета Постоянный ток: 1 мА…100 А, погрешность ±2,0% ±3 единицы счета Переменное напряжение: 1 мВ…600 В, базовая погрешность ±1,0% ±3 единицы счета Постоянное напряжение: 0,1 мВ…600 В, базовая погрешность ±0,7% ±3 единицы счета Сопротивление: 0,1 Ом…20 МОм, базовая погрешность ±1,0% ±2 единицы счета Емкость: 1 пФ...20 000 мкФ, базовая погрешность ±4% ±5 единиц счета Звуковая прозвонка: сигнал при сопротивлении менее 10 Ом Бесконтактный тест наличия напряжения (NCV): звук и индикация Входное сопротивление: ~10 МОм Тест диодов Диаметр раскрыва клещей: 17 мм Автоотключение питания ~ 15 минут отсутствия активности Максимально допустимое напряжение: 600 В Индикация перегрузки и разряда батарей Рабочая температура: 0...+40 °С Питание: батарея 2 шт. х 1,5 В тип ААА Размеры: 175х60х34 мм Масса: 170 г | руб. | 8129.62 | Под заказ
13-0008 UNIT |  | Разрядность шкалы дисплея: 2000 отсчетов Метод измерений: True RMS Автоматический выбор пределов измерений Переменный ток: 0.01 А…200 А, погрешность ±2,5% ±8 единиц счета Постоянный ток: 0.01 А…200 А, погрешность ±2,0% ±3 единицы счета Переменное напряжение: 1 мВ…600 В, базовая погрешность ±1,0% ±3 единицы счета Постоянное напряжение: 0,1 мВ…600 В, базовая погрешность ±0,7% ±3 единицы счета Сопротивление: 0,1 Ом…20 МОм, базовая погрешность ±1,0% ±2 единицы счета Частота: 0,001 Гц...60 КГц погрешность ±0,1% ±4 единицы счета Емкость: 1 пФ...20 000 мкФ, базовая погрешность ±4% ±5 единиц счета Температура: -40...+1000 °С базовая погрешность ±1% ±3 единицы счета Звуковая прозвонка: сигнал при сопротивлении менее 10 Ом Бесконтактный тест наличия напряжения (NCV): звук и индикация Входное сопротивление: ~10 МОм Тест диодов Диаметр раскрыва клещей: 17 мм Автоотключение питания ~ 15 минут отсутствия активности Максимально допустимое напряжение: 600 В Индикация перегрузки и разряда батарей Рабочая темпер. 0...+40 °С | руб. | 8578.5 | Под заказ
13-1308 Mastech |  | Токовые клещи MS2101 предназначены для измерения постоянного и переменного тока и напряжения, сопротивления, емкости, частоты, скважности сигнала и температуры, для прозвонки цепи и проверки диодов. Характеристики: Дисплей: 3? разрядный Выбор пределов измерений: автоматический Постоянное напряжение (DC): 0,4/4/40/400 В (±0,8%) 1000 В (±1,0%) Переменное напряжение (AC): 4/40/400 В (±1,0%) 700 В (±1,2%) Постоянный ток (DC): 400/1000 А (±3,0%) Переменный ток (AC): 400/1000 А (±3,0%) Сопротивление: Ом 0,4/4/40/400/4000 КОм (±1,0%) 40000 КОм (±2,0%) Емкость: Ф 4/40/400/4000 нФ (±3,0%) Частота: 40-100000 Гц (±2,0%) Относительная скважность °C 0,1- 99 % Температура: –40...+750 °C (±1,0%) Прозвонка цепи: звуковой сигнал при сопротивлении < 50 Ом Охват клещей: 42 мм Питание: 9 В, 1604 или 6F22 («Крона») Габариты: 250х99х43 мм Вес (с батареей): 480 г | руб. | 8179.5 | Под заказ
13-1309 Mastech |  | Токовые клещи MS2109A MASTECH — позволяет измерять постоянный и переменный ток, постоянное и переменное напряжение, температуру, сопротивление и частоту. Измерение постоянного напряжения ACV: 6 В/60 В/600 В ±(0.7%+2) Измерение переменного напряжения ACV: 6 В/60 В/600 В ±(0.8%+3) Измерение постоянного тока DCA: 60 A/600 A ±(3.0%+6) Измерение переменного тока ACA: 60 A/600 A ±(2.5%+6) Измерение сопротивления R: 600 Ом/6 КОМ/60 КОм/600 КОм/6 МОм/60 МОм ±(1.2%+2) Измерение температуры °C: -20...0 °C ±(3.0%+4), 1- 400 °C ±(1.0%+3), 401-1000 °C ±2.0% Измерение емкости: 40 нФ/400 нФ/4 мкФ/40 мкФ/400 мкФ/4000 мкФ ±(4.0%+5) Измерение частоты F: 0 - 10 МГц ±(1.5%+5) коэффициент заполнения: 0.1%-99.9% ±3.0% Температура: –20...+1000 °C ±2.0% Разрядность дисплея: 6000 Охват клещей: 30 мм Выбор диапазона измерения: автоматический/ручной Автовыключение Тест диодов Прозвонка цепи MAX DATA HOLD Подсветка дисплея Подсветка зажима | руб. | 9426.38 | Под заказ
13-1311 Mastech |  | Токовые клещи MASTECH MS2138 позволяют измерять бесконтактным способом силу тока, а также с помощью щупов измерять величину напряжения, сопротивления и частоту. Разрядность шкалы дисплея: 4000 отсчетов Бесконтактное измерение частоты тока в клещах: 0,01 Гц…~1 кГц, погрешность ±1,5% ±5 единиц счета Автоматический выбор пределов измерений Возможность ручного выбора предела измерений Переменный ток: 0,01 А…1000 А, погрешность ±2,5% ±6 единиц счета Постоянный ток: 0,01 А…1000 А, погрешность ±3% ±6 единиц счета Переменное напряжение: 1 мВ…600 В, базовая погрешность ±0,8% ±3 единицы счета Постоянное напряжение: 0,1 мВ…600 В, базовая погрешность ±0,7% ±3 единицы счета Сопротивление: 0,1 Ом…40 МОм, базовая погрешность ±0,8% ±3 единицы счета Емкость: 10 пФ...4 000 мкФ, погрешность ±4% ±5 единиц счета Частота: 0,1 Гц...10 МГц, погрешность ±0,5% ±3 единицы счета Скважность импульсов: 10%...90%, погрешность ±3% Звуковая прозвонка: сигнал при сопротивлении менее ~40 Ом Входной импеданс: ~10 МОм Тест диодов: 2,7 В | руб. | 10972.5 | Под заказ
АКСЕССУАРЫ
Наименование | Изображение | Описание | Розница |  | Примечание
Ответная часть тестера №255 |  | Устройство необходимо для работы функции "Кабельный тестер". Размеры (ШхВхГ): 33 x 24 x 50 мм | руб. | 1067 | Под заказ

## Кожухи
Кожухи
www.dssl.ru e-mail: info@dssl.ru
СОДЕРЖАНИЕ | Цены включают НДС
Smartec
Наименование | Изображение | Описание | Розница |  | Примечание
STH-5231S-HPOE |  | Термокожух (90х72х222 мм) с питанием Hi-PoE; с 1 обогревателем, солнцезащитным козырьком и кронштейном настенным (полная сквозная проводка); фронтальное открывание верхней части корпуса; от -40°С до +40°С; IP67; внутренний преобразователь Hi-PoE/12VDC, 2.5A; инжектор питания Hi-PoE - дополнительно! | USD | 241
STH-6230DL-PSU2 |  | Термокожух (110х115х200 мм) в арктическом исполнении с 6 обогревателями+обогреватель стекла; защита камер от холодного старта; встроенная ИК-подсветка до 120м (25° и 45°), солнцезащитный козырек, кронштейн настенный (полная сквозная проводка); боковое открывание верхней части корпуса, синхронизация включения ИК-подсветки с переключением телекамеры в ч/б режим; от -70°С до +50°С; IP68; 220В(АС), встроенный источник электропитания для камеры и дополнительного оборудования 12B(DC)/5А | USD | 476
Крепежи и аксессуары
Наименование | Изображение | Описание | Розница |  | Примечание
STB-C21 |  | Адаптер углового крепления (угол-стена) для кожухов серии STH | USD | 23
STB-C20 |  | Адаптер столбового крепления для кожухов серии STH (столб diam. 83-178 мм) | USD | 24

## Smartec Мониторы
Мониторы
www.dssl.ru e-mail: info@dssl.ru
СОДЕРЖАНИЕ | Цены включают НДС
Мониторы
Наименование | Изображение | Описание | Розница |  | Примечание
STM-197 |  | 19" LED/TFT Видеомонитор; 1280x1024 (SXGA); NTSC/PAL, 250 cd/m2, 1000:1, VGA, HDMI, BNC, аудио вход RCA/PC audio; шумоподавление 3D NR; защитное стекло; внешний блок питания 220VAC/12VDC (в комплекте); 426x419x172 мм; корпус - металл, цвет - черный, ИК пульт; настольная подставка в комплекте | USD | 769
STM-245 |  | 24" LED/TFT Видеомонитор; 1920x1080 Full HD; NTSC/PAL, 300 cd/m2, 1000:1, HDMI, VGA, BNC (1In/1Out), аудио вход (RCA, стерео)/PC audio; шумоподавление 3D NR; защитное стекло; внешний блок питания 220VAC/12VDC (в комплекте); 520x381x170 мм; корпус - металл, цвет - черный; ИК пульт; настольная подставка в комплекте | USD | 830
STM-325 |  | 32" LED/TFT Видеомонитор; 1920x1080 Full HD; NTSC/PAL, 400 cd/m2, 4000:1, HDMI, VGA, BNC (1In/1Out), аудио вход (RCA, стерео)/PC audio; шумоподавление 3D NR; защитное стекло; 100-240В(АС); 755x535x260 мм; корпус - металл, цвет - черный; ИК пульт; настольная подставка в комплекте | USD | 1471
STM-425 |  | 42" LED/TFT Видеомонитор; 1920x1080 Full HD; NTSC/PAL, 350 cd/m2, 3000:1, HDMI, VGA, BNC (1In/1Out), аудио вход (RCA, стерео)/PC audio; шумоподавление 3D NR; защитное стекло; 100-240В(АС); 993x659x260 мм; корпус - металл, цвет - черный; ИК пульт; настольная подставка в комплекте | USD | 2168

## Samsung проф дисплеи
Samsung проф дисплеи
www.dssl.ru e-mail: info@dssl.ru
СОДЕРЖАНИЕ | Цены включают НДС
Гарантийный срок на все дисплеи Samsung 3 года!
ДИСПЛЕИ ДЛЯ ВИДЕОСТЕН
Модель | Изображение | Описание | Рекомендованная розничная цена |  | Примечание
VM46B-U |  | Профессиональный дисплей для видеостен Samsung [VM46B-U] 46”, тип панели IPS, разрешение 1920х1080, контрастность 1200:1, время отклика 8 мс, яркость 500 кд/м2, проходной DP, стык 3,5мм, интерфейсы: HDMI, USB, RS232, RJ45, DP, DVI; VESA 600x400, режим работы 24/7, питание AC 100 ~ 240V, вес 15,7 кг. | руб. | 361150
VM55B-U |  | Профессиональный дисплей для видеостен Samsung [VM55B-U] 55”, тип панели IPS, разрешение 1920х1080, контрастность 1200:1, время отклика 8 мс, яркость 500 кд/м2, проходной DP, стык 3,5мм, интерфейсы: HDMI, USB, RS232, RJ45, DP, DVI; VESA 600x400, режим работы 24/7, питание AC 100 ~ 240V, вес 21,2 кг. | руб. | 430760
VM55T-E |  | Профессиональный дисплей для видеостен Samsung [VM55T-E] 55”, разрешение 1920х1080, контрастность 1200:1, время отклика 8 мс, яркость 500кд/м2, проходной DP, стык 1,8, интерфейсы: HDMI, USB, RS232, RJ45, DP, DVI; VESA 600x400, режим работы 24/7, питание AC 100 ~ 240V, вес 19,4 кг. | руб. | 540720
VM55B-E |  | Профессиональный дисплей для видеостен Samsung [VM55B-E] 55”, тип панели IPS, разрешение 1920х1080,контрастность 1000:1, время отклика 8 мс, яркость 500 кд/м2,проходной DP,стык 1,74мм, интерфейсы: HDMI, USB, RS232, RJ45, DP, DVI; VESA 600x400, режим работы 16/7, питание AC 100 ~ 240V, вес 19,4 кг. | руб. | 540720
VH55T-E |  | Профессиональный дисплей для видеостен Samsung [VH55T-E] 55” разрешение 1920х1080, 1200:1, время отклика 8 мс, яркость 700 кд/м2, проходной DP, стык 1,8мм, интерфейсы: HDMI, USB, RS232, RJ45, DP, DVI; VESA 600x400, режим работы 24/7, питание AC 100 ~ 240V, вес 19,4 кг. | руб. | 728360
VH55B-E |  | Профессиональный дисплей для видеостен Samsung [VH55B-E] 55”, тип панели IPS, разрешение 1920Х1080, контрастность 1000:1, время отклика 8 мс, яркость 700 кд/м2, проходной DP, стык 1,74мм, интерфейсы: HDMI, USB, RS232, RJ45, DP, DVI; VESA 600x400, режим работы 24/7, питание AC 100 ~ 240V, вес 19,5 кг. | руб. | 728360
VM55B-R |  | Профессиональный дисплей для видеостен Samsung [VM55B-R] 55”, тип панели IPS, разрешение 1920х1080, контрастность 1100:1, время отклика 8 мс, яркость 500 кд/м2, проходной DP, стык 0,88 мм, интерфейсы: HDMI, USB, RS232, RJ45, DP, DVI; VESA 600x400, режим работы 24/7, питание AC 100 ~ 240V, вес 16,8 кг. | руб. | 721300
VH55R-R |  | Профессиональный дисплей для видеостен Samsung [VH55R-R] 55”, разрешение 1920х1080, контрастность 1100:1, время отклика 8 мс, яркость 700 кд/м2, проходной DP, стык 0,88мм, интерфейсы: HDMI, USB, RS232, RJ45, DP, DVI; VESA 600x400, режим работы 24/7, питание AC 100 ~ 240V, вес 16,8 кг. | руб. | 778800
SIGNAGE ДИСПЛЕИ
Модель | Изображение | Описание | Рекомендованная розничная цена |  | Примечание
QB13R-M |  | Профессиональный дисплей Samsung [QB13R-M] 13", тип панели ADS, разрешение 1920х1080, контрастность 800:1, яркость 500 кд/м2, время отклика 8 мс, угол обзора 178/178 °, операционная система Tizen 4.0, интерфейсы: HDMI, USB, RS232, RJ45, WiFi; VESA 100x100, режим работы 16/7, питание AC 100 ~ 240V, вес 0,9 кг. | руб. | 60530
QB24R-B |  | Профессиональный дисплей Samsung [QB24R-B] 24", тип панели ADS, яркость 250 кд/м?, операционная система Tizen 4.0, разрешение 1920х1080, контрастность 1000:1, время отклика 14 мс, интерфейсы: HDMI, USB, RS232, RJ45, WiFi Bluetooth; VESA 100x100, режим работы 16/7, питание AC 100 ~ 240V, вес 3 кг. | руб. | 80710
QM32C |  | Профессиональный дисплей Samsung [QM32C], тип панели VA, разрешение 1920х1080, контрастность 4000:1, яркость 400 кд/м2, операционная система Tizen 7.0, интерфейсы: HDMI, USB, RS232, RJ45, WiFi, Bluetooth; VESA 100x100, режим работы 24/7, питание AC 100 ~ 240V, вес 5,2 кг. | руб. | 96850
QB43B |  | Профессиональный дисплей Samsung [QB43B] 43”, тип панели VA, разрешение 3840х2160, контрастность 4000:1, время отклика 8 мс, яркость 350 кд/m2, операционная система Tizen 6.5, интерфейсы: HDMI, USB, RS232, RJ45, WiFi, Bluetooth; VESA 200x200, режим работы 16/7, питание AC 100 ~ 240V, вес 10 кг. | руб. | 126100
QM43B |  | Профессиональный дисплей Samsung [QM43B] 43”, тип ранели IPS, разрешение 3840х2160, контрастность 4000:1, время отклика 8 мс, яркость 500 кд/м2, операционная система Tizen 6.5, интерфейсы: HDMI, USB, RS232, RJ45, WiFi, Bluetooth, DP; VESA 200x200, режим работы 24/7, питание AC 100 ~ 240V, вес 10 кг. | руб. | 143250
QM43C |  | Профессиональный дисплей Samsung [QM43C] 43”, тип ранели IPS, разрешение 3840х2160, контрастность 4000:1, время отклика 8 мс, яркость 500 кд/м2, операционная система Tizen 7.0, интерфейсы: HDMI, USB, RS232, RJ45, WiFi, Bluetooth, DP; VESA 200x200, режим работы 24/7, питание AC 100 ~ 240V, вес 8,8 кг. | руб. | 143250
QH43C |  | Профессиональный дисплей Samsung [QH43C] 43”, разрешение 3840х2160, контрастность 4000:1, время отклика 8 мс, яркость 700 кд/м2, операционная система Tizen 7.0, интерфейсы: HDMI, USB, RS232, RJ45, WiFi; VESA 200x200, режим работы 24/7, питание AC 100 ~ 240V, вес 9,3 кг. | руб. | 191680
QM50B |  | Профессиональный дисплей Samsung [QM50B] 50”, тип панели VA, разрешение 3840х2160, контрастность 4000:1, время отклика 8 мс, яркость 500 кд/м2, операционная система Tizen 6.5, интерфейсы: HDMI, USB, RS232, RJ45, WiFi, Bluetooth, DP; VESA 200x200, режим работы 24/7, питание AC 100 ~ 240V, вес 13,4 кг. | руб. | 196720
QB50B |  | Профессиональный дисплей Samsung [QB50B] 50”, тип панели VA, разрешение 3840х2160,контрастность 4000:1,яркость 350 кд/м2, операционная система Tizen 6.5, интерфейсы: HDMI, USB, RS232, RJ45, WiFi, Bluetooth; VESA 200x200, режим работы 16/7, питание AC 100 ~ 240V, вес 13,4 кг. | руб. | 161410
QM50C |  | Профессиональный дисплей Samsung [QM50C] 50”, тип панели VA, разрешение 3840х2160, контрастность 4000:1, время отклика 8 мс, яркость 500 кд/м2,операционная система Tizen 7.0, интерфейсы: HDMI, USB, RS232, RJ45, WiFi, Bluetooth, DP; VESA 200x200, режим работы 24/7, питание AC 100 ~ 240V, вес 13,4 кг. | руб. | 196720
QH50C |  | Профессиональный дисплей Samsung [QH50C] разрешение 3840х2160, контрастность 4000:1, время отклика 8 мс, яркость 700 кд/м2, операционная система Tizen 7.0, интерфейсы: HDMI, USB, RS232, RJ45, WiFi; VESA 200x200, режим работы 24/7, питание AC 100 ~ 240V, вес 12,4 кг. | руб. | 244130
QB55B |  | Профессиональный дисплей Samsung [QB55B] 55", тип панели VA, разрешение 3840х2160, контрастность 4000:1, время отклика 8 мс, яркость 350 кд/м2,операционная система Tizen 6.5, интерфейсы: HDMI, USB, RS232, RJ45, WiFi, Bluetooth; VESA 200x200, режим работы 16/7, питание AC 100 ~ 240V, вес 18,1 кг. | руб. | 196720
QH55C |  | Профессиональный дисплей Samsung [QH55C] 55”, разрешение 3840х2160, контрастность 4000:1, время отклика 8 мс, яркость 700 кд/м2, операционная система Tizen 7.0, интерфейсы: HDMI, USB, RS232, RJ45, WiFi; VESA 200x200, режим работы 24/7, питание AC 100 ~ 240V, вес 16,9 кг. | руб. | 317780
QM55C |  | Профессиональный дисплей Samsung [QM55C] 55”, разрешение 3840х2160,контрастность 4000:1, время отклика 8 мс, яркость 500 кд/м2, операционная система Tizen 7.0, интерфейсы: HDMI, USB, RS232, RJ45, WiFi, Bluetooth, DP; VESA 200x200, режим работы 24/7, питание AC 100 ~ 240V, вес 15,7 кг. | руб. | 273380
QM65C |  | Профессиональный дисплей Samsung [QM65C] 65”, тип панели VA, разрешение 3840х2160, контрастность 4000:1, время отклика 8 мс, яркость 500 кд/м2, операционная система Tizen 7.0, интерфейсы: HDMI, USB, RS232, RJ45, WiFi, Bluetooth, DP; VESA 400x300, режим работы 24/7, питание AC 100 ~ 240V, вес 21,5 кг. | руб. | 388390
QM65B |  | Профессиональный дисплей Samsung [QM65B] 65”, тип панели VA, разрешение 3840х2160, контрастность 4000:1, время отклика 8 мс, яркость 500 кд/м2, операционная система Tizen 6.5, интерфейсы: HDMI, USB, RS232, RJ45, WiFi, Bluetooth, DP; VESA 400x400, режим работы 24/7, питание AC 100 ~ 240V, вес 24,9 кг. | руб. | 388390
QB65B |  | Профессиональный дисплей Samsung [QB65B] 65”, тип панели VA, разрешение 3840х2160, контрастность 4000:1, время отклика 8 мс, яркость 350 кд/м2, операционная система Tizen 6.5, интерфейсы: HDMI, USB, RS232, RJ45, WiFi, Bluetooth; VESA 200x200, режим работы 16/7, питание AC 100 ~ 240V, вес 24,9 кг. | руб. | 282470
QB75B |  | Профессиональный дисплей Samsung [QB75B] 75”, тип панели VA, разрешение 3840х2160, контрастность 4000:1, время отклика 8 мс, яркость 350 кд/м2, операционная система Tizen 6.5, интерфейсы: HDMI, USB, RS232, RJ45, WiFi, Bluetooth; VESA 400x400, режим работы 16/7, питание AC 100 ~ 240V, вес 38,3 кг. | руб. | 474140
QM75B |  | Профессиональный дисплей Samsung [QM75B] 75”, тип панели VA, разрешение 3840х2160, контрастность 4000:1, время отклика 8 мс, яркость 500 кд/м2, операционная система Tizen 6.5, интерфейсы: HDMI, USB, RS232, RJ45, WiFi, Bluetooth, DP; VESA 400x400, режим работы 24/7, питание AC 100 ~ 240V, вес 38,3 кг. | руб. | 554840
QE85T |  | Профессиональный дисплей Samsung [QE85T] 85”, разрешение 3840х2160, контрастность 4000:1, яркость 300 кд/м2, время отклика 8 мс, операционная система Tizen 4.0, интерфейсы: HDMI, USB, RS232, RJ45, WiFi; VESA 600x400, режим работы 16/7, питание AC 100 ~ 240V, вес 41,5 кг. | руб. | 595200
QM85R-B |  | Профессиональный дисплей Samsung [QM85R-B] 85”, тип панели VA, разрешение 3840х2160, контрастность 4000:1, время отклика 8 мс, яркость 500 кд/м2, проходной HDMI, операционная система Tizen 4.0, интерфейсы: HDMI, USB, RS232, RJ45, WiFi, DP, DVI; VESA 600x400, режим работы 16/7, питание AC 100 ~ 240V, вес 48,4 кг. | руб. | 1026960
QE98C |  | Профессиональный дисплей Samsung [QE98C] 98”, тип панели VA, разрешение 3840х2160, контрастность 5000:1, время отклика 8 мс, яркость 450 кд/м2, операционная система Tizen 6.5, интерфейсы: HDMI, USB, RS232, RJ45, WiFi, Bluetooth; VESA 600x400, режим работы 16/7, питание AC 100 ~ 240V, вес 56,3 кг. | руб. | 1765400
QM98T-B |  | Профессиональный дисплей Samsung [QM98T-B] 98”, тип панели IPS, разрешение 3840х2160, контрастность 1200:1, время отклика 8 мс, яркость 500 кд/м2, проходной HDMI,операционная система Tizen 4.0, интерфейсы: HDMI, USB, RS232, RJ45, WiFi, DP, DVI; VESA 800x400, режим работы 24/7, питание AC 100 ~ 240V, вес 83 кг. | руб. | 2436960
СВЕТОДИОДНЫЕ ЭКРАНЫ ALL-IN-ONE
Модель | Изображение | Описание | Рекомендованная розничная цена |  | Примечание
LH012IABM |  | Светодиодный экран All-in-One Samsung [LH012IABM] The Wall, 110”(2419.2x1360.8x49мм), FHD (FlipChip RGB 1,26мм), встроенный контроллер, AC 20Вт, в комплекте с настенным креплением и декоративными рамками. EMC Class A. TUV Low Blue Light | USD | 180000
LH015IACCHS/C |  | Светодиодный экран All-in-One Samsung [IAC015] 130" 2K (PP1.5мм), 2888.5x1628.5x56.2мм (62.2 с настенным креплением), 6000:1, яркость пик/макс 1000/500 нит, встроенный контроллер (20бит), аудио 20Вт, включая настенное крепление, декоративные рамки и ЗИП |  | Цена по запросу
LH016IABM |  | Светодиодный экран All-in-One Samsung [LH016IABM] The Wall, 146”(3225.6x1814.4x49мм), FHD (FlipChip RGB 1,68мм), встроенный контроллер, AC 20Вт, в комплекте с настенным креплением и декоративными рамками. EMC Class A. TUV Low Blue Light | USD | 250000
LH008IABM |  | Светодиодный экран All-in-One Samsung [LH008IABM] The Wall, 146”(3225.6x1814.4x49мм), UHD (FlipChip RGB 0,84мм), встроенный контроллер, AC 20Вт, в комплекте с настенным креплением и декоративными рамками. EMC Class A. TUV Low Blue Light | USD | 420000
ИНТЕРАКТИВНЫЕ ДИСПЛЕИ
Модель | Изображение | Описание | Рекомендованная розничная цена |  | Примечание
QB13R-TM |  | Интерактивный дисплей Samsung [QB13R-TM], 13", 1920х1080,600:1,500кд/м2,10 касаний,емкостная,Tizen 4.0 | руб. | 86900
QB24R-TB |  | Интерактивный дисплей Samsung [QB24R-TB], 24", 1920х1080,600:1,250кд/м2,10 касаний,емкостная,Tizen 4.0 | руб. | 108650
QM32R-T |  | Интерактивный дисплей Samsung [QM32R-T], 32", 1920x1080,5000:1,300кд/м2,проходной HDMI,10 касаний,Tizen 4.0 ,Wi-FI | руб. | 161850
QM43B-T |  | Интерактивная панель Samsung [QM43B-T], 43", 3840х2160,4000:1,400кд/м2,10 касаний,Tizen 6.5 | руб. | 271600
QM55B-T |  | Интерактивный дисплей Samsung [QM55B-T], 55", 3840х2160,4000:1,400кд/м2,10 касаний,Tizen 6.5 | руб. | 332400
WM55B |  | Интерактивный дисплей FLIP Samsung [WM55B], 55", 3840х2160,4000:1,350кд/м2, 4 касания,OS(VDLinux) | руб. | 259000
WM65B |  | Интерактивный дисплей FLIP Samsung [WM65B], 65", 3840х2160,4000:1,350кд/м2, 20 касаний | руб. | 378000
WA65C |  | Интерактивный дисплей FLIP Samsung [WA65C], 65", 3840х2160,1200:1,400кд/м2, 20 касаний, Android 11 | руб. | 373260
WM75A |  | Интерактивный дисплей FLIP Samsung [WM75A], 75", 3840х2160,4000:1,350кд/м2,20 касаний, Tizen 6.0 | руб. | 439000
WM75B |  | Интерактивный дисплей FLIP Samsung [WM75B], 75", 3840х2160,350кд/м2,20 касаний,TIZEN 6.5 | руб. | 520540
WA75C |  | Интерактивный дисплей FLIP Samsung [WA75C], 75", 3840х2160,1200:1,400кд/м2, 20 касаний, Android 11 | руб. | 494320
WM85B |  | Интерактивный дисплей FLIP Samsung [WM85B], 85", 3840х2160,4000:1, 350кд/м2,20 касаний | руб. | 778752

## LG проф дисплеи
LG проф дисплеи
www.dssl.ru e-mail: info@dssl.ru
СОДЕРЖАНИЕ | Цены включают НДС
ДИСПЛЕИ ДЛЯ ВИДЕОСТЕН
Модель | Изображение | Описание | Рекомендованная розничная цена |  | Примечание
49VL5PJ-A |  | Профессиональный дисплей для видеостен LG [49VL5PJ-A] 49", тип панели IPS, разрешение 1920х1080, стык 3,5 мм, контрастность 1000:1, яркость 500 кд/м2, время отклика 8 мс, операционная система webOS 4.1, интерфейсы: HDMI, USB, RS232C, RJ45, DP, DVI; VESA 600x400, режим работы 24/7, питание AC 100 ~ 240V, вес 17,8 кг. | руб. | 280000
55VSH7J-H |  | Профессиональный дисплей для видеостен LG [55VSH7J-H] 55", разрешение 1920х1080, стык 0,88мм, контрастность 1100:1, яркость 700 кд/м2, время отклика 8 мс, операционная система webOS 4.1, интерфейсы: HDMI, USB, RS232C, RJ45, DP, DVI; VESA 600x400, режим работы 24/7, питание AC 100 ~ 240V, вес 16,8 кг. | руб. | 630000
55VSM5J-Н |  | Профессиональный дисплей для видеостен LG [55VSM5J-Н] 55", тип панели IPS, разрешение 1920х1080, стык 0,88мм, контрастность 1100:1, яркость 500 кд/м2, время отклика 8 мс, операционная система webOS 4.1, интерфейсы: HDMI, USB, RS232C, RJ45, DP, DVI; VESA 600x400, режим работы 24/7, питание AC 100 ~ 240V, вес 16,8 кг. | руб. | 570000
55VH7J-H |  | Профессиональный дисплей для видеостен LG [55VH7J-H] 55", тип панели IPS, разрешение 1920х1080, стык 1,8мм, контрастность 1000:1, яркость 700 кд/м2, время отклика 8 мс, операционная система webOS 4.1, интерфейсы: HDMI, USB, RS232C, RJ45, DP, DVI; VESA 600x400, режим работы 24/7, питание AC 100 ~ 240V, вес 18,8 кг. | руб. | 460000
55VM5J-H |  | Профессиональный дисплей для видеостен LG [55VM5J-H] 55", тип панели IPS, разрешение 1920х1080, стык 1,8мм, контрастность 1200:1, яркость 500 кд/м2, время отклика 8 мс, операционная система webOS 4.1, интерфейсы: HDMI, USB, RS232C, RJ45, DP, DVI; VESA 600x400, режим работы 24/7, питание AC 100 ~ 240V, вес 18,8 кг. | руб. | 420000
55VL7F-A |  | Профессиональный дисплей для видеостен LG [55VL7F-A] 55", тип панели IPS, разрешение 1920х1080, стык 3,5мм, контрастность 1200:1, яркость 700 кд/м2, время отклика 8 мс, операционная система webOS 4.1, интерфейсы: HDMI, USB, RS232C, RJ45, DP, DVI; VESA 600x400, режим работы 24/7, питание AC 100 ~ 240V, вес 20,3 кг. | руб. | 250000
55VL5PJ-A |  | Профессиональный дисплей для видеостен LG [55VL5PJ-A] 55", тип панели IPS, разрешение 1920х1080, стык 3,5мм, контрастность 1200:1, яркость 500 кд/м2, время отклика 8 мс, операционная система webOS 4.1, интерфейсы: HDMI, USB, RS232C, RJ45, DP, DVI; VESA 600x400, режим работы 24/7, питание AC 100 ~ 240V, вес 23,5 кг. | руб. | 310000
SIGNAGE ДИСПЛЕИ
Модель | Изображение | Описание | Рекомендованная розничная цена |  | Примечание
22SM3G-B |  | Профессиональный дисплей LG [22SM3G-B] 22", тип панели IPS, разрешение 1920х1080, контрастность 1000:1, яркость 250 кд/м2, время отклика 14 мс, угол обзора 178/178 °, операционная система webOS 2.0, интерфейсы: HDMI, USB, RS232C, RJ45, WiFi; VESA 100x100, режим работы 16/7, питание AC 100 ~ 240V, вес 3,34 кг. | руб. | 75200
32SM5J-B |  | Профессиональный дисплей LG [32SM5J-B] 32", тип панели IPS, разрешение 1920х1080, контрастность 1100:1, яркость 400 кд/м2, время отклика 8 мс, операционная система webOS 6.0, интерфейсы: HDMI, USB, RS232C, RJ45, WiFi; VESA 200x200, режим работы 24/7, питание AC 100 ~ 240V, вес 5,7 кг. | руб. | 110000
43UL3J-E |  | Профессиональный дисплей LG [43UL3J-E] 43", тип панели IPS, разрешение 3840х2160, контрастность 1200:1, яркость 300 кд/м2, время отклика 8 мс, операционная система webOS 6.0, интерфейсы: HDMI, USB, RS232C, RJ45, WiFi; VESA 200x200, режим работы 16/7, питание AC 100 ~ 240V, вес 8,8 кг. | руб. | 115000
43UH5J-H |  | Профессиональный дисплей LG [43UH5J-H] 43", тип панели IPS, разрешение 3840х2160, контрастность 1200:1, яркость 500 кд/м2, время отклика 8 мс, операционная система webOS 6.0, интерфейсы: HDMI, USB, RS232C, RJ45, WiFi, DP, DVI; VESA 200x200, режим работы 24/7, питание AC 100 ~ 240V, вес 11,2 кг. | руб. | 130000
43UH5F-H |  | Профессиональный дисплей LG [43UH5F-H] 43", тип панели IPS, разрешение 3840х2160, контрастность 1100:1, яркость 500 кд/м2, время отклика 8 мс, операционная система webOS 4.1, интерфейсы: HDMI, USB, RS232C, RJ45, WiFi, DP, DVI; VESA 200x200, режим работы 24/7, питание AC 100 ~ 240V, вес 11,2 кг. | руб. | 130000
43UH7J-H |  | Профессиональный дисплей LG [43UH7J-H] 43", тип панели IPS, разрешение 3840х2160, контрастность 1200:1, яркость 700 кд/м2, время отклика 8 мс, операционная система webOS 6.0, интерфейсы: HDMI, USB, RS232C, RJ45, WiFi, DP, DVI; VESA 200x200, режим работы 24/7, питание AC 100 ~ 240V, вес 11,8 кг. | руб. | 150000
49UH5J-H |  | Профессиональный дисплей LG [49UH5J-H] 49", тип панели IPS, разрешение 3840х2160, контрастность 1000:1, яркость 500 кд/м2, время отклика 8 мс, операционная система webOS 6.0, интерфейсы: HDMI, USB, RS232C, RJ45, WiFi, DP, DVI; VESA 300x300, режим работы 24/7, питание AC 100 ~ 240V, вес 15,4 кг. | руб. | 160000
50UL3J-Е |  | Профессиональный дисплей LG [50UL3J-Е] 50", тип панели IPS, разрешение 3840х2160, контрастность 1200:1, яркость 400 кд/м2, время отклика 8 мс, операционная система webOS 6.0, интерфейсы: HDMI, USB, RS232C, RJ45, WiFi; VESA 200x200, режим работы 16/7, питание AC 100 ~ 240V, вес 11,7 кг. | руб. | 135000
50UL3J-M |  | Профессиональный дисплей LG [50UL3J-M] 50", тип панели VA, разрешение 3840х2160, контрастность 5000:1, яркость 400 кд/м2, время отклика 6 мс, операционная система webOS 6.0, интерфейсы: HDMI, USB, RS232C, RJ45, WiFi; VESA 200x200, режим работы 16/7, питание AC 100 ~ 240V, вес 11,7 кг. | руб. | 159000
55UL3J-E |  | Профессиональный дисплей LG [55UL3J-E] 55", тип панели IPS, разрешение 3840х2160, контрастность 1300:1, яркость 400 кд/м2, время отклика 8 мс, операционная система webOS 6.0, интерфейсы: HDMI, USB, RS232C, RJ45, WiFi; VESA 300x300, режим работы 16/7, питание AC 100 ~ 240V, вес 14 кг. | руб. | 159000
55UH5J-H |  | Профессиональный дисплей LG [55UH5J-H] 55", тип панели IPS, разрешение 3840х2160, контрастность 1100:1, яркость 500 кд/м2, время отклика 8 мс, операционная система webOS 6.0, интерфейсы: HDMI, USB, RS232C, RJ45, WiFi, DP, DVI; VESA 300x300, режим работы 24/7, питание AC 100 ~ 240V, вес 19,6 кг. | руб. | 190000
55UH5N-E |  | Профессиональный дисплей LG [55UH5N-E] 55", тип панели IPS, разрешение 3840х2160, контрастность 1200:1, яркость 500 кд/м2, время отклика 8 мс, операционная система webOS 6.0, интерфейсы: HDMI, USB, RS232C, RJ45, WiFi, DP; VESA 300x300, режим работы 24/7, питание AC 100 ~ 240V, вес 16,1 кг. | руб. | 190000
65UL3J-E |  | Профессиональный дисплей LG [65UL3J-E] 65", тип панели IPS, разрешение 3840х2160, контрастность 1200:1, яркость 400 кд/м2, время отклика 8 мс, операционная система webOS 6.0, интерфейсы: HDMI, USB, RS232C, RJ45, WiFi; VESA 300x300, режим работы 16/7, питание AC 100 ~ 240V, вес 21,5 кг. | руб. | 185000
65UH5J-H |  | Профессиональный дисплей LG [65UH5J-H] 65", тип панели IPS, разрешение 3840х2160, контрастность 1100:1, яркость 500 кд/м2, время отклика 8 мс, операционная система webOS 6.0, интерфейсы: HDMI, USB, RS232C, RJ45, WiFi, DP, DVI; VESA 300x300, режим работы 24/7, питание AC 100 ~ 240V, вес 28,2 кг. | руб. | 295000
75UH5J-M |  | Профессиональный дисплей LG [75UH5J-M] 75", тип панели IPS, разрешение 3840х2160, контрастность 1000:1, яркость 500 кд/м2, время отклика 8 мс, операционная система webOS 6.0, интерфейсы: HDMI, USB, RS232C, RJ45, WiFi, DP, DVI; VESA 600x400, режим работы 24/7, питание AC 100 ~ 240V, вес 41,5 кг. | руб. | 600000
75UL3J-E |  | Профессиональный дисплей LG [75UL3J-E] 75", тип панели IPS, разрешение 3840х2160, контрастность 1200:1, яркость 330 кд/м2, время отклика 8 мс, операционная система webOS 6.0, интерфейсы: HDMI, USB, RS232C, RJ45, WiFi; VESA 400x400, режим работы 16/7, питание AC 100 ~ 240V, вес 31,4 кг. | руб. | 350000
86UH5F-H |  | Профессиональный дисплей LG [86UH5F-H] 86", тип панели IPS, разрешение 3840х2160, контрастность 1100:1, яркость 500 кд/м2, время отклика 8 мс, операционная система webOS 4.0 интерфейсы: HDMI, USB, RS232C, RJ45, WiFi, DP, DVI; VESA 600x400, режим работы 24/7, питание AC 100 ~ 240V, вес 49 кг. | руб. | 810000
86UH5J-H |  | Профессиональный дисплей LG [86UH5J-H] 86", тип панели IPS, разрешение 3840х2160, контрастность 1100:1, яркость 500 кд/м2, время отклика 8 мс, операционная система webOS 6.0, интерфейсы: HDMI, USB, RS232C, RJ45, WiFi, DP, DVI; VESA 600x400, режим работы 24/7, питание AC 100 ~ 240V, вес 49 кг. | руб. | 810000
86UL3J-B |  | Профессиональный дисплей LG [86UL3J-B] 86", тип панели IPS, разрешение 3840х2160, контрастность 1200:1, яркость 330 кд/м2, время отклика 5 мс, операционная система webOS 6.0, интерфейсы: HDMI, USB, RS232C, RJ45, WiFi; VESA 600x400, режим работы 16/7, питание AC 100 ~ 240V, вес 45,2 кг. | руб. | 515000
98UH5J-H |  | Профессиональный дисплей LG [98UH5J-H] 98", тип панели IPS, разрешение 3840х2160, контрастность 1200:1, яркость 500 кд/м2, время отклика 8 мс, операционная система webOS 6.0, интерфейсы: HDMI, USB, RS232C, RJ45, WiFi, DP, DVI; VESA 800x400, режим работы 24/7, питание AC 100 ~ 240V, вес 66 кг. | руб. | 2500000
110UM5J |  | Профессиональный дисплей LG [110UM5J] 110", тип панели IPS, разрешение 3840х2160, контрастность 1200:1, яркость 500 кд/м2, время отклика 8 мс, операционная система webOS, интерфейсы: HDMI, USB, RJ45, WiFi; VESA 1600x600, режим работы 16/7, питание AC 100 ~ 240V, вес 80 кг. | руб. | 4600000
СВЕТОДИОДНЫЕ ЭКРАНЫ ALL-IN-ONE
Модель | Изображение | Описание | Рекомендованная розничная цена |  | Примечание
LAEC015-GN2 |  | Светодиодный экран All-in-One LG [LAEC015-GN2] LED Smart, 136” FullHD, PP1,56мм, 3004.6x1692.1мм, 500кд/м2, 3000:1, 160° x 160°, встроенные АС 9Вт+9Вт, интегрированный контроллер WebOS 4.0 16bit(HDR10, HDR10 Pro), комплект для настенного монтажа | руб. | 7800000
LAEC018-GN2 |  | Светодиодный экран All-in-One LG [LAEC018-GN2] LED Smart, 163” FullHD, PP1,875мм, 3604x2029мм, 500кд/м2, 3000:1, 160° x 160°, встроенные АС 9Вт+9Вт, интегрированный контроллер WebOS 4.0 16bit(HDR10, HDR10 Pro), комплект для настенного монтажа | руб. | 9300000
ИНТЕРАКТИВНЫЕ ДИСПЛЕИ
Модель | Изображение | Описание | Рекомендованная розничная цена |  | Примечание
43HT3WJ |  | Интерактивный дисплей LG [43HT3WJ], 43", 3840х2160,1000:1,350 кд/м2, 2 микрофона, AMD Ryzen, Win 10, 10 касаний | руб. | 400000
55CT5WJ |  | Интерактивный дисплей LG [55CT5WJ-B], 55", 3840х2160,1000:1,450кд/м2, камера для видеоконференций 4K UHD, 4-кратный зум, 10 микрофонов, AMD Ryzen, Win 10, UHD, 10 касаний | руб. | 800000
55TR3DK |  | Интерактивный дисплей LG [55TR3DK], 55", 3840х2160,1200:1,390кд/м2,40 касаний,Android 11.0 | руб. | 390000
65TR3DJ |  | Интерактивный дисплей LG [65TR3DJ-B], 65", IPS, 3840 x 2160 @ 60 Hz, инфракрасный тачскрин 20 касаний, яркость 350cd/m2, динамическая контрастность 1200:1, защищенное антибликовое стекло 4T, память 3GB DDR4 + 16GB, Android 8.0, колонки 2x10 Вт, пуль | руб. | 365000

## QSTech проф дисплеи
QSTech проф дисплеи
www.dssl.ru e-mail: info@dssl.ru
СОДЕРЖАНИЕ | Цены включают НДС
СВЕТОДИОДНЫЕ ЭКРАНЫ ALL-IN-ONE
Модель | Изображение | Описание | Рекомендованная розничная цена |  | Примечание
xWall Plus 120-13 |  | Светодиодный экран All-in-One QSTech [xWall Plus 120-13] 120",2678x1616x28.5мм, разрешение 1920х1080, яркость 100-550нит, углы обзора 170/170, контраст.6500:1, в комплекте с интегрированным контроллером, АС 2х30Вт, настенным креплением и ЗИПом (3 места) | USD | 57900
xWall Plus 120-20 |  | Светодиодный экран All-in-One QSTech [xWall Plus 120-20] 120", 2678x1616x28.5мм, разрешение 1280х720, яркость 100-550нит, углы обзора 170/170, контраст.6500:1, в комплекте с интегрированным контроллером, АС 2х30Вт, настенным креплением и ЗИПом (2 места) | USD | 33900
xWall Plus 132-12 |  | Светодиодный экран All-in-One QSTech [xWall Plus 132-12/FP-I1270/QS2712] 132", 3064x1489x31мм, разрешение 2400х1080(21:9), 100-550нит, углы обзора 170/170, контраст.6500:1, интегрированный контроллер, АС 2х30Вт, настенное крепление и ЗИП (4 места) | USD | 60900
xWall Plus 138-15 |  | Светодиодный экран All-in-One QSTech [xWall Plus 138-15] 138", 3064x1832x31мм, разрешение 1920х1080, яркость 100-550нит, углы обзора 170/170, контраст. 6500:1, в комплекте с интегрированным контроллером, АС 2х30Вт, настенным креплением и ЗИПом (3 места) | USD | 58900
xWall Plus 138-19 |  | Светодиодный экран All-in-One QSTech [xWall Plus 138-19] 138", 3064x1832x31мм, разрешение 1600х900, яркость 100-550нит, углы обзора 170/170, контрастность 6500:1, в компл. с интегрированным контроллером, АС 2х30Вт, настенным креплением и ЗИПом (3 места) | USD | 32900
xWall Plus 150-17 |  | Светодиодный экран All-in-One QSTech [xWall Plus 150-17] 150", 3344x1990x28.5мм, разрешение 1920х1080, яркость 100-550нит, углы обзора 170/170, контраст. 6500:1, в компл. с интегрированным контроллером, АС 2х30Вт, настенным креплением и ЗИПом (3 места) | USD | 59900
xWall Plus 165-19 |  | Светодиодный экран All-in-One QSTech [xWall Plus 165-19] 165", 3674x2175x31мм, разрешение 1920х1080, яркость 100-550нит, углы обзора 170/170, контраст. 6500:1, в комплекте с интегрированным контроллером, АС 2х30Вт, настенным креплением и ЗИПом (3 места) | USD | 60900
xWall Plus 165-09 |  | Светодиодный экран All-in-One QSTech [xWall Plus 165-09/LD165C18] 165", 3674x2175x31мм, разрешение 3840х2160, 100-550нит, углы обзора 170/170, 20000:1, в комплекте с интегрированным контроллером, АС 2х30Вт, настенным креплением и ЗИПом(2 места) | USD | 234900
xWall Plus 180-20 |  | Светодиодный экран All-in-One QSTech [xWall Plus 180-20] 180", 4010x2365x28.5мм, разрешение 1920х1080, яркость 100-550нит, углы обзора 170/170, контрастность 6500:1, в комплекте с контроллером, АС 2х30Вт, настенным креплением и ЗИПом (4 места) | USD | 64900
xWall Plus 199-12 |  | Светодиодный экран All-in-One QSTech [xWall Plus 199-12, LM199C25] 199", 4894x1489x31мм, разр.3840х1080, яркость 100-550нит, углы обзора 170/170, контраст.6500:1, в комплекте с интегрированным контроллером, АС 2х30Вт, настенным креплением и ЗИП (3 места) | USD | 106900
xWall Plus 220-12 |  | Светодиодный экран All-in-One QSTech [xWall Plus 220-12] 220", 4893x2862x31мм, разрешение 3840х2160, яркость 100-550нит, углы обзора 170/170, контраст. 6500:1, в комплекте с интегрированным контроллером, АС 2х30Вт, настенным креплением и ЗИП (4 места) | USD | 225900
xWall Plus 220-25 |  | Светодиодный экран All-in-One QSTech [xWall Plus 220-25] 220", 4893x2862x31мм, разрешение 1920х1080, яркость 100-550нит, углы обзора 170/170, контраст. 6500:1, в комплекте с интегрированным контроллером, АС 2х30Вт, настенным креплением и ЗИП (3 места) | USD | 87900
xWall Plus 249-15 |  | Светодиодный экран All-in-One QSTech [xWall Plus 249-15] 249", 6114x1832x31мм, разр.3840х1080, ярк.100-550нит, углы обзора 170/170, контраст. 6500:1, в комплекте с контроллером, АС 2х30Вт, настенным креплением и ЗИПом (4 места) | USD | 114900
xWall Plus 299-19 |  | Светодиодный экран All-in-One QSTech [xWall Plus 299-19] 299", 7334x2175x31мм, разрешение 3840х1080, яркость 100-550нит, углы обзора 170/170, контрастность 6500:1, в комплекте с интегрированным контроллером, АС 2х30Вт, настенным креплением и ЗИПом | USD | 122900

## Lumien проф дисплеи
Lumien проф дисплеи
www.dssl.ru e-mail: info@dssl.ru
СОДЕРЖАНИЕ | Цены включают НДС
ИНТЕРАКТИВНЫЕ ДИСПЛЕИ
Модель | Изображение | Описание | Рекомендованная розничная цена |  | Примечание
LMP6503ЕLRU |  | Интерактивный комплекс [LMP6503ЕLRU] Lumien [IFCLO1ILM65] 65", 3840x2160 @ 60 Hz, ИК, 20 касаний, 350 кд/м2, 1200:1, 8GB DDR4 + 64GB, Android 9.0, 2x15 Вт, пульт ДУ, 2 стилуса, встраиваемый ПК (OPS: i5Gen12/ DDR4 8Гб/ SSD 256Гб) | руб. | 315000
LMP6504MLRU |  | Интерактивный комплекс [LMP6504MLRU] Lumien [IFCLO2ILM65] 65", 3840x2160 @ 60 Hz, ИК, 40 касаний, 450 кд/м2, 5000:1, 8GB DDR4 + 128GB, Android 11, 2x15 Вт + 15Вт, камера 48Мп, микрофон, пульт ДУ, 2 стилуса, встраиваемый ПК (i5Gen12/ DDR4 8Гб/ SSD 256Гб) | руб. | 365000
LMP7503ELRU |  | Интерактивный комплекс [LMP7503ELRU] Lumien [IFCLO1ILM75] 75", 3840x2160 @ 60 Hz, ИК, 20 касаний, 400 кд/м2, 1200:1, 8GB DDR4 + 64GB, Android 9.0, 2x15 Вт, пульт ДУ, 2 стилуса, встраиваемый ПК (OPS: i5Gen12/ DDR4 8Гб/ SSD 256Гб) | руб. | 365000
LMP7504MLRU |  | Интерактивный комплекс [LMP7504MLRU] Lumien [IFCLO2ILM75] 75", 3840x2160 @ 60 Hz, ИК, 40 касаний, 450 кд/м2, 5000:1, 8GB DDR4 + 128GB, Android 11, 2x15 Вт + 15Вт, камера 48Мп, микрофон, пульт ДУ, 2 стилуса, встраиваемый ПК (i5Gen12/ DDR4 8Гб/ SSD 256Гб) | руб. | 425000
LMP8603ELRU |  | Интерактивный комплекс [LMP8603ELRU] Lumien [IFCLO1ILM86] 86", 3840x2160 @ 60 Hz, ИК, 20 касаний, 400 кд/м2, 1200:1, 8GB DDR4 + 64GB, Android 9.0, 2x15 Вт, пульт ДУ, 2 стилуса, встраиваемый ПК (OPS: i5Gen12/ DDR4 8Гб/ SSD 256Гб) | руб. | 530000
LMP8604MLRU |  | Интерактивный комплекс [LMP8604MLRU] Lumien [IFCLO2ILM86] 86", 3840x2160 @ 60 Hz, ИК, 40 касаний, 450 кд/м2, 4000:1, 8GB DDR4 + 128GB, Android 11, 2x15 Вт + 15Вт, камера 48Мп, микрофон, пульт ДУ, 2 стилуса, встраиваемый ПК (i5Gen12/ DDR4 8Гб/ SSD 256Гб) | руб. | 590000
LMP6502ELN |  | Интерактивная панель [LMP6502ELN] Lumien [65EL] (65”, ИК, 4K@60Hz, 40 касаний, 8 Гб + 128 Гб, Android 11) | USD | 2250
LMP6504EL |  | Интерактивная панель [LMP6504EL] Lumien [65EL] (65”, ИК, 4K@60Hz, 40 касаний, 8 Гб + 128 Гб, камера, микрофон, NFC, Android 11) | USD | 2650
LMP6503MLRU |  | Интерактивный дисплей [LMP6503MLRU] Lumien [IFPLO3ILM 6503MLRU] 3840 x 2160, ИК тачскрин 20 касаний, яркость 400 cd/m2, контрастность 1200:1, матовое покрытие, 8GB DDR4 + 64GB, Android 11.0, Звук 35 Вт, WEB 12MP, встр, микр.8 шт,ДУ, 2 стилуса | USD | 2650
LMP7504EL |  | Интерактивная панель [LMP7504EL] Lumien [75EL] (75”, ИК, 4K@60Hz, 40 касаний, 8 Гб + 128 Гб, камера, микрофон, NFC, Android 11) | USD | 3000
LMP7502ELN |  | Интерактивная панель [LMP7502ELN] Lumien [75EL] (75”, ИК, 4K@60Hz, 40 касаний, 8 Гб + 128 Гб, Android 11) | USD | 2652
LMP8602ELRU |  | Интерактивная панель [LMP8602ELRU] Lumien [86EL] (86", 3840 x 2160 @ 60 Hz, ИК, 20 касаний, 400cd/m2, 1200:1, 8GB DDR4 + 64GB, Android 9.0, 2x15 Вт, пульт ДУ, 2 стилуса, настенное крепление) | USD | 3000
LMP8602ELN |  | Интерактивная панель [LMP8602ELN] Lumien [86EL] (86”, ИК, 4K@60Hz, 40 касаний, 8 Гб + 128 Гб, Android 11) | USD | 3400
LMP8603HL |  | Интерактивный дисплей [LMP8603HL] Lumien 3840 x 2160 @ 60 Hz, PCAP, 40 касаний, яркость 400 кд/м2, контрастность 5000:1, 8/64 Гб, Android 11.0, звук 52 Вт (2x8 Вт+ саб 2x18 Вт ), микр.массив 8 микрофонов, 2 активных стилуса, настенное крепление | USD | 8000
LMP8604EL |  | Интерактивная панель [LMP8604EL] Lumien [86EL] (86”, ИК, 4K@60Hz, 40 касаний, 8 Гб + 128 Гб, камера, микрофон, NFC, Android 11) | USD | 4100
LMP9804EL |  | Интерактивная панель [LMP9804EL] [LMP9804EL] Lumien [98EL] (98”, ИК, 4K@60Hz, 20 касаний, 8 Гб + 128 Гб, Android 11) | USD | 9900

## Hanwha (Wisenet) Мониторы
Hanwha (Wisenet) Мониторы
www.dssl.ru e-mail: info@dssl.ru
СОДЕРЖАНИЕ | Цены включают НДС
Цены указаны в $, влючают НДС.
Мониторы
Модель | Изображение | Описание | Розница |  | Примечание
SMT-1935 |  | Монитор 19", LED, разрешение 1280х1024; яркость 250 кд/м2; контрастность 1000:1; время отклика 5 мс; угол обзора 170/160 °, интерфейсы: 1 HDMI, 1 VGA, 2 BNC, Audio In, Speaker 2*1W, питание AC 100 ~ 240V, режим работы 24/7; вес 4,23 кг. | USD | 889
SMT-2212 |  | Монитор 21.5", LED, разрешение 1920х1080; частота обновления 60 Гц, яркость 250 кд/м2; контрастность 3000:1; время отклика 6,5 мс; угол обзора 178/178 °, интерфейсы: 1 HDMI, 1 VGA, питание DC 12V 5A (адаптер в комплекте); VESA 100x100, режим работы 24/7; вес 2,59 кг. | USD | 685
SMT-2431 |  | Монитор 23.8", LED, разрешение 1920х1080, яркость 250 кд/м2; контрастность 4000:1; время отклика 14 мс; угол обзора 178/178 °, интерфейсы: 1 HDMI, 1 VGA; VESA 100x100, питание AC 100 ~ 240V, режим работы 24/7; вес 3,5 кг. | USD | 1194
SMT-2710 |  | Монитор 27", LED, разрешение 1920х1080, частота обновления 60 Гц, яркость 250 кд/м2; контрастность 4000:1; время отклика 6,5 мс; угол обзора 178/178 °, интерфейсы: 1 HDMI, 1 VGA; 1 DP, Audio In, Speaker 2*2,5W; VESA 100x100, питание AC 100 ~ 240V, режим работы 24/7; вес 4,5 кг. | USD | 1630
SMT-2740 |  | Монитор 27", LED, разрешение 3840х2160, частота обновления 60 Гц, яркость 300 кд/м2; контрастность 1200:1; время отклика 14 мс; угол обзора 178/178 °, интерфейсы: 2 HDMI, 1 DP, Audio In, Speaker 2*2,5W; VESA 100x100, питание AC 100 ~ 240V, режим работы 24/7; вес 5,1 кг. | USD | 2045
SMT-3234 |  | Монитор 31.5", LED, разрешение 1920х1080, яркость 300 кд/м2; контрастность 2250:1; время отклика 8 мс; угол обзора 178/178 °, интерфейсы: 1 HDMI, 1 VGA, 1 DVI, 1 BNC, Audio In, Speaker 2*2W; VESA 100x100, питание AC 100 ~ 240V, режим работы 24/7; вес 5,6 кг. | USD | 1595
SMT-3240 |  | Монитор 31.5", LED, разрешение 3840х2160, частота обновления 60 Гц, яркость 300 кд/м2; контрастность 1000:1; время отклика 14 мс; угол обзора 178/178 °, интерфейсы: 1 HDMI, 1 DP, Audio Out, Speaker 2*2W; VESA 100x100, питание AC 100 ~ 240V, режим работы 24/7; вес 8 кг. | USD | 1995
SMT-4343 |  | Монитор 42.5", LED, разрешение 3840х2160, яркость 300 кд/м2; контрастность 1000:1; время отклика 8 мс; угол обзора 178/178 °, интерфейсы: 1 HDMI, 1 DP, Audio Out, Speaker 2*10W; VESA 400x200, питание AC 100 ~ 240V, режим работы 24/7; вес 7,6 кг. | USD | 2484

## Мониторы
Мониторы
www.dssl.ru e-mail: info@dssl.ru
СОДЕРЖАНИЕ | Цены включают НДС
Мониторы ACER
Модель | Изображение | Описание | Розница |  | Примечание
UM.WS2CD.E01 |  | Монитор Acer SA222QEbi, 21.5", тип панели IPS, разрешение 1920х1080; яркость 250 кд/м2; контрастность 3000:1; время отклика 1 мс; частота обновления 100 Гц, угол обзора 178/178 °, интерфейсы: 1 HDMI, 1 VGA; вес 2,48 кг. | руб. | 8990 | Складская программа
UM.QV7EE.E02 |  | Монитор Acer V247YEbiv, 23.8", тип панели IPS, разрешение 1920х1080; яркость 250 кд/м2; контрастность 1000:1; время отклика 4 мс; частота обновления 100 Гц, угол обзора 178/178 °, интерфейсы: 1 HDMI, 1 VGA; VESA 100x100, вес 4,3 кг. | руб. | 9590 | Складская программа
UM.HS2EE.E09 |  | Монитор Acer SA272Ebi, 27", тип панели IPS, разрешение 1920х1080; яркость 250 кд/м2; контрастность 1000:1; время отклика 4 мс; частота обновления 100 Гц, угол обзора 178/178 °, интерфейсы: 1 HDMI, 1 VGA; VESA 75x75, вес 3,5 кг. | руб. | 11590 | Складская программа
Мониторы AOC
Модель | Изображение | Описание | Розница |  | Примечание
24B2XH |  | Монитор AOC 24B2XH, 23.8", тип панели IPS, разрешение 1920х1080; яркость 250 кд/м2; контрастность 1000:1; время отклика 4 мс; частота обновления 75 Гц, угол обзора 178/178 °, интерфейсы: 1 HDMI, 1 VGA, Audio In; VESA 100x100, вес 2,7 кг. | руб. | 9690 | Складская программа
24B1H |  | Монитор AOC 24B1H (00/01), 23.6", тип панели MVA, разрешение 1920х1080; яркость 250 кд/м2; контрастность 3000:1; время отклика 5 мс; частота обновления 60 Гц, угол обзора 178/178 °, интерфейсы: 1 HDMI, 1 VGA; вес 2,6 кг. | руб. | 9490 | Складская программа
27E2QAE |  | Монитор AOC 27E2QAE, 27", тип панели IPS, разрешение 1920х1080; яркость 250 кд/м2; контрастность 1000:1; время отклика 4 мс; частота обновления 75 Гц, угол обзора 178/178 °, интерфейсы: 1 HDMI, 1 VGA, Audio In; VESA 100x100, вес 4,21 кг. | руб. | 15290 | Складская программа
Мониторы LG
Модель | Изображение | Описание | Розница |  | Примечание
24MP400-B.ARUZ |  | Монитор LG 24MP400-B, 23.8", тип панели IPS, разрешение 1920х1080; яркость 250 кд/м2; контрастность 1000:1; время отклика 5 мс; частота обновления 75 Гц, угол обзора 178/178 °, интерфейсы: 1 HDMI, 1 VGA; VESA 75x75, вес 2,6 кг. | руб. | 10790 | Складская программа
27MP400-B.ARUB |  | Монитор LG 27MP400-B, 27", тип панели IPS, разрешение 1920х1080; яркость 250 кд/м2; контрастность 1000:1; время отклика 5 мс; частота обновления 75 Гц, угол обзора 178/178 °, интерфейсы: 1 HDMI, 1 VGA; VESA 75x75, вес 3,4 кг. | руб. | 12990 | Складская программа
Мониторы PHILIPS
Модель | Изображение | Описание | Розница |  | Примечание
243V7QDAB |  | Монитор Philips 243V7QDAB (00/01), 23.8", тип панели IPS, разрешение 1920х1080; яркость 250 кд/м2; контрастность 1000:1; время отклика 4 мс; частота обновления 75 Гц, угол обзора 178/178 °, интерфейсы: 1 HDMI, 1 DVI, 1 VGA, Audio In; VESA 100x100, вес 3,1 кг. | руб. | 10390 | Складская программа
241V8LA (00/01) |  | Монитор Philips 241V8LA (00/01), 23.8", тип панели VA, разрешение 1920х1080; яркость 250 кд/м2; контрастность 3000:1; время отклика 4 мс; частота обновления 75 Гц, угол обзора 178/178 °, интерфейсы: 1 HDMI, 1 VGA; VESA 100x100, вес 2,9 кг. | руб. | 10790 | Складская программа
273V7QDAB |  | Монитор Philips 273V7QDAB (00/01), 27", тип панели IPS, разрешение 1920х1080; яркость 250 кд/м2; контрастность 1000:1; время отклика 5 мс; частота обновления 75 Гц, угол обзора 178/178 °, интерфейсы: 1 HDMI, 1 DVI, 1 VGA, Audio In; VESA 100x100, вес 4,04 кг. | руб. | 12590 | Складская программа
Мониторы SAMSUNG
Модель | Изображение | Описание | Розница |  | Примечание
LS24A336NHUXEN |  | Монитор Samsung S24A336N, 23.8", тип панели VA, разрешение 1920х1080; яркость 250 кд/м2; контрастность 3000:1; время отклика 5 мс; частота обновления 60 Гц, угол обзора 178/178 °, интерфейсы: 1 HDMI, 1 VGA; VESA 75x75, вес 3,1 кг. | руб. | 11090 | Складская программа
LS24C310EAIXCI |  | Монитор Samsung S24C310EAI, 23.8", тип панели IPS, разрешение 1920х1080; яркость 250 кд/м2; контрастность 1000:1; время отклика 5 мс; частота обновления 75 Гц, угол обзора 178/178 °, интерфейсы: 1 HDMI, 1 VGA; VESA 100x100, вес 2,8 кг. | руб. | 9990 | Складская программа
LS27C310EAIXCI |  | Монитор Samsung S27C310EAI , 27", тип панели IPS, разрешение 1920х1080; яркость 250 кд/м2; контрастность 1000:1; время отклика 5 мс; частота обновления 75 Гц, угол обзора 178/178 °, интерфейсы: 1 HDMI, 1 VGA; VESA 100x100, вес 3,8 кг. | руб. | 12490 | Складская программа

## True-IP Домофония
True-IP Домофония
www.dssl.ru e-mail: info@dssl.ru
СОДЕРЖАНИЕ | Цены включают НДС
IP Мониторы (SIP)
Наименование | Изображение | Описание | Розница |  | Примечание
TI-3430WP |  | TI-3430WP - IP-монитор цветной предназначен для приема вызова и двухстороннюю связь с IP вызывными панелями, другими абонентскими мониторами и станциями консьержа. 4,3’’, TFT, сенсорный, емкостной, DC12V ¦ POE (802.3af), -10 … +50ºC | руб. | 11990 | Складская программа
TI-4107AB |  | Монитор на базе ОС Android, сенсорный экран 7’’, POE, многофункциональность и управление Умным домом. Цвет: черный | руб. | 19990 | Складская программа
TI-4107AW |  | Монитор на базе ОС Android, сенсорный экран 7’’, POE, многофункциональность и управление Умным домом. Цвет белый. | руб. | 19990 | Складская программа
TI-4107LB |  | Монитор на базе ОС Android, вертикальный, сенсорный экран 8’’, IPS, емкостной, 1280х800, POE, многофункциональность и управление Умным домом, черный | руб. | 25990 | Складская программа
TI-4210AC |  | IP монитор 10 ", POE (802.3af), встроенная камера. | руб. | 33990 | Складская программа
TI-3001BP |  | IP монитор. Сенсорный 7" (1024*600). DC 12 В, PоE 802.3af, RJ-45. 222×120×22 мм. Цвет черный | руб. | 17990 | Складская программа
TI-3001WP |  | Компактный и бюджетный 7" сенсорный монитор с разрешением 1024*600 - баланс цены и функциональности, цвет: белый. | руб. | 17990 | Складская программа
TI-3110WPW |  | Wi-Fi монитор с 10" емкостным экраном и разрешением 1024*600. Поддержка карты памяти microSD для записей и снимков до 32Gb. Дополнительные сенсорные кнопки для быстрого доступа к нужным функциям и индикации пропущенных событий. | руб. | 33990 | Складская программа
TI-3720WPH |  | IP-монитор домофона 7"(1024x600) с трубкой. DC12V и POE (802.3af). Белый. 236x166x23 мм. -10...+50ºC | руб. | 23990 | Складская программа
TI-3720BPH |  | IP-монитор домофона 7"(1024x600) с трубкой. DC12V и POE (802.3af). Черный. 236x166x23 мм. -10...+50ºC | руб. | 23990 | Складская программа
IP Вызывные панели (SIP)
Модель | Изображение | Описание | Розница |  | Примечание
TI-2220CW |  | 2Mp IP камера OC Linux SIP ¦ TCP/IP ¦ RTSP ¦ DTMF ¦ ONVIF цветной дисплей 4,3” 800*480 2 режима работы: SIP сервер; клиент для внешнего SIP сервераLED подсветка алюминий шрифт Брайля на кнопках голосовая индикацияпроход по коду, брелку Mifare (память 10000 шт.) реле управления замком, подключение кнопки выхода до 9999 абонентов WEB интерфейс управление второй точкой прохода через реле TI-1SR Wiegand IN, Wiegand OUT кнопка вызова консьержа ожидание - 5Вт; работа — 18Вт питание DC12V/2A -30...+60ºCIK07, IP65 врезной монтаж (TI-Box 4300/2220/4211), накладной - (TI-Vizor 4300/2220/4211) 390×145×42мм (В*Ш*Г) | руб. | 59990 | Складская программа
TI-4300 |  | Современная вызывная панель с сенсорным экраном 8’’, камерой 2 Мп, считывателями RFID и отпечатков пальцев и распознаванием лиц. Украсит фасад любого здания, а техническая начинка порадует самого требовательного заказчика. • WEB интерфейс • 2 режима: SIP сервер или клиент • Двусторонняя аудиосвязь • Звуковое сопровождение действий • Режим кодовой панели • Распознавание лиц (20000 шт.) • Датчик вандализма • Видеовызов на монитор, ПК, Android или iOS, SIP телефон • Групповой вызов • Считыватель Mifare (10000 шт.) • Считыватель отпечатков пальцев (10000 шт.) • Управление замком • Подключение кнопки «выход» и датчика двери • До 9999 абонентов | руб. | 87990 | Складская программа
TI-3220WD |  | Бюджетная многоабонентская вызывная панель с камерой 2 Mп с однострочным экраном из литого алюминия. Необходимый набор функций позволит реализовать современную IP домофонную систему на объекте. • WEB интерфейс • 2 режима: SIP сервер или клиент • Двусторонняя аудиосвязь • Звуковое сопровождение действий • Режим кодовой панели • Датчик вандализма • Видеовызов на монитор, ПК, Android или iOS, SIP телефон • Групповой вызов • Считыватель Mifare (память 10000 ключей) • До 9999 абонентов • Управление замком • Подключение кнопки «выход» и датчика двери • Отдельная кнопка вызова консьержа | руб. | 32990 | Складская программа
TI-4308MP |  | Вызывная панель одноабонентская с разрешением 2MP, Угол обзора 160°, PoE, IP65, IK07, -30°C to +60°C, металлический корпус, DC 12V, PoE | руб. | 19990 | Складская программа
TI-3711MP |  | Одноабонентская вызывная панель с камерой 2 Мп, питанием по POE 802.3af, ИК-подсветкой и усиленной защитой против вандализма. Накладной монтаж с возможностью установить объектив камеры в нужном направлении. • WEB интерфейс • 2 режима: SIP сервер или клиент • Двусторонняя аудиосвязь • Звуковое сопровождение действий • Датчик вандализма • Видеовызов на монитор, ПК, Android или iOS, SIP телефон • Групповой вызов • Управление замком Накладной монтаж • Подключение кнопки «выход» и датчика двери | руб. | 22990 | Складская программа
TI-3622CRWP |  | Вызывная панель на одного абонента со встроенным считывателем Mifare, POE (802.3af), IP65, ИК подсветка с механическим фильтром день/ночь, накладной монтаж, черный | руб. | 18990 | Складская программа
TI-4000CRWP |  | 2Mp IP камера OC Linux SIP ¦ TCP/IP ¦ RTSP ¦ DTMF ¦ ONVIF ¦ WIFI 2,4ГГц 1 абонент 2 режима работы: SIP сервер; клиент для внешнего SIP сервераИК подсветка пластик голосовая индикация память 3000 карт реле управления замком, подключение кнопки выходаWEB интерфейсожидание - 3,5Вт; работа — 6 Вт питание DC12V/1А или PoE 802.3af -40...+60?C IP65накладной монтаж (кронштейн в комплекте) 160?50?30мм (В*Ш*Г) | руб. | 18990 | Складская программа
TI-4000CW |  | 2Mp IP камера OC Linux SIP ¦ TCP/IP ¦ RTSP ¦ DTMF ¦ ONVIF ¦ WIFI 2,4ГГц 1 абонент 2 режима работы: SIP сервер; клиент для внешнего SIP сервераИК подсветка пластик WEB интерфейс ожидание - 3Вт; работа — 5 Вт питание DC12V/1А -40...+55?C IP65накладной монтаж (кожух в комплекте) 141?51?27мм (В*Ш*Г). | руб. | 10990 | Складская программа
Модульные панели
Модель | Изображение | Описание | Розница |  | Примечание
TI-2308M/M |  | Вызывная панель модульной конструкции из нержавеющей стали. Позволяет подобрать необходимый вариант домофона путем комбинации главного модуля TI-2308M/M c модулями: клавиатуры, считывателя Mifare, считывателя отпечатка пальцев, однокнопочного, трёхкнопочного, пятикнопочного и модуля заглушки в котором можно разместить дополнительную информацию. Совместимость с АТС на базе Asterisk. | руб. | 22783.35 | Складская программа
TI-4308M/LED |  | Дополнительный модуль LED-индикации режимов для совместной работы с TI-4308MP/M. Режимы «вызов», «разговор», «разблокировка замка» | руб. | 4990 | Складская программа
TI-4308M/R |  | Дополнительный модуль считывателя идентификаторов Mifare для совместной работы с главным модулем TI-4308MP/M ♦ алюминий ♦ 100 x 50 x 29 мм ♦ -20...+60ºC ♦ питание по RS-485 от другого модуля | руб. | 4990 | Складская программа
TI-4308M/1 |  | Дополнительный модуль на 1 кнопку для совместной работы с главным модулем TI-4308MP/M ♦ алюминий ♦ 100 x 50 x 31 мм ♦ -20...+60ºC ♦ питание по RS-485 от другого модуля | руб. | 4390 | Складская программа
TI-4308M/2 |  | Дополнительный модуль на 2 кнопки вызова для совместной работы с TI-4308MP/M | руб. | 4690 | Складская программа
TI-4308M/5 |  | Дополнительный модуль на 5 кнопок вызова для совместной работы с TI-4308MP/M | руб. | 4990 | Складская программа
TI-4308M/K |  | Дополнительный модуль клавиатуры для совместной работы с TI-4308MP/M | руб. | 8990 | Складская программа
TI-4308M/F |  | Дополнительный модуль считывателя отпечатков пальцев для совместной работы с TI-4308MP/M | руб. | 10990 | Складская программа
TI-4308M/D |  | Дополнительный модуль дисплей для совместной работы с TI-4308MP/M | руб. | 5990 | Складская программа
TI-4308M/E |  | Модуль заглушка для TI-4308MP/M | руб. | 3490 | Складская программа
Дополнительное оборудование
Модель | Изображение | Описание | Розница |  | Примечание
TI-IPCS300 |  | Блок сопряжения IP домофона True IP с многоабонентскими координатными системами. Осуществляет коммутацию вызовов на аналоговые абонентские устройства типа Визит. Поддержка многоподъездных систем с калитками. | руб. | 27990 | Складская программа
TI-Tube BP |  | IP аудио абонентское устройство; 2 SIP аккаунта; Поддержка протоколов SIP и TCP/IP; Поддержка кодеков: G.711μ/A; G.722; ILBC; G.729; Интерком; WEB интерфейс; Питание POE 802.3af | руб. | 6490 | Складская программа
TI-Tube WP |  | IP аудио абонентское устройство; 2 SIP аккаунта; Поддержка протоколов SIP и TCP/IP; Поддержка кодеков: G.711μ/A; G.722; ILBC; G.729; Интерком; WEB интерфейс; Питание POE 802.3af | руб. | 6490 | Складская программа
36W/12-24V |  | Блок питания БП-36W/12-24V позволяет подключить до 3-х вызывных панелей/мониторов TRUE-IP. Выходная мощность 36 Вт, выходное напряжение регулируется в диапазоне 12-24 В. Поддерживается автоматическая защита от КЗ, перегрузки и бросков входного напряжения. Диапазон входного напряжения от 94 В до 264 В, запас выходной мощности 20%, пульсации напряжения не более 0.5%. На «борту» имеется 10-ти оборотный подстроечный резистор. Индикация режимов работы и защиты осуществляется при помощи светодиодов. БП поставляется в миниатюрном алюминиевом корпусе с возможностью крепления на DIN-рейку. Модель БП-36W/12-24V полностью соответствует требованиям международных стандартов по EMС и EMI. | руб. | 3490 | Складская программа
75W/12-24V |  | Блок питания БП-75W/12-24V позволяет подключить до 6-и вызывных панелей/мониторов TRUE-IP. Выходная мощность 75 Вт, выходное напряжение регулируется в диапазоне 12-24 В. Поддерживается автоматическая защита от КЗ, перегрузки и бросков входного напряжения. Диапазон входного напряжения от 94 В до 264 В, запас выходной мощности 20%, пульсации напряжения не более 0.5%. На «борту» имеется 10-ти оборотный подстроечный резистор. Индикация режимов работы и защиты осуществляется при помощи светодиодов. БП поставляется в миниатюрном алюминиевом корпусе с возможностью крепления на DIN-рейку. Модель БП-75W/12-24V полностью соответствует требованиям международных стандартов по EMС и EMI. | руб. | 5990 | Складская программа
TI-6SP |  | Сетевой пассивный POE коммутатор для передачи данных и питания по витой паре на мониторы или одноабонентские вызывные панели True IP. Блок питания в комплекте. | руб. | 5990 | Складская программа
TI-204P |  | Неуправляемый POE коммутатор ; POE IEEE 802.Зaf/at; пopты 4×10/100 Mбит/c POE + 2×10/100 Mбит/c; дo З0Bт для кaждoгo пopтa PoE; мaкcимaльнaя нaгpyзoчнaя мoщнocть 65Bт; пpoпycкнaя cпocoбнocть 1.6Гбит; индикaция: питaниe, PoE, 100Mбит/c, ceтeвaя aктивнocть ; 120 × 67 × 28; 0ºC … +40 ºC; блок питания в комплекте | руб. | 6490 | Складская программа
TI-208P |  | Неуправляемый POE коммутатор ; POE IEEE 802.Зaf/at; пopты 8×10/100 Mбит/c POE + 2×10/100 Mбит/c; дo З0Bт для кaждoгo пopтa PoE; мaкcимaльнaя нaгpyзoчнaя мoщнocть 96Bт; пpoпycкнaя cпocoбнocть 2Гбит; индикaция: питaниe, PoE, 100Mбит/c, ceтeвaя aктивнocть; 183 × 71 × 28; 0ºC … +40 ºC; блок питания в комплекте | руб. | 8990 | Складская программа
TI-216P |  | Неуправляемый POE коммутатор ; POE IEEE 802.Зaf/at; пopты 16×10/100 Mбит/c POE + 2×10/100 Mбит/c Uplink + 1*SFP; дo З0Bт для кaждoгo пopтa PoE; мaкcимaльнaя нaгpyзoчнaя мoщнocть 250Bт; пpoпycкнaя cпocoбнocть 9.2Гбит; индикaция: питaниe, PoE, ceтeвaя aктивнocть; 440 × 290 × 45; 0ºC … +40 ºC; блок питания в комплекте | руб. | 26990 | Складская программа
TI-224P |  | Неуправляемый POE коммутатор ; POE IEEE 802.Зaf/at; пopты 24*10/100 Mбит/c POE + 2*10/100/1000 Mбит/c Uplink + 2*SFP; дo З0Bт для кaждoгo пopтa PoE; мaкcимaльнaя нaгpyзoчнaя мoщнocть 400Bт; пpoпycкнaя cпocoбнocть 12.8Гбит; индикaция: питaниe, PoE, ceтeвaя aктивнocть; 440 × 290 × 45; 0ºC … +40 ºC; блок питания в комплекте | руб. | 34890 | Складская программа
TI-USB |  | Настольный считыватель для считывания и записи карт ¦ брелков в память вызывных панелей стандарта Mifare. | руб. | 7490 | Складская программа
TI-1SR |  | Модуль расширения (дополнительное реле) для управления 2-ой дверью или воротной автоматикой. Подходит для вызывной панели TI-2308M и модульной панели TI-2308M/M. | руб. | 4990 | Складская программа
Брелок Mifare 1K Classic (4 bytes) |  | Бесконтактный брелок Mifare 1K Classic (4 bytes). Частота 13,56Мг | руб. | 149 | Складская программа
TI-Box U |  | Бокс для врезного монтажа. Служит для врезного монтажа вызывных панелей TI-2600C(WD) и мониторов TI-2720W / 2760B(W) / 2720S-H / 2150BS. | руб. | 570 | Складская программа
TI-Vizor 3622MK |  | TI-Vizor 3622MK кожух накладной для панелей TI-3622 | руб. | 1690 | Складская программа
TI-Box 4308 |  | Бокс для врезной установки TI-4308MP | руб. | 2990 | Складская программа
TI-Vizor 4308MK |  | Кожух для накладной установки TI-4308MP | руб. | 2590 | Складская программа
TI-Vizor 4300/2220/4211 |  | Кожух для накладной установки TI-4300 (2220СW, 4211) | руб. | 5990 | Складская программа
TI-Box 4300/2220/4211 |  | Бокс для врезной установки TI-4300 (2220СW, 4211) | руб. | 4490 | Складская программа
TI-Vizor 3220MK |  | Кожух для накладной установки TI-3220WD | руб. | 2490 | Складская программа
TI-Box 3220 |  | Бокс для врезной установки TI-3220 | руб. | 2990 | Складская программа
TI-Box PL2 |  | Бокс для врезного монтажа TI-2400СМ, TI-4211 | руб. | 2990 | Складская программа
Программное обеспечение
Модель | Изображение | Описание | Розница |  | Примечание
Лицензия T-nect LITE |  | Лицензия для быстрого подключения смартфона к Server T-nect LITE. Для МНОГОКВАРТИРНЫХ ЖК. К функциям Приложения T-nect добавляется автоматизация настройки. Приложение готово к работе при вводе номера квартиры и кода активации, которые собственник квартиры получает от управляющей/обслуживающей организации. Минимальное количество лицензий на один объект равно количеству квартир в ЖК по одному почтовому адресу, но не менее 100 шт. Работа в WiFi и 3G/4G. Решение: необходимое количество Лицензий T-nect LITE + SIP server True IP + Server T-nect LITE Цена указана для подключения одного смартфона. | руб. | 399
Лицензия T-nect PRO |  | Лицензия для быстрого подключения смартфона к Server T-nect PRO. Для МНОГОКВАРТИРНЫХ ЖК. Потрясающие возможности для создания единого infoпространства и автоматизации процессов между жильцами, УК и подрядчиками. Включает в себя все функции LITE версии. Минимальное количество лицензий на один объект равно количеству квартир в ЖК по одному почтовому адресу, но не менее 100 шт. Работа в WiFi и 3G/4G. Состав решения: необходимое количество Лицензий T-nect PRO + SIP server True IP + Server T-nect PRO. Цена указана для подключения одного смартфона. | руб. | 899
ПО Server T-nect LITE |  | Лицензия для активации ПО Server T-nect LITE. | руб. | 44990
ПО Server T-nect PRO |  | Лицензия для активации ПО Server T-nect PRO | руб. | 59990
ПО SIP server True IP |  | Образ для установки. Если ваш ПК соответствует минимальным требованиям, вы можете создать SIP сервер для многоабонентской системы на базе данного образа. Нужно всего лишь импортировать данный образ в программу виртуализации в системе Linux или Windows - SIP сервер готов. Стоимость лицензии включает в себя техническую поддержку. Предустмотрен бесплатный тестовый период 30 дней и форма обратной связи для запроса на добавление новых функций. | руб. | 44990
Серверы
Модель | Изображение | Описание | Розница |  | Примечание
Server T-nect LITE |  | Сервер для быстрого подключения большого количества смартфонов к МНОГОАБОНЕНТСКОЙ домофонной системе через «Лицензии T-nect LITE». Автоматизация настройки и запуска приложений у пользователей. Легкое управление множеством объектов и настройками мобильных приложений для управляющей/обслуживающей организации через АРМ дистпетчера. Состав системы: Лицензии T-nect LITE + SIP server TRUE IP + Server T-nect LITE. | руб. | 139990
Server T-nect PRO |  | Сервер ИНФОРМАЦИОННОЙ системы T-nect. Единое infoпространство внутри жилого комплекса и автоматизация процессов между жильцами, УК и подрядчиками. Включает в себя все возможности LITE версии. К серверу подключаются смартфоны с «Лицензиями T-nect PRO». | руб. | 149990
SIP Server True IP |  | SIP сервер на базе ПО Asterisk для МНОГОАБОНЕНТСКИХ систем. Управление вызовами, увеличение мощности и функционала системы. Встроенная система обновлений. Возможность добавления новых функций. | руб. | 105990
SIP Server True IP mini |  | Малогабаритный SIP сервер до 20 абонентов на базе ПО Asterisk. Для ИНДИВИДУАЛЬНЫХ РЕШЕНИЙ. Увеличение мощности системы, расширение функционала. Поставляется настроенным под требования заказчика. | руб. | 43900

## BAS-IP
BAS-IP
www.dssl.ru e-mail: info@dssl.ru
СОДЕРЖАНИЕ | Цены включают НДС
Многоабонентские вызывные видеопанели
Модель | Изображение | Описание | Розница |  | Примечание
AA-14FB SILVER |  | BAS-IP AA-14FB SILVER - Вызывная видеопанель многоабонентская. Цифровая IP камера: 2 Мп. 10“ TFT экран с подсветкой и подогревом. Встроенное реле. Поддержка технологии «UKEY», 3D идентификация по распознаванию лиц — 10 000 лиц. Память до 60 000 идентификаторов (ключей). Степень защиты: IP65, -40...+65°C. Врезной монтаж. Накладной монтаж - опционально (кронштейн BR-AA14). Питание: +12В. Поддержка SIP P2P. Сенсорные кнопки. Размер: 400х180х45 мм. Датчик приближения. Открытый API, поддержка ПО Link. | руб. | 134615
AA-14FB BLACK |  | BAS-IP AA-14FB BLACK - Вызывная видеопанель многоабонентская. Цифровая IP камера: 2 Мп. 10“ TFT экран с подсветкой и подогревом. Встроенное реле. Поддержка технологии «UKEY», 3D идентификация по распознаванию лиц — 10 000 лиц. Память до 60 000 идентификаторов (ключей). Степень защиты: IP65, -40...+65°C. Врезной монтаж. Накладной монтаж - опционально (кронштейн BR-AA14). Питание: +12В. Поддержка SIP P2P. Сенсорные кнопки. Размер: 400х180х45 мм. Датчик приближения. Открытый API, поддержка ПО Link. | руб. | 134615
AA-14FB GOLD |  | BAS-IP AA-14FB GOLD - Вызывная видеопанель многоабонентская. Цифровая IP камера: 2 Мп. 10“ TFT экран с подсветкой и подогревом. Встроенное реле. Поддержка технологии «UKEY», 3D идентификация по распознаванию лиц — 10 000 лиц. Память до 60 000 идентификаторов (ключей). Степень защиты: IP65, -40...+65°C. Врезной монтаж. Накладной монтаж - опционально (кронштейн BR-AA14). Питание: +12В. Поддержка SIP P2P. Сенсорные кнопки. Размер: 400х180х45 мм. Датчик приближения. Открытый API, поддержка ПО Link. | руб. | Цена по запросу
AA-12FB SILVER |  | BAS-IP AA-12FB SILVER - Вызывная видеопанель многоабонентская. Цифровая IP камера: 2 Мп, 4“ TFT экран с подсветкой и подогревом. Встроенное реле. Поддержка технологии «UKEY», 3D идентификация по распознаванию лиц — 10 000 лиц. Память до 60 000 идентификаторов (ключей). Степень защиты: IP65, -40...+65 °C. Врезной монтаж. Накладной монтаж - опционально (кронштейн BR-AA12). Питание: +12В. Поддержка SIP P2P. Сенсорные кнопки. Размер: 379х158х49 мм. Датчик приближения. Открытый API, поддержка ПО Link. | руб. | 94278
AA-12FB BLACK |  | BAS-IP AA-12FB BLACK - Вызывная видеопанель многоабонентская. Цифровая IP камера: 2 Мп, 4“ TFT экран с подсветкой и подогревом. Встроенное реле. Поддержка технологии «UKEY», 3D идентификация по распознаванию лиц — 10 000 лиц. Память до 60 000 идентификаторов (ключей). Степень защиты: IP65, -40...+65 °C. Врезной монтаж. Накладной монтаж - опционально (кронштейн BR-AA12). Питание: +12В. Поддержка SIP P2P. Сенсорные кнопки. Размер: 379х158х49 мм. Датчик приближения. Открытый API, поддержка ПО Link. | руб. | 94278
AA-12FB GOLD |  | BAS-IP AA-12FB GOLD - Вызывная видеопанель многоабонентская. Цифровая IP камера: 2 Мп, 4“ TFT экран с подсветкой и подогревом. Встроенное реле. Поддержка технологии «UKEY», 3D идентификация по распознаванию лиц — 10 000 лиц. Память до 60 000 идентификаторов (ключей). Степень защиты: IP65, -40...+65 °C. Врезной монтаж. Накладной монтаж - опционально (кронштейн BR-AA12). Питание: +12В. Поддержка SIP P2P. Сенсорные кнопки. Размер: 379х158х49 мм. Датчик приближения. Открытый API, поддержка ПО Link. | руб. | Цена по запросу
AA-11B SILVER |  | BAS-IP AA-11B SILVER - Вызывная видеопанель многоабонентская. Цифровая IP камера: 1.3 Мп. 4,3“ TFT экран с подсветкой и подогревом. Встроенное реле. Поддержка технологии "UKEY". Память до 20 000 идентификаторов (ключей). Степень защиты: IP65, -40...+65 °C. Врезной монтаж. Питание: +12В. Поддержка SIP P2P. Сенсорные кнопки. Размер: 328х250х48 мм. Датчик приближения. Открытый API, поддержка ПО Link. | руб. | Цена по запросу
AA-11BV SILVER |  | BAS-IP AA-11BV SILVER - Вызывная видеопанель многоабонентская. Цифровая IP камера: 1.3 Мп. 4,3“ TFT экран с подсветкой и подогревом. Встроенное реле. Поддержка технологии "UKEY". Память до 20 000 идентификаторов (ключей). Степень защиты: IP65, 40...+65°C. Врезной монтаж. Питание: +12В. Поддержка SIP P2P, RS485. Сенсорные кнопки. Гибридная вызывная панель с поддержкой координатно-матричных систем домофонии. Размер: 328х250х48 мм. Датчик приближения. Открытый API, поддержка ПО Link. | руб. | Цена по запросу
AA-07FB STAINLESS STEEL |  | BAS-IP AA-07FB STAINLESS STEEL - Вызывная видеопанель многоабонентская. Лицевая панель изготовлена из нержавеющий стали марки AISI 304. Цифровая IP камера: 2 Мп. 4,3“ TFT цветной экран с подсветкой и подогревом. Встроенное реле. Поддержка технологии "UKEY". Идентификация по распознаванию лиц - 10 000 лиц. Память до 60 000 идентификаторов (ключей). Степень защиты: IP65, -40...+65 °C. Врезной монтаж. Накладной монтаж - опционально (кронштейн BR-AA STAINLESS). Питание: +12В. Механические кнопки с подсветкой. Размер: 375х155х55 мм. Открытый API, поддержка ПО Link. | руб. | 98505
AA-07FB SILVER |  | BAS-IP AA-07FB SILVER - Вызывная видеопанель многоабонентская. Цифровая IP камера: 2 Мп. 4,3“ TFT цветной экран с подсветкой и подогревом. Встроенное реле. Поддержка технологии "UKEY". Идентификация по распознаванию лиц - 10000 лиц. Память до 20 000 идентификаторов (ключей). Степень защиты: IP65, -40...+65 °C. Врезной монтаж. Накладной монтаж - опционально (кронштейн BR-AA). Питание: +12В. Поддержка SIP P2P, RS485. Механические кнопки с подсветкой. Размер: 375х155х55 мм. Открытый API, поддержка ПО Link. Является полной заменой AA-07M и AA-07E | руб. | 79101
AA-07BD SILVER |  | BAS-IP AA-07BD SILVER - Вызывная видеопанель многоабонентская. Лицевая панель изготовлена из нержавеющий стали марки AISI 304. Цифровая IP камера: 2.Мп. 4,3“ TFT цветной экран с подсветкой и подогревом. Встроенное реле. Поддержка технологии "UKEY". Память до 60 000 идентификаторов (ключей). Степень защиты: IP65. -40...+65 °C. Врезной монтаж. Питание: +12В. Поддержка SIP P2P, RS485. Механические кнопки с подсветкой. Размер: 375х155х55 мм. Открытый API, поддержка ПО Link. | руб. | 59301
AA-07FBV SILVER |  | BAS-IP AA-07FBV SILVER - Вызывная видеопанель многоабонентская. Цифровая IP камера: 2 Мп. 4,3“ TFT цветной экран с подсветкой и подогревом. Встроенное реле. Поддержка технологии "UKEY". Идентификация по распознаванию лиц - 10 000 лиц. Память до 60 000 идентификаторов (ключей). Степень защиты: IP65, -40...+65 °C. Врезной монтаж. Накладной монтаж - опционально (кронштейн BR-AA). Питание: +12В. Поддержка SIP P2P, RS485. Механические кнопки с подсветкой. Гибридная вызывная панель с поддержкой координатно-матричных систем домофонии. Размер: 375х155х55 мм. Открытый API, поддержка ПО Link. | руб. | 98505
BI-02FB SILVER |  | BAS-IP BI-02FB SILVER - Вызывная панель на 2 абонента. Поддержка технологии "UKEY": считывание карт, брелоков и мобильных идентификаторов по стандартам EM-Marin, Mifare Plus и Mifare Classic, Bluetooth, NFC. 3D идентификация по распознаванию лиц - 10 000 лиц. Память до 60 000 идентификаторов (ключей). Цифровая IP камера: 2.0 Мп. Врезной монтаж. Степень защиты: IP65, -40...+65°C. Механические кнопки с подсветкой, отдельная кнопка вызова консьержа. Встроенное реле. Размер: 379х158х49 мм. Открытый API, поддержка ПО Link. | руб. | 90605
BI-02FB BLACK |  | BAS-IP BI-02FB BLACK - Вызывная панель на 2 абонента. Поддержка технологии "UKEY": считывание карт, брелоков и мобильных идентификаторов по стандартам EM-Marin, Mifare Plus и Mifare Classic, Bluetooth, NFC. 3D идентификация по распознаванию лиц - 10 000 лиц. Память до 60 000 идентификаторов (ключей). Цифровая IP камера: 2.0 Мп. Врезной монтаж. Степень защиты: IP65, -40...+65°C. Механические кнопки с подсветкой, отдельная кнопка вызова консьержа. Встроенное реле. Размер: 379х158х49 мм. Открытый API, поддержка ПО Link. | руб. | 90605
BI-02FB GOLD |  | BAS-IP BI-02FB GOLD - Вызывная панель на 2 абонента. Поддержка технологии "UKEY": считывание карт, брелоков и мобильных идентификаторов по стандартам EM-Marin, Mifare Plus и Mifare Classic, Bluetooth, NFC. 3D идентификация по распознаванию лиц - 10 000 лиц. Память до 60 000 идентификаторов (ключей). Цифровая IP камера: 2.0 Мп. Врезной монтаж. Степень защиты: IP65, -40...+65°C. Механические кнопки с подсветкой, отдельная кнопка вызова консьержа. Встроенное реле. Размер: 379х158х49 мм. Открытый API, поддержка ПО Link. | руб. | Цена по запросу
BI-04FB SILVER |  | BAS-IP BI-04FB SILVER - Вызывная панель на 4 абонента. Поддержка технологии "UKEY". 3D идентификация по распознаванию лиц - 10 000 лиц. Память до 20 000 идентификаторов (ключей). Цифровая IP камера: 2 Мп, 1/4” CMOS. Врезной монтаж. Накладной монтаж - опционально (кронштейн BR-AA12). Степень защиты: IP65, -40...+65°C. Механические кнопки с подсветкой, отдельная кнопка вызова консьержа. Встроенное реле. Питание: PoE 802.3af и +12В. Поддержка SIP, P2P. Размер: 379х158х49 мм. Открытый API, поддержка ПО Link. | руб. | 90605
BI-04FB BLACK |  | BAS-IP BI-04FB BLACK - Вызывная панель на 4 абонента. Поддержка технологии "UKEY". 3D идентификация по распознаванию лиц - 10 000 лиц. Память до 20 000 идентификаторов (ключей). Цифровая IP камера: 2 Мп, 1/4” CMOS. Врезной монтаж. Накладной монтаж - опционально (кронштейн BR-AA12). Степень защиты: IP65, -40...+65°C. Механические кнопки с подсветкой, отдельная кнопка вызова консьержа. Встроенное реле. Питание: PoE 802.3af и +12В. Поддержка SIP, P2P. Размер: 379х158х49 мм. Открытый API, поддержка ПО Link. | руб. | 90605
BI-04FB GOLD |  | BAS-IP BI-04FB GOLD - Вызывная панель на 4 абонента. Поддержка технологии "UKEY". 3D идентификация по распознаванию лиц - 10 000 лиц. Память до 20 000 идентификаторов (ключей). Цифровая IP камера: 2 Мп, 1/4” CMOS. Врезной монтаж. Накладной монтаж - опционально (кронштейн BR-AA12). Степень защиты: IP65, -40...+65°C. Механические кнопки с подсветкой, отдельная кнопка вызова консьержа. Встроенное реле. Питание: PoE 802.3af и +12В. Поддержка SIP, P2P. Размер: 379х158х49 мм. Открытый API, поддержка ПО Link. | руб. | Цена по запросу
BI-08FB SILVER |  | BAS-IP BI-08FB SILVER - Вызывная панель на 8 абонентов. Поддержка технологии "UKEY". 3D идентификация по распознаванию лиц - 10 000 лиц. Память до 60 000 идентификаторов или карт. Цифровая IP камера: 2 Мп, 1/4” CMOS. Врезной монтаж. Накладной монтаж - опционально (кронштейн BR-AA12). Степень защиты: IP65, -40...+65°C. Механические кнопки с подсветкой, отдельная кнопка вызова консьержа. Встроенное реле. Питание: PoE и +12В. Поддержка SIP, P2P. Размер: 379х158х49 мм. Открытый API, поддержка ПО Link. | руб. | 91803
BI-08FB BLACK |  | BAS-IP BI-08FB BLACK - Вызывная панель на 8 абонентов. Поддержка технологии "UKEY". 3D идентификация по распознаванию лиц - 10 000 лиц. Память до 60 000 идентификаторов или карт. Цифровая IP камера: 2 Мп, 1/4” CMOS. Врезной монтаж. Накладной монтаж - опционально (кронштейн BR-AA12). Степень защиты: IP65, -40...+65°C. Механические кнопки с подсветкой, отдельная кнопка вызова консьержа. Встроенное реле. Питание: PoE и +12В. Поддержка SIP, P2P. Размер: 379х158х49 мм. Открытый API, поддержка ПО Link. | руб. | 91803
BI-08FB GOLD |  | BAS-IP BI-08FB GOLD - Вызывная панель на 8 абонентов. Поддержка технологии "UKEY". 3D идентификация по распознаванию лиц - 10 000 лиц. Память до 60 000 идентификаторов или карт. Цифровая IP камера: 2 Мп, 1/4” CMOS. Врезной монтаж. Накладной монтаж - опционально (кронштейн BR-AA12). Степень защиты: IP65, -40...+65°C. Механические кнопки с подсветкой, отдельная кнопка вызова консьержа. Встроенное реле. Питание: PoE и +12В. Поддержка SIP, P2P. Размер: 379х158х49 мм. Открытый API, поддержка ПО Link. | руб. | Цена по запросу
BI-12FB SILVER |  | BAS-IP BI-12FB SILVER - Вызывная панель на 12 абонентов. Поддержка технологии "UKEY". 3D идентификация по распознаванию лиц - 10 000 лиц. Память до 60 000 идентификаторов или карт. Цифровая IP камера: 2 Мп, 1/4” CMOS. Врезной монтаж. Накладной монтаж - опционально (кронштейн BR-AA12). Степень защиты: IP65, -40...+65 °C. Механические кнопки с подсветкой, отдельная кнопка вызова консьержа. Встроенное реле. Питание: PoE 802.3af и +12В. Поддержка SIP, P2P. Размер: 379х158х49 мм. Открытый API, поддержка ПО Link. | руб. | 92021
BI-12FB BLACK |  | BAS-IP BI-12FB BLACK - Вызывная панель на 12 абонентов. Поддержка технологии "UKEY". 3D идентификация по распознаванию лиц - 10 000 лиц. Память до 60 000 идентификаторов или карт. Цифровая IP камера: 2 Мп, 1/4” CMOS. Врезной монтаж. Накладной монтаж - опционально (кронштейн BR-AA12). Степень защиты: IP65, -40...+65 °C. Механические кнопки с подсветкой, отдельная кнопка вызова консьержа. Встроенное реле. Питание: PoE 802.3af и +12В. Поддержка SIP, P2P. Размер: 379х158х49 мм. Открытый API, поддержка ПО Link. | руб. | 92021
BI-12FB GOLD |  | BAS-IP BI-12FB GOLD - Вызывная панель на 12 абонентов. Поддержка технологии "UKEY". 3D идентификация по распознаванию лиц - 10 000 лиц. Память до 60 000 идентификаторов или карт. Цифровая IP камера: 2 Мп, 1/4” CMOS. Врезной монтаж. Накладной монтаж - опционально (кронштейн BR-AA12). Степень защиты: IP65, -40...+65 °C. Механические кнопки с подсветкой, отдельная кнопка вызова консьержа. Встроенное реле. Питание: PoE 802.3af и +12В. Поддержка SIP, P2P. Размер: 379х158х49 мм. Открытый API, поддержка ПО Link. | руб. | Цена по запросу
BA-04BD SILVER |  | BAS-IP BA-04BD SILVER - Вызывная панель на 4 абонентов. Поддержка технологии "UKEY". Цифровая IP камера: 2 Мп. Врезной монтаж. Накладной монтаж - опционально (кронштейн BR-AA). Степень защиты: IP65, -40...+65°C. Отдельная кнопка вызова консьержа. Поддержка SIP P2P, RS485. Размер: 375х155х50 мм. Открытый API, поддержка ПО Link. | руб. | 51975
BA-08BD SILVER |  | BAS-IP BA-08BD SILVER - Вызывная панель на 8 абонентов. Поддержка технологии "UKEY". Цифровая IP камера: 2 Мп. Врезной монтаж. Накладной монтаж - опционально (кронштейн BR-AA). Степень защиты: IP65, -40...+65°C. Отдельная кнопка вызова консьержа. Поддержка SIP P2P, RS485. Размер: 375х155х50 мм. Открытый API, поддержка ПО Link. | руб. | 51975
BA-12BD SILVER |  | BAS-IP BA-12BD SILVER - Вызывная панель на 12 абонентов. Поддержка технологии "UKEY". Цифровая IP камера: 2 Мп. Врезной монтаж. Накладной монтаж - опционально (кронштейн BR-AA). Степень защиты: IP65, -40...+65°C. Отдельная кнопка вызова консьержа. Поддержка SIP P2P, RS485. Размер: 375х155х50 мм. Открытый API, поддержка ПО Link. | руб. | 58410
BA-04MD SILVER |  | BAS-IP BA-04MD SILVER - Вызывная панель на 4 абонента. Считыватель карт и брелоков по стандарту Mifare Plus и Mifare Classic. Цифровая IP камера: 2 Мп. Врезной монтаж. Накладной монтаж - опционально (кронштейн BR-BA). Степень защиты: IP65, -40...+65°C. Отдельная кнопка вызова консьержа. RS485, размер: 155х270х50 мм. Открытый API, поддержка ПО Link. | руб. | 49005
BA-08MD SILVER |  | BAS-IP BA-08MD SILVER- Вызывная панель на 8 абонентов. Считыватель карт и брелоков по стандарту Mifare Plus и Mifare Classic. Цифровая IP камера: 2 Мп. Врезной монтаж. Накладной монтаж - опционально (кронштейн BR-BA). Степень защиты: IP65, -40...+65°C. Отдельная кнопка вызова консьержа. RS485, размер: 155х270х50 мм. Открытый API, поддержка ПО Link. | руб. | 49005
BA-12MD SILVER |  | BAS-IP BA-12MD SILVER - Вызывная панель на 12 абонентов. Считыватель карт и брелоков по стандарту Mifare Plus и Mifare Classic. Цифровая IP камера: 2 Мп. Врезной монтаж. Накладной монтаж - опционально (кронштейн BR-BA). Степень защиты: IP65, -40...+65°C. Отдельная кнопка вызова консьержа. RS485, размер: 155х270х50 мм. Открытый API, поддержка ПО Link. | руб. | 49005
Индивидуальные вызывные панели
Модель | Изображение | Описание | Розница |  | Примечание
AV-08FB SILVER |  | BAS-IP AV-08FB SILVER - Вызывная панель индивидуальная. Поддержка технологии "UKEY", идентификация по распознаванию лиц - 10 000 лиц. Память до 60 000 идентификаторов. Цифровая IP камера: 2 Мп. Угол обзора: 120°. Врезной монтаж. Накладной монтаж - опционально. Степень защиты: IP65, -40...+65 °C. Поддержка: SIP P2P. Пьезоэлектрическая кнопка вызова с подсветкой. Встроенное реле для управления замком при питании панели по PoE. Размер: 125?199?47 мм. Датчик приближения. Открытый API, поддержка ПО Link. | руб. | 44179
AV-08FB BLACK |  | BAS-IP AV-08FB BLACK - Вызывная панель индивидуальная. Цифровая IP камера: 2,0 Мп. Угол обзора 90°. Накладной монтаж. Степень защиты: IP40, -40...+65°C. Поддержка технологии "UKEY": считывание карт, брелоков и мобильных идентификаторов по стандартам EM-Marin, Mifare Plus и Classic, Bluetooth, NFC. Память до 10 000 идентификаторов (ключей). Поддержка SIP P2P. Сенсорная кнопка вызова. Размер: 102?160?46 мм | руб. | 44179
AV-08FB GOLD |  | BAS-IP AV-08FB GOLD - Вызывная панель индивидуальная. Цифровая IP камера: 2 Мп. Угол обзора 90°. Накладной монтаж. Степень защиты: IP40, -40...+65°C. Поддержка технологии "UKEY": считывание карт, брелоков и мобильных идентификаторов по стандартам EM-Marin, Mifare Plus и Classic, Bluetooth, NFC. Память до 10 000 идентификаторов (ключей). Поддержка SIP P2P. Сенсорная кнопка вызова. Размер: 102х160х46 мм | руб. | Цена по запросу
AV-05FD SILVER |  | BAS-IP AV-05FD SILVER - Вызывная панель индивидуальная. Врезной монтаж. Цифровая IP камера: 2 Мп. Угол обзора: 100°. Степень защиты: IP64, -40...+65°C. Питание PoE 802.3af и + 12В. Поддержка: SIP P2P, RS485. Бесконтактная кнопка вызова с подсветкой. Встроенное реле для управления замком. Размер без кронштейна: 95х190х37мм, размер с кронштейном: 190х95х48 мм. Открытый API, поддержка ПО Link. | руб. | Цена по запросу
AV-05FD BLACK |  | BAS-IP AV-05FD BLACK - Вызывная панель индивидуальная. Врезной монтаж. Цифровая IP камера: 2 Мп. Угол обзора: 100°. Степень защиты: IP64, -40...+65°C. Питание PoE 802.3af и + 12В. Поддержка: SIP P2P, RS485. Бесконтактная кнопка вызова с подсветкой. Встроенное реле для управления замком. Размер без кронштейна: 95х190х37мм, размер с кронштейном: 190х95х48 мм. Открытый API, поддержка ПО Link. | руб. | Цена по запросу
AV-05FD GOLD |  | BAS-IP AV-05FD GOLD - Вызывная панель индивидуальная. Врезной монтаж. Цифровая IP камера: 2 Мп. Угол обзора: 100°. Степень защиты: IP64, -40...+65°C. Питание PoE 802.3af и + 12В. Поддержка: SIP P2P, RS485. Бесконтактная кнопка вызова с подсветкой. Встроенное реле для управления замком. Размер без кронштейна: 95х190х37мм, размер с кронштейном: 190х95х48 мм. Открытый API, поддержка ПО Link. | руб. | Цена по запросу
AV-04AFD SILVER |  | BAS-IP AV-04AFD SILVER - Специализированная вызывная аудио-панель. Врезной монтаж. Степень защиты: IP65, -40...+70°C. Питание PoE 802.3af и +12В. Поддержка: SIP P2P, RS485, кнопка выхода, датчик двери. Механическая кнопка вызова с подсветкой вызова с подсветкой (белая - режим ожидания, зеленая - режим вызова и разговора). Встроенное реле для управления замком. Размер: 95х190х27мм. | руб. | 21414
AV-04AFD RED |  | BAS-IP AV-04AFD RED - Специализированная вызывная аудио-панель. Врезной монтаж. Степень защиты: IP65, -40...+70°C. Питание PoE 802.3af и +12В. Поддержка: SIP P2P, RS485, кнопка выхода, датчик двери. Механическая кнопка вызова с подсветкой вызова с подсветкой (белая - режим ожидания, зеленая - режим вызова и разговора). Встроенное реле для управления замком. Размер: 95х190х27мм. | руб. | 21414
AV-04AFD GREEN |  | BAS-IP AV-04AFD GREEN - Специализированная вызывная аудио-панель. Врезной монтаж. Степень защиты: IP65, -40...+70°C. Питание PoE 802.3af и +12В. Поддержка: SIP P2P, RS485, кнопка выхода, датчик двери. Механическая кнопка вызова с подсветкой вызова с подсветкой (белая - режим ожидания, зеленая - режим вызова и разговора). Встроенное реле для управления замком. Размер: 95х190х27мм. | руб. | 21414
AV-04SD SILVER |  | BAS-IP AV-04SD SILVER - Вызывная панель индивидуальная. Накладной монтаж. Цифровая IP камера: 2 Мп. Угол обзора: 100°. Степень защиты: IP65, -40...+65°C. Поддержка: SIP P2P, RS485, кнопка выхода, датчик двери. Механическая кнопка вызова с подсветкой. Встроенное реле для управления замком. Размер: 84?169?34мм | руб. | 23285
AV-04SD BLACK |  | BAS-IP AV-04SD BLACK - Вызывная панель индивидуальная. Накладной монтаж. Цифровая IP камера: 2,0 Мп. Угол обзора: 100°. Степень защиты: IP65, -40...+65°C. Поддержка: SIP P2P, RS485, кнопка выхода, датчик двери. Механическая кнопка вызова с подсветкой. Встроенное реле для управления замком. Размер: 84?169?34мм | руб. | 23285
AV-04FD SILVER |  | BAS-IP AV-04FD SILVER - Вызывная панель индивидуальная. Врезной монтаж. Цифровая IP камера: 2 Мп. Угол обзора: 100°. Степень защиты: IP65. Температурный режим: -40...+65 °C. Питание PoE 802.3af и +12В. Поддержка: SIP P2P, RS485, кнопка выхода, датчик двери. Механическая кнопка вызова с подсветкой. Встроенное реле для управления замком. Размер: 95х190х27мм. | руб. | 23285
AV-03BD BLACK |  | BAS-IP AV-03BD BLACK - Вызывная панель индивидуальная. Цифровая IP камера: 2,0 Мп. Угол обзора 90°. Накладной монтаж. Степень защиты: IP40, -40...+65°C. Поддержка технологии "UKEY": считывание карт, брелоков и мобильных идентификаторов по стандартам EM-Marin, Mifare Plus и Classic, Bluetooth, NFC. Память до 10 000 идентификаторов (ключей). Поддержка SIP P2P. Сенсорная кнопка вызова. Размер: 102?160?46 мм | руб. | 30665
AV-03BD SILVER |  | BAS-IP AV-03BD SILVER - Вызывная панель индивидуальная. Цифровая IP камера: 2,0 Мп. Угол обзора 90°. Накладной монтаж. Степень защиты: IP40, -40...+65°C. Поддержка технологии "UKEY": считывание карт, брелоков и мобильных идентификаторов по стандартам EM-Marin, Mifare Plus и Classic, Bluetooth, NFC. Память до 10 000 идентификаторов (ключей). Поддержка SIP P2P. Сенсорная кнопка вызова. Размер: 102?160?46 мм | руб. | 30665
AV-03D SILVER |  | BAS-IP AV-03D SILVER - Вызывная панель индивидуальная. Цифровая IP камера: 2,0 Мп. Угол обзора 90°. Накладной монтаж. Оригинальный дизайн. Степень защиты: IP64, -40...+65°C. Поддержка SIP P2P, RS485, кнопка выхода, датчик двери. Сенсорная кнопка вызова. Размер: 102?160?46 мм. | руб. | 19597
AV-03D BLACK |  | BAS-IP AV-03D BLACK - Вызывная панель индивидуальная. Цифровая IP камера: 2,0 Мп. Угол обзора 90°. Накладной монтаж. Оригинальный дизайн. Степень защиты: IP64, -40...+65°C. Поддержка SIP P2P, RS485, кнопка выхода, датчик двери. Сенсорная кнопка вызова. Размер: 102?160?46 мм. | руб. | 19597
AV-01MD SILVER |  | BAS-IP AV-01MD SILVER - Вызывная панель индивидуальная. Цифровая IP камера: 2 Мп. Угол обзора 90°. Врезной/накладной монтаж. Оригинальный дизайн. Степень защиты: IP65, -40...+65°C. Поддержка технологии считывание карт и брелоков по стандартам Mifare Plus и Mifare Classic. Память до 20 000 идентификаторов (ключей). Питание: PoE 802.3af и + 12В. Поддержка SIP P2P, Выход Wiegand, RS485. Механическая кнопка. Размер: 115х190х45 мм | руб. | Цена по запросу
AV-08A BLACK |  | BAS-IP AV-08A BLACK - Вызывная аудио панель индивидуальная. Поддержка технологии "UKEY". Память до 20 000 идентификаторов. Врезной монтаж. Накладной монтаж - опционально. Степень защиты: IP65, -40...+65°C. Питание PoE 802.3af и +12В. Пьезоэлектрическая кнопка вызова с подсветкой. Встроенное реле для управления замком при питании панели по PoE. Размер: 125?199?47 мм. Датчик приближения. Открытый API, поддержка ПО Link | руб. | 38225
AV-08A SILVER |  | BAS-IP AV-08A SILVER - Вызывная аудио панель индивидуальная. Поддержка технологии "UKEY". Память до 20 000 идентификаторов. Врезной монтаж. Накладной монтаж - опционально. Степень защиты: IP65, -40...+65°C. Питание PoE 802.3af и +12В. Пьезоэлектрическая кнопка вызова с подсветкой. Встроенное реле для управления замком при питании панели по PoE. Размер: 125?199?47 мм. Датчик приближения. Открытый API, поддержка ПО Link | руб. | 38225
Мониторы
Модель | Изображение | Описание | Розница |  | Примечание
AT-10 WHITE |  | BAS-IP AT-10 WHITE - Видеодомофон индивидуальный. WIFI. Дисплей: 10” IPS, сенсорный емкостный, разрешение 1280x800. Операционная система: Android 6.0. Встроенная камера. Внутренняя память (снимки гостей), слот для MicroSD карты (до 32 гб), подключение датчиков сигнализации, фоторамка, проигрыватель видеофайлов, умный дом. Подключение кнопки дверного звонка. Управляемый выход при поступлении входящего звонка, возможность установки сторонних приложений и приложений для "Умного дома", интеграция с АСКУЭ. Встроенный Web-браузер. Просмотр до 32 камер, (БП в комплект не входит). Поддержка: SIP P2P. Размер: 316x185x29.5 мм. Корпус: алюминий, пластик. | руб. | 53495
AT-10 BLACK |  | BAS-IP AT-10 BLACK - Видеодомофон индивидуальный. WIFI. Дисплей: 10” IPS, сенсорный емкостный, разрешение 1280x800. Операционная система: Android 6.0. Встроенная камера. Внутренняя память (снимки гостей), слот для MicroSD карты (до 32 гб), подключение датчиков сигнализации, фоторамка, проигрыватель видеофайлов, умный дом. Подключение кнопки дверного звонка. Управляемый выход при поступлении входящего звонка, возможность установки сторонних приложений и приложений для "Умного дома", интеграция с АСКУЭ. Встроенный Web-браузер. Просмотр до 32 камер, (БП в комплект не входит). Поддержка: SIP P2P. Размер: 316x185x29.5 мм. Корпус: алюминий, пластик. | руб. | 53495
AT-10 GOLD |  | BAS-IP AT-10 GOLD - Видеодомофон индивидуальный. WIFI. Дисплей: 10” IPS, сенсорный емкостный, разрешение 1280x800. Операционная система: Android 6.0. Встроенная камера. Внутренняя память (снимки гостей), слот для MicroSD карты (до 32 гб), подключение датчиков сигнализации, фоторамка, проигрыватель видеофайлов, умный дом. Подключение кнопки дверного звонка. Управляемый выход при поступлении входящего звонка, возможность установки сторонних приложений и приложений для "Умного дома", интеграция с АСКУЭ. Встроенный Web-браузер. Просмотр до 32 камер, (БП в комплект не входит). Поддержка: SIP P2P. Размер: 316x185x29.5 мм. Корпус: алюминий, пластик | руб. | Цена по запросу
AT-07L WHITE |  | BAS-IP AT-07L WHITE - Видеодомофон индивидуальный. WIFI Дисплей: 7” IPS, сенсорный емкостный, разрешение 1024x600. Операционная система: Android 6.0. Без камеры. Управляемый выход при поступлении входящего звонка, возможность установки сторонних приложений и приложений для "Умного дома", интеграция с АСКУЭ. Встроенный Web-браузер. Просмотр до 32 камер. Питание: PoE 802.3af и +12В (БП в комплект не входит). Поддержка: SIP P2P. Накладной монтаж, врезной монтаж с помощью кронштейна в комплекте. Размер: 236х128х26,5 мм. | руб. | 37605
AT-07L BLACK |  | BAS-IP AT-07L BLACK - Видеодомофон индивидуальный. WIFI Дисплей: 7” IPS, сенсорный емкостный, разрешение 1024x600. Операционная система: Android 6.0. Без камеры. Управляемый выход при поступлении входящего звонка, возможность установки сторонних приложений и приложений для "Умного дома", интеграция с АСКУЭ. Встроенный Web-браузер. Просмотр до 32 камер. Питание: PoE 802.3af и +12В (БП в комплект не входит). Поддержка: SIP P2P. Накладной монтаж, врезной монтаж с помощью кронштейна в комплекте. Размер: 236х128х26,5 мм. | руб. | 37605
AT-07L GOLD |  | BAS-IP AT-07L GOLD - Видеодомофон индивидуальный. WIFI Дисплей: 7” IPS, сенсорный емкостный, разрешение 1024x600. Операционная система: Android 6.0. Без камеры. Управляемый выход при поступлении входящего звонка, возможность установки сторонних приложений и приложений для "Умного дома", интеграция с АСКУЭ. Встроенный Web-браузер. Просмотр до 32 камер. Питание: PoE 802.3af и +12В (БП в комплект не входит). Поддержка: SIP P2P. Накладной монтаж, врезной монтаж с помощью кронштейна в комплекте. Размер: 236х128х26,5 мм. | руб. | Цена по запросу
AZ-07LL WHITE |  | BAS-IP AZ-07LL WHITE - 7-дюймовый IP-видеомонитор для помещений с возможностью горизонтального и вертикального монтажа, возможностью управления лифтом, отображением сообщений от управляющей компании, PoE, подключением 8 камер, памятью для фотографий/видео и автоответчиком. Операционная система – Linux. Размеры: 195х127х27 мм | руб. | 19503
AZ-07LL BLACK |  | BAS-IP AZ-07LL BLACK - 7-дюймовый IP-видеомонитор для помещений с возможностью горизонтального и вертикального монтажа, возможностью управления лифтом, отображением сообщений от управляющей компании, PoE, подключением 8 камер, памятью для фотографий/видео и автоответчиком. Операционная система – Linux. Размеры: 195х127х27 мм | руб. | 19503
AZ-07L WHITE |  | BAS-IP AZ-07L WHITE - 7-дюймовый IP-видеомонитор для помещений с возможностью горизонтального и вертикального монтажа, возможностью управления лифтом, отображением сообщений от управляющей компании, PoE, подключением 32 камер, памятью для фотографий/видео и голосовой почтой. Операционная система – Android. Размеры: 195x127x27 мм. Корпус: пластик, стекло. | руб. | 27918
AZ-07L BLACK |  | BAS-IP AZ-07L BLACK - 7-дюймовый IP-видеомонитор для помещений с возможностью горизонтального и вертикального монтажа, возможностью управления лифтом, отображением сообщений от управляющей компании, PoE, подключением 32 камер, памятью для фотографий/видео и голосовой почтой. Операционная система – Android. Размеры: 195x127x27 мм. Корпус: пластик, стекло. | руб. | 27918
AU-04LA WHITE |  | BAS-IP AU-04LA WHITE - Видеодомофон индивидуальный. Дисплей: 4” TFT, сенсорный емкостный, разрешение 480x272. Операционная система: Linux. Без камеры. С возможностью подключения датчиков сигнализации, аудиоинтерком между домофонами, умный дом. Подключение кнопки звонка. Просмотр 8 IP камер. Возможность подключения дополнительной трубки SP-AU. (БП в комплект не входит). Поддержка SIP P2P. Размер: 135х185х30 мм | руб. | 14079
AU-04LA BLACK |  | BAS-IP AU-04LA BLACK - Видеодомофон индивидуальный. Дисплей: 4” TFT, сенсорный емкостный, разрешение 480x272. Операционная система: Linux. Без камеры. С возможностью подключения датчиков сигнализации, аудиоинтерком между домофонами, умный дом. Подключение кнопки звонка. Просмотр 8 IP камер. Возможность подключения дополнительной трубки SP-AU. (БП в комплект не входит). Поддержка SIP P2P. Размер: 135х185х30 мм | руб. | 14079
SP-03 WHITE |  | BAS-IP SP-03 WHITE - Абонентское IP аудио устройство. Поддержка SIP, P2P, внутреннего протокола BAS-IP, кнопка для быстрого вызова консьержа, кнопка открытия замка, кнопка режима "Не беспокоить", электронная регулировка громкости, трехцветный световой индикатор состояния и режимов работы устройства. Возможность подключения кнопки звонка. Размер: 183?105?28 мм | руб. | 8811
SP-03 BLACK |  | BAS-IP SP-03 BLACK - Абонентское IP аудио устройство. Поддержка SIP, P2P, внутреннего протокола BAS-IP, кнопка для быстрого вызова консьержа, кнопка открытия замка, кнопка режима "Не беспокоить", электронная регулировка громкости, трехцветный световой индикатор состояния и режимов работы устройства. Возможность подключения кнопки звонка. Размер: 183?105?28 мм | руб. | 8811
AM-02 BLACK |  | BAS-IP AM-02 BLACK - Монитор консьержа, сенсорный экран 10", видеоинтерком между домофонами. Пластиковый корпус, кнопка быстрого открытия замка. Получение тревожных сообщений от мониторов. Подключение до 1000 индививидуальных и 100 многоабоненских панелей. Просмотр до 100 камер. Питание: PoE 802.3af и + 12В. Поддержка SIP P2P. Размер: 303х194х64 мм | руб. | 78408
Коммутаторы
Модель | Изображение | Описание | Розница |  | Примечание
SH-20.4 |  | BAS-IP SH-20.4 - Неуправляемый PoE коммутатор 10/100Base-TX, RJ-45 Auto-MDI/MDI-X, 4 PoE порта + 2 UpLink порта, стандарт PoE IEEE 802.3af, выходная мощность на порт макс. 15,4 Вт, Источник питания: 46-52 В DC, суммарная мощность: 62 Вт. Питание: 100-240 В AC, 50-60 Гц. Размер: 118х88х28,5 мм | руб. | 7253
SH-20.8 |  | BAS-IP SH-20.8 - Неуправляемый PoE коммутатор 10/100Base-TX, RJ-45 Auto-MDI/MDI-X, 8 PoE портов + 2 UpLink порта, стандарт PoE IEEE 802.3af, выходная мощность на порт макс. 15,4 Вт, Источник питания: 46-52 В DC, общая мощность макс. 124 Вт. Питание: 100-240 В AC, 50-60 Гц. Размер: 190х108х28 мм | руб. | 11966
SH-20.16 |  | BAS-IP SH-20.16 – Неуправляемый PoE коммутатор 10/100Base-TX, RJ-45 Auto-MDI/MDI-X, 16 PoE портов + 2 UpLink порта, стандарт PoE IEEE 802.3af, выходная мощность на порт макс.15,4 Вт, Источник питания: 46-52 В DC, общая мощность макс. 246 Вт. Питание: 100-240 В AC, 50-60 Гц. Размер: 330х205х44,5 мм | руб. | 27697
Дополнительно оборудование
Модель | Изображение | Описание | Розница |  | Примечание
CR-02BD SILVER |  | BAS-IP CR-02BD SILVER - Внешний сетевой считыватель с поддержкой технологии UKEY: считывание карт, брелоков и мобильных идентификаторов по стандартам EM-Marin, Mifare Plus и Mifare Classic, Bluetooth, NFC. Поддержка Ethernet. Хранение до 10 000 идентификаторов. Степень защиты: IP65, -40...+65 °C. Питание: PoE 802.3af и +12В. Размер: 99х159х48 мм | руб. | 32120
CR-02BD BLACK |  | BAS-IP CR-02BD BLACK - Внешний сетевой считыватель с поддержкой технологии UKEY: считывание карт, брелоков и мобильных идентификаторов по стандартам EM-Marin, Mifare Plus и Mifare Classic, Bluetooth, NFC. Поддержка Ethernet. Хранение до 10 000 идентификаторов. Степень защиты: IP65, -40...+65 °C. Питание: PoE 802.3af и +12В. Размер: 99х159х48 мм | руб. | 32120
CR-02BD GOLD |  | BAS-IP CR-02BD GOLD - Внешний сетевой считыватель с поддержкой технологии UKEY: считывание карт, брелоков и мобильных идентификаторов по стандартам EM-Marin, Mifare Plus и Mifare Classic, Bluetooth, NFC. Поддержка Ethernet. Хранение до 10 000 идентификаторов. Степень защиты: IP65, -40...+65 °C. Питание: PoE 802.3af и +12В. Размер: 99х159х48 мм | руб. | Цена по запросу
EVRC-IP |  | BAS-IP EVRC-IP - Модуль управления лифтом. Контроллер предназначен для управления 16-ю каналами, путем подключения сухих контактов от EVRC-IP на контакты контроллеров автоматизации зданий. Модуль имеет поддержку питания по PoE и позволяет организовать доступ в помещения или кабину при вызове с вызывной панели, либо же при поднесении бесконтактной карты. | руб. | 61529
SH-42 (8-PINS) |  | BAS-IP SH-42 (8-PINS) - Модуль управления двумя замками. Максимальный ток нагрузки до 7 А (на каждый канал). Степень защиты IP30C. Питание: от интерфейса вызывной панели. Интерфейс подключения: RS485. | руб. | 1782
SH-45TR SILVER |  | BAS-IP SH-45TR SILVER - Бесконтактная кнопка выхода. Питание: +12В. Ресурс работы: более 100 миллионов нажатий. Степень защиты: IP68. Допустимая влажность: 10%-94%, -27…+60°C. Расстояние срабатывания: 0-150мм. Дополнительно: возможность изменения (переключения) цвета подсветки, триггерный режим, пластина из нержавеющей стали (AISI 316) | руб. | 8712
SH-45TR BLACK |  | BAS-IP SH-45TR BLACK - Бесконтактная кнопка выхода. Питание: +12В. Ресурс работы: более 100 миллионов нажатий. Степень защиты: IP68. Допустимая влажность: 10%-94%, -27…+60°C. Расстояние срабатывания: 0-150мм. Дополнительно: возможность изменения (переключения) цвета подсветки, триггерный режим, пластина из нержавеющей стали (AISI 316) | руб. | 8712
SH-46T SILVER |  | BAS-IP SH-46T SILVER - Бесконтактный дверной звонок. Питание: +12В. Ресурс работы: более 100 миллионов нажатий. Степень защиты: IP68. Допустимая влажность: 10%-94%, -27...+60 °C. Расстояние срабатывания: 0-150 мм. Дополнительно: возможность изменения (переключения) цвета подсветки, триггерный режим, пластина из нержавеющей стали (AISI 316). Размер: 95х190х19,5 мм. | руб. | 6380
SH-46T BLACK |  | BAS-IP SH-46T BLACK - Бесконтактный дверной звонок. Питание: +12В. Ресурс работы: более 100 миллионов нажатий. Степень защиты: IP68. Допустимая влажность: 10%-94%, -27...+60 °C. Расстояние срабатывания: 0-150 мм. Дополнительно: возможность изменения (переключения) цвета подсветки, триггерный режим, пластина из нержавеющей стали (AISI 316). Размер: 95х190х19,5 мм. | руб. | 6380
SH-45R SILVER |  | BAS-IP SH-45R SILVER - Пьезоэлектрическая кнопка выхода. Питание: +12В. Ресурс работы: более 50 миллионов нажатий. Степень защиты: IP68. Допустимая влажность: 10%-96%, -40...+65°C. Дополнительно: возможность изменения (переключения) цвета подсветки, триггерный режим, пластина из нержавеющей стали A | руб. | 8712
SH-45R BLACK |  | BAS-IP SH-45R BLACK - Пьезоэлектрическая кнопка выхода. Питание: +12В. Ресурс работы: более 50 миллионов нажатий. Степень защиты: IP68. Допустимая влажность: 10%-96%, -40...+65°C. Дополнительно: возможность изменения (переключения) цвета подсветки, триггерный режим, пластина из нержавеющей стали A | руб. | 8712
SP-SP WHITE |  | BAS-IP SP-SP WHITE - Аудиотрубка, подключается к SP-03 для ведения конфиденциального разговора. Размер: 185х60 мм | руб. | 2277
SP-SP BLACK |  | BAS-IP SP-SP BLACK - Аудиотрубка, подключается к SP-03 для ведения конфиденциального разговора. Размер: 185х60 мм | руб. | 2277
SP-AU WHITE |  | BAS-IP SP-AU WHITE - Аудиотрубка, подключается к домофону AU-04L, AU-04LA. Размер: 185х60 мм | руб. | 2277
SP-AU BLACK |  | BAS-IP SP-AU BLACK - Аудиотрубка, подключается к домофону AU-04L, AU-04LA. Размер: 185х60 мм | руб. | 2277
SH-02M RED |  | BAS-IP SH-02M RED - Брелок доступа MIFARE Plus X. Рабочая частота 13,56 МГц. Память EEPROM: 2kB, 7 byte UID, Алгоритмы шифрования: Crypto-1, AES-128. Поддержка 3-х уровней безопасности. Соответствует стандарту ISO 14443. | руб. | 594
SH-03 |  | BAS-IP SH-03 - Набор из 10 штук мобильных идентификаторов в виде QR кодов на бумажном носителе для последующей активации, работы со считывтаелями UKEY. Данные идентификаторы заносятся в память приложения "UKEY", с помощью которого осуществляется доступ во всех вызывных панелях и считывателях с поддержкой технологии UKEY. | руб. | 1430
UPS-DP/S |  | BAS-IP UPS-DP/S - Блок бесперебойного питания для вызывных панелей AA-01, AA-03, AA-05, АА-07, АА-09, АА-11, AA-12. Предназначен для осуществления управления электромеханическим и электромагнитным замком, а также осуществления бесперебойного питания вызывной панели. Аккумулятор в комплект не входит. Размер: 190х180x72 мм. | руб. | 8052
SH-31TM YELLOW |  | BAS-IP SH-31TM YELLOW - Температурный модуль подключается к многоабоненским вызывным панелям, предназначен для бесконтактного измерения температуры на запястье. Быстрое обнаружение аномальных температур в режиме реального времени. Размер: 87х45х27 мм | руб. | 15939
BR-AT7 BLACK |  | BAS-IP BR-AT7 BLACK - Настольный кронштейн для видеодомофонов AT-07L. Размер: 140х115х75 мм | руб. | 2376
BR-AT10 BLACK |  | BAS-IP BR-AT10 BLACK - Настольный кронштейн для видеодомофонов AT-10. Размер: 155х125х95 мм | руб. | 2376
BR-SH45 SILVER |  | BAS-IP BR-SH45 SILVER - Кронштейн для накладного монтажа кнопок выхода SH-45. Размер: 114х70х38 мм. Цвет - чёрный / серебро | руб. | 4059
BR-SH45 BLACK |  | BAS-IP BR-SH45 BLACK - Кронштейн для накладного монтажа кнопок выхода SH-45. Размер: 114х70х38 мм. Цвет - чёрный / серебро | руб. | 4059
BR-AV |  | BAS-IP BR-AV - Кронштейн для накладного монтажа с козырьком для индивидуальных панелей серии AV-01. Размер: 121x197x71мм | руб. | Цена по запросу
BR-AV2 SILVER |  | BAS-IP BR-AV2 SILVER - Кронштейн для накладного монтажа с козырьком для считывателя CR-02B. Размер: 103x161x80мм. Цвет - золото / серебро / черный | руб. | 7227
BR-AV2 GOLD |  | BAS-IP BR-AV2 GOLD - Кронштейн для накладного монтажа с козырьком для считывателя CR-02B. Размер: 103х161х80мм. Цвет - золото / серебро / черный | руб. | Цена по запросу
BR-AV2 BLACK |  | BAS-IP BR-AV2 BLACK - Кронштейн для накладного монтажа с козырьком для считывателя CR-02B. Размер: 103х161х80 мм. Цвет - золото / серебро / черный | руб. | 7227
BR-AV8 SILVER |  | BAS-IP BR-AV8 SILVER - Кронштейн для накладного монтажа с козырьком для индивидуальной панели AV-08FB. Цвет - золото / серебро / черный | руб. | 8415
BR-AV8 GOLD |  | BAS-IP BR-AV8 GOLD - Кронштейн для накладного монтажа с козырьком для индивидуальной панели AV-08FB. Цвет - золото / серебро / черный | руб. | Цена по запросу
BR-AV8 BLACK |  | BAS-IP BR-AV8 BLACK - Кронштейн для накладного монтажа с козырьком для индивидуальной панели AV-08FB. Цвет - золото / серебро / черный | руб. | 8415
BR-AA SILVER |  | BAS-IP BR-AA SILVER - Кронштейн для накладного монтажа с козырьком для многоквартирных панелей серии: AА-03, АА-05, AA-07, BA-12. Размер: 140х355х53 мм | руб. | 10890
BR-AA12 SILVER |  | BAS-IP BR-AA12 SILVER - Кронштейн для накладного монтажа с козырьком для многоквартирных панелей серии AА-12 и панелей BI-02, 04, 08, 12. Размер: 170x390x115мм | руб. | 10890
BR-AA12 BLACK |  | BAS-IP BR-AA12 BLACK - Кронштейн для накладного монтажа с козырьком для многоквартирных панелей серии AА-12 и панелей BI-02, 04, 08, 12. Размер: 170х390х115мм | руб. | 10890
BR-AA12 GOLD |  | BAS-IP BR-AA12 GOLD - Кронштейн для накладного монтажа с козырьком для многоквартирных панелей серии AА-12 и панелей BI-02, 04, 08, 12. Размер: 170x390x115мм | руб. | Цена по запросу
BR-AA14 SILVER |  | BAS-IP BR-AA14 SILVER - Кронштейн для накладного монтажа с козырьком для многоквартирных панелей серии AА-14. Размер: 184x406.3x107мм | руб. | 10890
BR-AA14 BLACK |  | BAS-IP BR-AA14 BLACK - Кронштейн для накладного монтажа с козырьком для многоквартирных панелей серии AА-14. Размер: 184x406.3x107мм | руб. | 10890
BR-AA14 GOLD |  | BAS-IP BR-AA14 GOLD - Кронштейн для накладного монтажа с козырьком для многоквартирных панелей серии AА-14. Размер: 184x406.3x107мм | руб. | Цена по запросу
BR-BA SILVER |  | BAS-IP BR-BA SILVER - Кронштейн с козырьком для накладного монтажа панелей BA-04 и BA-08. Размер: 276x104x61 мм | руб. | 8415
BS-SP BLACK |  | BAS-IP BS-SP BLACK - Кронштейн для накладного монтажа абоненского устройства SP-03 Размер:117х86 мм | руб. | 396
Стойки
Модель | Изображение | Описание | Розница |  | Примечание
Stella AA-14 |  | BAS-IP Stella AA-14 - Стойка с подготовкой для установки вызывной многоабоненской панели BAS-IP AA-14FB, надпись с подсветкой RGB, сталь СТ3 окрашенная по RAL (цвет по согласованию). | руб. | 233200
Stella AA-12 |  | BAS-IP Stella AA-12 - Стойка с подготовкой для установки вызывной многоабоненской панели BAS-IP AA-12FB, надпись с подсветкой RGB, сталь СТ3 окрашенная по RAL (цвет по согласованию). | руб. | 233200
Stella AA-07 |  | BAS-IP Stella AA-07 - Стойка с подготовкой для установки вызывной многоабоненской панели BAS-IP AA-07FB, надпись с подсветкой RGB, сталь СТ3 окрашенная по RAL (цвет по согласованию). | руб. | 233200
Stella AV-08 |  | BAS-IP Stella AV-08 - Стойка с подготовкой для установки вызывной одноабоненской панели BAS-IP AV-08FB, надпись с подсветкой RGB, сталь СТ3 окрашенная по RAL (цвет по согласованию). | руб. | 233200

## SIGUR СКУД
SIGUR СКУД
www.dssl.ru e-mail: info@dssl.ru
СОДЕРЖАНИЕ | Цены включают НДС
Сетевые контроллеры
Наименование | Изображение | Описание | Розница (стоп цена) |  | Примечание
SIGUR E510 |  | Сетевой контроллер. До 4 точек доступа (двери, турникеты, ворота или шлагбаумы). 4 считывателя Wiegand или TM. Память 360к ключей, 1.6млн событий. Интерфейс связи: Ethernet. Металлический бокс 240*26 *57 мм | руб. | 45800 | Складская программа
SIGUR E2 |  | Сетевой контроллер. До 2 точек досупа (двери, турникеты, ворота или шлагбаумы). Память 90000 ключей, 400000 событий. Интерфейс связи: Ethernet. Кол-во считывателей до 4 по OSDP/до 2 по Wiegand. Подключение до 1 двухпроводной линии ОПС, 5 датчиков (открытый коллектор, сухой контакт). Питание 10...15 В, 250 мА. IP20. от -40 до +50 °C. Крепление на DIN-рейку. 108×90×60 мм. |  | Цена по запросу | Проектная серия, цена по запросу
SIGUR E4 |  | Сетевой контроллер. До 4 точек досупа (двери, турникеты, ворота или шлагбаумы). Память 90000 ключей, 400000 событий. Интерфейс связи: Ethernet. Кол-во считывателей до 4 по OSDP/до 4 по Wiegand. Подключение до 2 двухпроводных линий ОПС, 10 датчиков (открытый коллектор, сухой контакт). Питание 10...15 В, 300 мА. IP20. от -40 до +50 °C. Крепление на DIN-рейку. 215×90×60 мм. |  | Цена по запросу | Проектная серия, цена по запросу
E900U |  | Сетевой контроллер на 4 точки доступа: двери, турникеты, ворота или шлагбаумы в зависимости от настроек и наличии свободных клемм. Память 96 000 ключей, 30 000 временных зон, 400 000 событий. От -35 до +45°C. Интерфейс связи Ethernet. | руб. | 29250 | Складская программа
SIGUR E100 EM |  | Терминал учета рабочего времени «Sigur E100-EM». Фиксация фактов приходов и уходов сотрудников на рабочие места без использования исполнительных механизмов. Неограниченное количество ключей, 40 000 событий в автономной энергонезависимой памяти. Интерфейс связи Ethernet. | руб. | 29700 | Складская программа
SIGUR E100 MF |  | Терминал учета рабочего времени «Sigur E100-MF». Фиксация фактов приходов и уходов сотрудников на рабочие места без использования исполнительных механизмов. Неограниченное количество ключей, 40 000 событий в автономной энергонезависимой памяти. Интерфейс связи Ethernet. | руб. | 33300
Считыватели
Наименование | Изображение | Описание | Розница (стоп цена) |  | Примечание
SIGUR MR100 |  | Бесконтактный считыватель Sigur MR100 для работы в защищенном режиме с картами Mifare (Ultralight, Mini, ID, Classic, DESFire, Plus), банковскими картами МИР, Visa и MasterCard, а также смартфонами с технологией BLE под управлением Android или iOS. | руб. | 27500 | Складская программа
SIGUR MR100 LITE |  | Считыватель SIGUR MR1 LITE формат карт Mifare: Ultralight, Classic, Mini, ID, Plus, DESFire включая защищенный режим Mifare Plus SL3 Вместо специальных карт доступа можно использовать обычные банковские карты с поддержкой бесконтактных платежей. Интерфейс WIEGAND, RS-485 (OSDP) | руб. | 20500 | Складская программа
SIGUR MR100 MULTI |  | "Считыватель SIGUR MR100 MULTI формат карт EM Marine, Mifare: Ultralight, Classic, Mini, ID, Plus, DESFire включая защищенный режим Mifare Plus SL3 Возможна работа в режиме дальней идентификации по смартфону через канал Bluetooth Low Energy. Вместо специальных карт доступа можно использовать обычные банковские карты с поддержкой бесконтактных платежей. Интерфейс WIEGAND, Wiegand (26, 34, 58), RS-485 (OSDP) Загрузка собственных мелодий для звуковой индикации (PCM 16bit 44KHz mono .wav)" | USD | Цена по запросу | Проектная серия, цена по запросу
Переферийные устройсва
Наименование | Изображение | Описание | Розница (стоп цена) |  | Примечание
Sigur-Connect (Снимается с производства) |  | Преобразователь интерфейса «Sigur-Connect» (RS485<->USB). Позволяет подключить к серверу системы линию связи RS485 (RS485 - USB), объединяющую контроллеры Sigur. | руб. | Цена по запросу | Складская программа
Sigur-Orion |  | Преобразователь интерфейса «Sigur-Orion» (Modbus<->Ethernet). Позволяет подключить к серверу Sigur линию устройств ИСО Орион (ОПС Болид). | руб. | 38900 | Складская программа
Sigur-Rubezh |  | Преобразователь интерфейса «Sigur-Rubezh» (Modbus<->Ethernet). Позволяет подключить к серверу Sigur линию устройств ОПС Рубеж. | руб. | 38900
Sigur-Reader-EH |  | Контрольный считыватель карт форматов EM-Marine и HID настольный «Sigur-Reader-EH» с интерфейсом USB. | руб. | 8100 | Складская программа
SIGUR Reader-W |  | Адаптер Sigur Reader W (Wiegand - USB) для подключения любого Wiegand-26 считывателя в качестве настольного | руб. | 8100
Программное обеспечение
Наименование | Изображение | Описание | Розница (стоп цена) |  | Примечание
ПО Sigur «Малый офис» |  | ПО Sigur, нерасширяемое ограничение до 50 карт доступа, все дополнительные модули в комплекте. | руб. | 7098
ПО Sigur "Школа" |  | ПО «Sigur Школа». Специальный комплект программного обеспечения для использования в школах. Включает следующий функционал: Контроль доступа SMS информирование родителей Фотоидентификация (всплывающая фотография на проходной) | руб. | 35100
|  | Передача неисключительных прав на использование модуля программного обеспечения управления доступом, обновление лицензии базового модуля от 50 до 10000 ключей | руб. | 41730
|  | Передача неисключительных прав на использование модуля программного обеспечения управления доступом, обновление лицензии базового модуля от 50 до 1 000 ключей. | руб. | 22386
|  | Передача неисключительных прав на использование модуля программного обеспечения управления доступом, обновление лицензии базового модуля от 10000 до 25000 ключей. | руб. | Цена по запросу
|  | Передача неисключительных прав на использование модуля программного обеспечения управления доступом, обновление лицензии базового модуля от 1 000 до 10 000 ключей. | руб. | 19344
ПО Sigur «Учет рабочего времени» |  | Дополнительный модуль ПО Sigur «Учет рабочего времени». | руб. | 23712
ПО Sigur «Синхронизация данных» |  | Дополнительный модуль ПО Sigur «Синхронизация данных» | руб. | 49452
ПО Sigur «Реакция на события» |  | Дополнительный модуль ПО Sigur «Реакция на события». | руб. | 22464
ПО Sigur «Распознавание документов» |  | Дополнительный модуль ПО Sigur «Распознавание документов» дополняет функции модуля «Расширенная поддержка гостевых пропусков» | руб. | 20592
ПО Sigur «Платный доступ» |  | Дополнительный модуль ПО Sigur «Платный доступ». | руб. | 75816
ПО Sigur «Платежная система» |  | Дополнительный модуль ПО Sigur «Платежная система». | руб. | 36504
ПО Sigur «Выгрузка табеля в 1С» |  | Модуль ПО Sigur «Выгрузка табеля в 1С» | руб. | 20592
Sigur Расширенная поддержка пропусков посетителей |  | Дополнительный модуль ПО Sigur «Расширенная поддержка пропусков Посетителей». | руб. | 20592
ПО Sigur "Графическое оформление пропусков" |  | Дополнительный модуль ПО Sigur "Графическое оформление пропусков" | руб. | 28548
ПО Sigur "Автопарк" |  | Дополнительный модуль ПО Sigur «Автопарк». | руб. | 44850
ПО Sigur Лицензия на работу с 1 замком |  | Лицензия на работу с одним замком Assa Abloy, Simons Voss, Salto, OSS | руб. | 13681
|  | Базовый модуль ПО Sigur, включая функции дополнительного модуля ПО «Наблюдение и фотоидентификация», ограничение до 50 карт доступа | руб. | 6162
Базовый модуль ПО Sigur ограничение до 10000 карт |  | Базовый модуль ПО Sigur, включая функции дополнительного модуля ПО «Наблюдение и фотоидентификация», ограничение до 10 000 карт доступа | руб. | 47892
Базовый модуль ПО Sigur ограничение до 1000 карт |  | Базовый модуль ПО Sigur, включая функции дополнительного модуля ПО «Наблюдение и фотоидентификация», ограничение до 1 000 карт доступа | руб. | 28548
ABBYY 3000 страниц в месяц |  | Локальная лицензия ABBYY с производительностью 3 000 страниц в месяц с базовой функциональностью обработки документов РФ | руб. | Цена по запросу | цены под запрос
ABBYY 5000 страниц в месяц |  | Локальная лицензия ABBYY с производительностью 5000 страниц в месяц с базовой функциональностью обработки документов РФ | руб. | Цена по запросу | цены под запрос
Верификация лица: 1 канал |  | Верификация лица: лицензия на одну камеру | руб. | 78000
Идентификация лица: 1 канал |  | Идентификация лица: лицензия на одну камеру | руб. | 10920
Идентификация лица: 10 лиц |  | Идентификация лица: лицензия на базу до 10 лиц | руб. | 112320
Модуль ПО Sigur Идентификация лица: 50 лиц |  | Идентификация лица: лицензия на базу до 50 лиц | руб. | 157560
Идентификация лица: 100 лиц |  | Идентификация лица: лицензия на базу до 100 лиц | руб. | 202800
Идентификация лица: 1000 лиц |  | Идентификация лица: лицензия на базу до 1000 лиц | руб. | 458640
Sigur Hikvision Face 2 |  | Пакет лицензий на работу с 2 терминалами распознавания лиц Hikvision (Sigur) | руб. | 21840
Sigur Hikvision Face 4 |  | Пакет лицензий на работу с 4 терминалами распознавания лиц Hikvision (Sigur) | руб. | 31200
Sigur Hikvision Face 8 |  | Пакет лицензий на работу с 8 терминалами распознавания лиц Hikvision (Sigur) | руб. | 59280
Sigur Hikvision Face 16 |  | Пакет лицензий на работу с 16 терминалами распознавания лиц Hikvision (Sigur) | руб. | 106080
Sigur Hikvision Face 30 |  | Пакет лицензий на работу с 30 терминалами распознавания лиц Hikvision (Sigur) | руб. | 180960
Sigur Hikvision Face+T 2 |  | Пакет лицензий на работу с 2 терминалами распознавания лиц и измерения температуры Hikvision (Sigur) | руб. | 46800
Sigur Hikvision Face+T 4 |  | Пакет лицензий на работу с 4 терминалами распознавания лиц и измерения температуры Hikvision (Sigur) | руб. | 90480
Sigur Hikvision Face+T 8 |  | Пакет лицензий на работу с 8 терминалами распознавания лиц и измерения температуры Hikvision (Sigur) | руб. | 174720
Sigur Hikvision Face+T 16 |  | Пакет лицензий на работу с 16 терминалами распознавания лиц и измерения температуры Hikvision (Sigur) | руб. | 336960
Sigur Hikvision Face+T 30 |  | Пакет лицензий на работу с 30 терминалами распознавания лиц и измерения температуры Hikvision (Sigur) | руб. | 561600

## PERCo СКУД
PERCo СКУД
www.dssl.ru e-mail: info@dssl.ru
СОДЕРЖАНИЕ | Цены включают НДС
Электронные проходные
Наименование | Изображение | Описание | Розница |  | Примечание
PERCo-AA-01 |  | Преграждающие планки Антипаника | руб. | 21012
PERCo-AA-04 |  | Преграждающие планки Антипаника | руб. | 21012
PERCo-AS-01 |  | Преграждающие планки Стандарт | руб. | 10506
PERCo-AS-04 |  | Преграждающие планки Стандарт | руб. | 10506
PERCo-KT02.9 |  | Электронная проходная для карт EMM/HID, карт Mifare стандарта ISO 14443 с опцией защиты от копирования, смартфонов. Исполнение: стойка – сталь, покрытие "муар", темно-серый цвет с эффектом слюды (Планки не идут в комплекте, приобретаются отдельно!) | руб. | 109829 | Подходят планки PERCo-AS-01(Стандарт) или PERCo-AA-01(Антипаника). В комплект поставки входит ПО PERCo-SL01
PERCo-KT02.9B |  | Электронная проходная со встроенными сканерами отпечатков пальцев. Исполнение: стойка – сталь, покрытие «муар», темно-серый цвет с эффектом слюды. | руб. | 210539 | Подходят планки PERCo-AS-01(Стандарт) или PERCo-AA-01(Антипаника). В комплект поставки входит ПО PERCo-SL01
PERCo-KT02.9Q |  | Электронная проходная со встроенными сканерами штрих-кода. Исполнение: стойка – сталь, покрытие «муар», темно-серый цвет с эффектом слюды. | руб. | 156968 | Подходят планки PERCo-AS-01(Стандарт) или PERCo-AA-01(Антипаника). В комплект поставки входит ПО PERCo-SL01
PERCo-KT05.9A |  | Электронная проходная PERCo-KT05.9А с автоматическими преграждающими планками Антипаника, для карт EMM/HID, карт Mifare стандарта ISO 14443 с опцией защиты от копирования, смартфонов | руб. | 276202 | Подходят планки PERCo-AS-01(Стандарт) или PERCo-AA-01(Антипаника). В комплект поставки входит ПО PERCo-SL01
PERCo-KT08.3A |  | Электронная проходная с автоматическими преграждающими планками Антипаника для карт формата EMM/HID | руб. | 251531 | В комплект поставки входит ПО PERCo-SL01
PERCo-MK-KT02Q |  | PERCo-MK-KT02Q - Монтажный комплект для модернизации электронных проходных PERCo-KT02, PERCo-KT02.3, PERCo-KT02.7 и PERCo-KT02.7M с целью возможности использования штрих-кодов в качестве идентификаторов для прохода. | руб. | 68012 | Подходят планки PERCo-AS-01(Стандарт) или PERCo-AA-01(Антипаника). В комплект поставки входит ПО PERCo-SL01
PERCo-KTC01.9A |  | Электронная проходная с автоматическими преграждающими планками Антипаника и встроенным картоприемником для карт формата EMM/HID | руб. | 365508 | Подходят планки PERCo-AS-01(Стандарт) или PERCo-AA-01(Антипаника). В комплект поставки входит ПО PERCo-SL01
PERCo-MK-KT02.9 |  | Монтажный комплект для модернизации электронных проходных PERCo-KT02 и PERCo-KT02.3 с целью перехода с карт HID/EM-Marine на карты MIFARE. Комплект поставки: Две крышки с универсальными встроенными считывателями. | руб. | 28711 | Подходят планки PERCo-AS-01(Стандарт) или PERCo-AA-01(Антипаника). В комплект поставки входит ПО PERCo-SL01
PERCo-MK-KT02B |  | Монтажный комплект для модернизации электронных проходных PERCo-KT02, PERCo-KT02.3, PERCo-KT02.7 и PERCo-KT02.7M с целью возможности использования отпечатков пальцев в качестве идентификаторов | руб. | 94121 | Подходят планки PERCo-AS-01(Стандарт) или PERCo-AA-01(Антипаника). В комплект поставки входит ПО PERCo-SL01
Считыватели
Модель | Изображение | Описание | Розница |  | Примечание
PERCo-BH03 |  | Стойка считывателя PERCo-IR10 | руб. | 26239
PERCo-IR10.1 |  | Считыватель дальнего действия бесконтактный для карт формата EMM, интерфейс связи RS-485, Wiegand-26,-37,-42, дальность считывания до 100 см | руб. | 46361
PERCo-IR13D |  | Считыватель бесконтактный для карт формата EMM/HID, интерфейс связи - RS-485, Wiegand-26,-34,-42,-58. Черный. | руб. | 10367
PERCo-IR13G |  | Считыватель бесконтактный для карт формата EMM/HID, интерфейс связи - RS-485, Wiegand-26,-34,-42,-58. Светло серый | руб. | 10367
PERCo-IR15.3 |  | PERCo-IR15.3 - Считыватель контрольный для карт формата EMM и HID | руб. | 11432
PERCo-IR15.9 |  | PERCo-IR15.9 - Считыватель контрольный для карт формата EMM/HID/MIFARE, защита от копирования | руб. | 16238
PERCo-IR19D |  | PERCo-IR19 - мультиформатный считыватель, цвет: черный. Поддерживает работу с картами или транспондерами форматов EMM, HID (HID ProxCard II, ISO prox II; EM-Marin IL-05ELR, ЕМ4100), MIFARE, а также банковскими картами PayPass и смартфонами с NFC. Поддерживаемые форматы карт доступа MIFARE: Ultralight (48 byte), Ultralight EV1 (48 byte, 128 byte), Ultralight C (144 byte), ID (64 byte), Classic 1K, Classic 4K, Plus (X, S, SE), DESFire Ev1.Рабочая температура: -30°C до +45°C . Размер: 20×50×150 . | руб. | 14468
PERCo-IR19G |  | PERCo-IR19 - мультиформатный считыватель, цвет: светло-серый. Поддерживает работу с картами или транспондерами форматов EMM, HID (HID ProxCard II, ISO prox II; EM-Marin IL-05ELR, ЕМ4100), MIFARE, а также банковскими картами PayPass и смартфонами с NFC. Поддерживаемые форматы карт доступа MIFARE: Ultralight (48 byte), Ultralight EV1 (48 byte, 128 byte), Ultralight C (144 byte), ID (64 byte), Classic 1K, Classic 4K, Plus (X, S, SE), DESFire Ev1.Рабочая температура: -30°C до +45°C . Размер: 20×50×150 . | руб. | 14468
PERCo-IRP01 |  | Стойка-считыватель для карт формата EMM/HID, интерфейс связи RS-485, Wiegand-26,-37,-42 | руб. | 63036
PERCo-RMC01 |  | Считыватель банковских карт PERCo-RMC01 предназначен для определения наличия на карте микропроцессора стандарта ISO7816 класса А или В и / или считывания идентификационной информации со второй дорожки магнитной полосы банковской карты (т.е. информации о принадлежности к той или иной банковской системе и сроке действия карты) и дальнейшей передачи данной информации в контроллер ограничения доступа PERCo-SС-820. | руб. | 23323
Картоприемники
Модель | Изображение | Описание | Розница |  | Примечание
PERCo-IC05 |  | Картоприемник IC05 предназначен для изъятия карт доступа посетителей. Отличительная особенность картоприемника - возможность установки считывателя любого типа, что позволяет работать с картами доступа всех форматов. Для работы картоприемника необходимо приобрести считыватель карт доступа. Выбор типа считывателя и его установка в картоприемник осуществляется в соответствии с характеристиками контроллера. | руб. | 123903
КОНТРОЛЛЕР ДОСТУПА ДЛЯ ON-LINE СИСТЕМ
Модель | Изображение | Описание | Розница |  | Примечание
PERCo-C01 |  | Контроллер доступа с открытым прикладным протоколом обмена | руб. | 43432
ТУРНИКЕТЫ "СКОРОСТНОЙ ПРОХОД" СЕРИИ PERCo-ST
Модель | Изображение | Описание | Розница |  | Примечание
PERCo-ATG-300 |  | Комплект створок (2 шт.) шириной 300 мм для турникета "Скоростной проход" PERCo-ST-01 | руб. | 28812
PERCo-ATG-300 |  | Комплект створок (2 шт.) шириной 300 мм для турникета "Скоростной проход" PERCo-ST-01 | руб. | 28812
PERCo-ATG-300H |  | Комплект створок (2 шт.) шириной 300 мм увеличенной высоты (1300 мм) для турникета "Скоростной проход" PERCo-ST-01 | руб. | 51887
PERCo-ATG-300H |  | Комплект створок (2 шт.) шириной 300 мм увеличенной высоты (1300 мм) для турникета "Скоростной проход" PERCo-ST-01 | руб. | 51887
PERCo-ATG-425 |  | Комплект створок (2 шт.) шириной 425 мм для турникета "Скоростной проход" PERCo-ST-01 | руб. | 43405
PERCo-ATG-425 |  | Комплект створок (2 шт.) шириной 425 мм для турникета "Скоростной проход" PERCo-ST-01 | руб. | 43405
PERCo-ATG-425H |  | Комплект створок (2 шт.) шириной 425 мм увеличенной высоты (1500 мм) для турникета «Скоростной проход» PERCo-ST-01 | руб. | 62158
PERCo-ATG-475 |  | Комплект створок (2 шт.) шириной 475 мм для турникета "Скоростной проход" PERCo-ST-01 | руб. | 49891
PERCo-ATG-475 |  | Комплект створок (2 шт.) шириной 475 мм для турникета "Скоростной проход" PERCo-ST-01 | руб. | 49891
PERCo-ATG-575 |  | Комплект створок (2 шт.) шириной 575 мм для турникета "Скоростной проход" PERCo-ST-01 | руб. | 72342
PERCo-FP01C |  | Передняя панель со встроенным картоприемником для секции скоростного прохода PERCo-ST-01 | руб. | 120611
PERCo-FP01Q |  | Передняя панель скоростного прохода PERCo-ST-01 для установки сканера штихкода | руб. | 26638
PERCo-FP11C |  | Передняя панель со встроенным картоприемником для секции скоростного прохода PERCo-ST-11, нержавеющая сталь | руб. | 120611
PERCo-FP11Q.1 |  | Передняя панель скоростного прохода PERCo-ST-11 со встроенным сканером штрихкода | руб. | 42903
PERCo-SDС-01S |  | Крышка PERCo-SDС-01S из нерж. стали для двусторонней секции PERCo-STD-01 | руб. | 65357
PERCo-SDС-01G |  | Крышка PERCo-SDС-01G из закаленного стекла для двусторонней секции PERCo-STD-01 | руб. | 49642
PERCo-SDС-01GS |  | Крышка PERCo-SDС-01GS из закаленного стекла с центральной вставкой из нерж. стали для двусторонней секции PERCo-STD-01 | руб. | 58497
PERCo-SDС-11M |  | Крышка из искусственного камня для двусторонней секции PERCo-STD-11 | руб. | 62239
PERCo-SDС-11S |  | Крышка PERCo-SDС-11S из нерж. стали для двусторонней секции PERCo-STD-11 | руб. | 58871
PERCo-SG1 |  | Комплект наклеек безопасности (2 шт.) “желтый круг” | руб. | 464
PERCo-SG2 |  | Комплект наклеек безопасности (2 шт.) “матовое кольцо” | руб. | 464
PERCo-ST-01 (без крышек и створок) |  | Турникет "Скоростной проход" PERCo-ST-01 (без крышек и створок) | руб. | 810104
PERCo-ST-02.600 |  | Турникет "Скоростной проход" для эксплуатации в закрытых помещениях. Для организации зон прохода с шириной 600 мм Исполнение: нержавеющая сталь | руб. | 1144247
PERCo-ST-02.600/900 |  | Турникет "Скоростной проход" для эксплуатации в закрытых помещениях. Для организации проходной со смежными зонами прохода разной ширины (600 и 900 мм). Исполнение: нержавеющая сталь | руб. | 1250765
PERCo-ST-02.900 |  | Турникет "Скоростной проход" для эксплуатации в закрытых помещениях. Для организации зон прохода с шириной 900 мм Исполнение: нержавеющая сталь | руб. | 1236172
PERCo-ST-11 (без крышек и створок) |  | Турникет "Скоростной проход" PERCo-ST-11 (без крышек и створок) | руб. | 711569
PERCo-STC-01G |  | Комплект крышек (2 шт) PERCo-STС-01G из закаленного стекла для турникета PERCo-ST-01 | руб. | 66230
PERCo-STC-01GS |  | Комплект крышек (2 шт) PERCo-STС-01GS из закаленного стекла с центральной вставкой из нерж. стали для турникета PERCo-ST-01 | руб. | 77829
PERCo-STC-01S |  | Комплект крышек (2 шт) PERCo-STС-01S из нерж. стали для турникета PERCo-ST-01 | руб. | 107015
PERCo-STC-11M |  | Комплект крышек (2 шт) из искусственного камня для турникета «Скоростной проход» PERCo-ST-11 | руб. | 82196
PERCo-STC-11S |  | Комплект крышек (2 шт) PERCo-STС-11S из нерж. стали для турникета PERCo-ST-11 | руб. | 78952
PERCo-STD-01 (без крышек и створок) |  | Секция двусторонняя PERCo-STD-01 турникета "Скоростной проход" (без крышки и створок) | руб. | 619022
PERCo-STD-02.600 |  | Секция двусторонняя турникета "Скоростной проход" для эксплуатации в закрытых помещениях. Для организации зон прохода с шириной 600 мм | руб. | 844278
PERCo-STD-02.900 |  | Секция двусторонняя турникета "Скоростной проход" для эксплуатации в закрытых помещениях. Для организации зон прохода с шириной 900 мм | руб. | 972000
PERCo-STD-11 (без крышек и створок) |  | Секция двусторонняя PERCo-STD-11 турникета "Скоростной проход" (без крышки и створок) | руб. | 531837
ПОЛУРОСТОВЫЕ РОТОРНЫЕ ТУРНИКЕТЫ
Модель | Изображение | Описание | Розница |  | Примечание
PERCo-RTD-03S |  | Полуростовый роторный эл/мех. турникет для эксплуатации в закрытых помещениях. Исполнение: стойка и створки – нержавеющая сталь | руб. | 303308
PERCo-RB-03S |  | Формирователь прохода из нержавеющей стали | руб. | 81842
PERCo-RB-03TP |  | Формирователь прохода из нержавеющей стали с заполнением и поручнями из дерева | руб. | 123112
Калитки
Модель | Изображение | Описание | Розница |  | Примечание
PERCo-AG-1100 |  | Створка длиной 1100 мм для стойки калитки PERCo-WMD-05 | руб. | 23744
PERCo-AG-650 |  | Створка длиной 650 мм для стойки калитки PERCo-WMD-05 | руб. | 14183
PERCo-AG-900 |  | Створка длиной 900 мм для стойки калитки PERCo-WMD-05 | руб. | 19856
PERCo-AGG-650 |  | Створка длиной 650 мм для стойки калитки PERCo-WMD-06 | руб. | 23113
PERCo-AGG-900 |  | Створка длиной 900 мм для стойки калитки PERCo-WMD-06 | руб. | 26580
PERCo-ASG-650 |  | Створка длиной 650 мм для стойки калитки PERCo-WHD-05 | руб. | 14813
PERCo-ASG-900 |  | Створка длиной 900 мм для стойки калитки PERCo-WHD-05 | руб. | 20907
PERCo-WHD-05G |  | Калитка эл/мех. без привода для эксплуатации в закрытых помещениях. Исполнение: сталь, покрытие "муар", темно-серый цвет с эффектом слюды (В комплекте нет створок, покупаются отдельно!) | руб. | 91823 | Подходят преграждающие створки: PERCo-ASG-650 или PERCo-ASG-900.
PERCo-WHD-05R |  | Калитка эл/мех. без привода для эксплуатации в закрытых помещениях. Исполнение: сталь, покрытие "муар", светло-бежевый цвет с эффектом слюды (В комплекте нет створок, покупаются отдельно!) | руб. | 91823 | Подходят преграждающие створки: PERCo-ASG-650 или PERCo-ASG-900.
PERCo-WMD-05S |  | Автоматическая калитка для эксплуатации в закрытых помещениях. Исполнение: стойка – нержавеющая сталь (Без створок, створки продаются отдельно!) | руб. | 236234 | Подходят преграждающие створки: PERCo-AG-650 или PERCo-AG-900 или PERCo-AG-1100.
PERCo-WMD-06 |  | Автоматическая калитка со створкой из закаленного стекла для эксплуатации в закрытых помещениях. Исполнение: стойка – нержавеющая сталь (Створки продаются отдельно, без створок товар не продаётся) | руб. | 243441 | Подходят преграждающие створки: PERCo-AGG-650 или PERCo-AGG-900.
Программное обеспечение
Модель | Изображение | Описание | Розница |  | Примечание
PERCo-SL02 |  | Локальное программное обеспечение PERCo-SL02 для системы безопасности является однопользовательским и предназначено для организации контроля доступа по принципу разрешение/запрет через одну точку прохода с подтверждением в режиме видеоидентификации. | руб. | 24132
PERCo-SM01 |  | Модуль "Администратор" | руб. | 29971
PERCo-SM02 |  | Модуль "Персонал" | руб. | 11807
PERCo-SM03 |  | Модуль "Бюро пропусков" | руб. | 24132
PERCo-SM04 |  | Модуль "Управление доступом" | руб. | 16088
PERCo-SM05 |  | Модуль "Дисциплинарные отчеты" | руб. | 29971
PERCo-SM07 |  | Модуль "Учет рабочего времени" | руб. | 38145
PERCo-SM08 |  | Модуль "Мониторинг" | руб. | 16088
PERCo-SM09 |  | Модуль "Верификация" | руб. | 29971
PERCo-SM10 |  | Модуль "Прием посетителей" | руб. | 11807
PERCo-SM12 |  | Модуль "Видеонаблюдение" | руб. | 59293
PERCo-SM13 |  | Модуль "Центральный пост" | руб. | 120143
PERCo-SM14 |  | Модуль "Дизайнер пропусков" | руб. | 11807
PERCo-SM15 |  | Модуль "Прозрачное здание" | руб. | 30101
PERCo-SM16 |  | Модуль "Кафе" | руб. | 41129
PERCo-SM17 |  | Модуль "Автотранспортная проходная" | руб. | 59293
PERCo-SM18 |  | Модуль "Интеграция с ИСО "Орион" | руб. | 30490
PERCo-SM19 |  | Модуль "Интеграция с 1С:Предприятие" | руб. | 55530
PERCo-SM20 |  | Модуль интеграции с видеоподсистемой «Trassir» PERCo-SM20 позволяет использовать в СКУД PERCo-S-20 устройства Trassir, получать видеопотоки и регистрируемые ими события, и использовать их в системе PERCo для видеофиксации событий, отображения «живого видео» и управления устройствами. Возможности интеграции с Trassir: - Использование системы автоматического распознавания автомобильных номеров AutoTRASSIR при организации АТП. В этом случае в качестве идентификаторов ТС в системе PERCo-S-20 используются номера их государственных регистрационных знаков, распознанные системой AutoTRASSIR. - Использование камер Trassir для видеофиксации событий прохода через точки контроля доступа в выбранном направлении - Организация точек верификации с применением камер Trassir - Автоматическое управление камерами Trassir в режиме online по факту совершения определенных событий в системе - Задания реакций на события, регистрируемые видеосистемой Trassir Вывод видео с камер Trassir в интерфейсе системы PERCo-S-20. | руб. | 32436
PERCo-SN01 |  | Базовое ПО | руб. | 25300
PERCo-SP09 |  | Комплект программного обеспечения «Дисциплина + УРВ» (Базовое ПО, "Дисциплинарные отчеты", “УРВ") Минимально необходимый комплект для работы терминала LICON | руб. | 63445
PERCo-SP10 |  | Комплект программного обеспечения «Контроль доступа + ОПС» (Базовое ПО, ""Бюро пропусков"", “Управление доступом», «Персонал», «Мониторинг») | руб. | 72397
PERCo-SP11 |  | Комплект программного обеспечения «Контроль доступа + ОПС + Фотоверификация» (Базовое ПО, "Бюро пропусков", “Управление доступом», «Персонал», «Мониторинг», «Верификация») | руб. | 90951
PERCo-SP12 |  | Комплект программного обеспечения «Контроль доступа + ОПС + Дисциплина» (Базовое ПО, "Бюро пропусков", “Управление доступом», «Персонал», «Мониторинг», «Дисциплинарные отчеты») | руб. | 93416
PERCo-SP13 |  | Комплект программного обеспечения «Контроль доступа + ОПС + Дисциплина + УРВ» (Базовое ПО, "Бюро пропусков", “Управление доступом», «Персонал», «Мониторинг», «Дисциплинарные отчеты», «УРВ») | руб. | 118586
PERCo-SP14 |  | Комплект программного обеспечения «Контроль доступа + ОПС + Дисциплина + УРВ» (Базовое ПО, "Бюро пропусков", “Управление доступом», «Персонал», «Мониторинг», «Дисциплинарные отчеты», «УРВ») | руб. | 136491
PERCo-SP15 |  | Комплект программного обеспечения «Усиленный контроль доступа с верификацией + ОПС + Дисциплина + УРВ» (Базовое ПО, “Администратор», "Бюро пропусков", “Управление доступом», «Персонал», «Мониторинг», «Дисциплинарные отчеты», «УРВ», «Верификация») | руб. | 161921
PERCo-SP16 |  | Комплект программного обеспечения "Усиленный контроль доступа с верификацией + ОПС + Видео + Дисциплина + УРВ" (Базовое ПО, "Администратор", "Бюро пропусков", "Управление доступом", "Персонал", "Мониторинг", "Дисциплинарные отчеты", "УРВ", "Верификация", "Видеонаблюдение", "Прозрачное здание") | руб. | 227960
PERCo-SP17 |  | Комплект программного обеспечения "Усиленный контроль доступа с верификацией + ОПС + Видео + Дисциплина + Центральный пост охраны" (Базовое ПО, "Администратор", "Бюро пропусков", "Управление доступом", "Персонал", "Мониторинг", "Дисциплинарные отчеты", "Верификация", "Видеонаблюдение", "Центральный пост") | руб. | 264159
PERCo-SS01 |  | Базовое ПО "ШКОЛА" (ведение списка учеников и сотрудников, контроль доступа, дисциплинарные отчеты, рассылка SMS-уведомлений, оформление дизайна пропусков) | руб. | 47097
PERCo-SS02 |  | Базовое ПО "ШКОЛА" (ведение списка учеников и сотрудников, контроль доступа, дисциплинарные отчеты, рассылка SMS-уведомлений, оформление дизайна пропусков) | руб. | 62277
PERCo-WM01 |  | Модуль "Учет рабочего времени" (Отчеты по дисциплине труда + формирование табеля Т12, 13 + отчеты по местонахождению сотрудников и посетителей) | руб. | 9641
PERCo-WM02 |  | Модуль "Верификация" (Верификация + журнал верификации) | руб. | 18554
PERCo-WM03 |  | Модуль "Интеграция с 1С" | руб. | 27285
PERCo-WM04 |  | Модуль "Интеграция с внешними системами" (Интерфейс API) | руб. | Цена по запросу
PERCo-WM05 |  | Модуль "Мониторинг" | руб. | 22738
PERCo-WM06 |  | Модуль "Интеграция с TRASSIR" | руб. | 23800
PERCo-WM07 |  | Модуль "Интеграция с ИСО "Орион" позволяет реализовать следующий функционал: мониторинг состояния и управление устройствами ОПС «Болид» в интерфейсе системы контроля доступа PERCo-Web визуальное отображение охранных и пожарных зон, разделов, реле на плане помещений задание реакций на события и управление устройствами системы PERCo-Web по событиям устройств ОПС «Болид» и устройствами «Болид» по событиям PERCo-Web Модуль PERCo-WM07 «Интеграция с ИСО Орион» работает только совместно с PERCo-WS «Стандартный пакет ПО». | руб. | 21896
PERCo-WS |  | Стандартный пакет (Базовый пакет + дизайнер пропусков + контроль доступа посетителей + заказ пропусков для посетителей + отчеты о проходах + отчеты о правах доступа) | руб. | 20009
Кронштейны
Модель | Изображение | Описание | Розница |  | Примечание
PERCo-BH02 0-05 |  | Стойка для установки кронштейнов на ограждения серии PERCo-BH02 (100мм) | руб. | 16045
PERCo-BH02 0-06 |  | Стойка для установки кронштейнов на ограждения серии PERCo-BH02 (370мм) | руб. | 17577
PERCo-BS1 |  | Комплект кронштейнов (2 шт.) для установки контроллера Suprema BioEntry W2 (P2) на турникеты "Скоростной проход" серии PERCo-ST-01 | руб. | 7648
PERCo-BS10 |  | Кронштейн для установки терминала распознавания лиц Suprema-Face-Station2 на турникете | руб. | 10354
PERCo-BS11 |  | Кронштейн для установки терминала распознавания лиц Suprema-FaceLite на турникете | руб. | 10354
PERCo-BS12 |  | Кронштейн для установки алкотестера Алко-барьер на турникете | руб. | 9060
PERCo-BS13 |  | Кронштейн для установки алкотестера Динго на турникете | руб. | 9060
PERCo-BS14 |  | Кронштейн для установки другого оборудования | руб. | 8706
PERCo-BS2 |  | Комплект кронштейнов (2 шт.) для установки контроллера Suprema BioEntry W2 (P2) на тумбовом турникете серии PERCo-TTD-03.1 | руб. | 6000
PERCo-BS22 |  | PERCo-BS22 - Кронштейн для установки платежного терминала Vendotek VX на турникете "Скоростной проход" серии PERCo-ST-11 | руб. | 3737
PERCo-BS5 |  | Комплект кронштейнов для крепления контроллеров PERCo-CL15 на турникет "Скоростной проход" PERCo-ST-01. Исполнение: нержавеющая сталь. | руб. | 9531
PERCo-BS7A |  | Кронштейн для установки терминала распознавания лиц FaceDepot-7A на турникете | руб. | Цена по запросу
PERCo-BS7B |  | Кронштейн для установки терминала распознавания лиц FaceDepot-7B на турникете | руб. | Цена по запросу
PERCo-BS8 |  | Кронштейн для установки терминала распознавания лиц ZKTeco-ProFaceX на турникете | руб. | 11178
PERCo-BS9 |  | Кронштейн для установки терминала распознавания лиц SpeedFace V5L на турникете | руб. | 11178
PERCo-BSP1 |  | Стойка для установки кронштейнов на турникеты (60мм) | руб. | Цена по запросу
PERCo-BSP2 |  | Стойка для установки кронштейнов на турникеты (330мм) | руб. | Цена по запросу
PERCo-C10P.1 |  | Стойка для установки кронштейнов на тумбовые турникеты серии PERCo-TTD-10A | руб. | 15591
PERCo-C10P.2 |  | Стойка для установки кронштейнов на тумбовые турникеты серии PERCo-TTD-10A | руб. | 16339
PERCo-C11P.1 |  | Стойка для установки кронштейнов на моторизованные турникеты-триподы серии PERCo-TTD-11A | руб. | Цена по запросу
PERCo-C11P.2 |  | Стойка для установки кронштейнов на моторизованные турникеты-триподы серии PERCo-TTD-11A | руб. | Цена по запросу
PERCo-FP-01P.1 |  | Передняя панель для установки терминалов распознавания лиц Suprema на турникеты "Скоростной проход" серии PERCo-ST-01 | руб. | 45650
PERCo-FP-01P.2 |  | Передняя панель для установки дополнительного оборудования на турникеты "Скоростной проход" серии PERCo-ST-01 | руб. | 48894
Индикация, пульты управления и конвертеры интерфейса
Модель | Изображение | Описание | Розница |  | Примечание
PERCo-AC02.1 1-01 |  | Конвертер интерфейса считывателей Weigand - RS-485. Без корпуса | руб. | Цена по запросу
PERCo-AC02.1 1-02 |  | Конвертер интерфейса считывателей Weigand - RS-485. В корпусе | руб. | 4943
PERCo-AU05 |  | Табло системного времени, индикация красного цвета, интерфейс связи - RS-485 | руб. | 25390
PERCo-AI01 |  | Выносной блок индикации с ИК-приемником, интерфейс связи - RS-485 | руб. | 13631
PERCo-AU01 |  | ИК-пульт дистанционного управления контроллером замка/турникета PERCo-CT/L04 | руб. | 2940
Замки электромеханические
Модель | Изображение | Описание | Розница |  | Примечание
PERCo-BP1 |  | Запорная планка для замка серии PERCo-LBP85 для установки в двери из профилей типов Т34, Т53, Т81, Т85, Т72-14 (пр-ва ООО "Петралюм") или аналогичных | руб. | 3597
PERCo-BP2 |  | Запорная планка для замка серии PERCo-LBP85 для установки в двери из профилей типов AGS68_6863(64), AGS50_5215 (пр-ва ООО "Агрисовгаз") или аналогичных | EUR | 20
PERCo-LB85.3 |  | Врезной электромеханический замок с контактным устройством, нормально закрытый, межцентровое расстояние 85 мм | руб. | 22950
PERCo-LB85.4 |  | Врезной электромеханический замок с контактным устройством, нормально открытый, межцентровое расстояние 85 мм | руб. | 22950
PERCo-LBP85.1 |  | Врезной электромеханический замок с контактным устройством для двери из алюминиевого профиля, нормально закрытый, межцентровое расстояние 85 мм | руб. | 22950
PERCo-LBP85.2 |  | Врезной электромеханический замок с контактным устройством для двери из алюминиевого профиля, нормально открытый, межцентровое расстояние 85 мм | руб. | 22950
ПОЛНОРОСТОВЫЕ ИСПОЛНИТЕЛЬНЫЕ УСТРОЙСТВА
Модель | Изображение | Описание | Розница |  | Примечание
PERCo-MB-15D |  | Дополнительная секция полноростового ограждения PERCo-MB-15. Исполнение: алюминиевые конструкции, покрытие "муар", светло-бежевый цвет с эффектом слюды | руб. | 36072.96
PERCo-MB-15R |  | Полноростовое ограждение. Исполнение: алюминиевые конструкции, покрытие "муар", светло-бежевый цвет с эффектом слюды | руб. | 92797
PERCo-MB-16 |  | Полноростовое ограждение. Исполнение: оцинкованная сталь, синий цвет | руб. | 55255
PERCo-MB-16D |  | Дополнительная секция полноростового ограждения PERCo-MB-16. Исполнение: оцинкованная сталь, синий цвет | руб. | 27814
PERCo-RF01 0-01 |  | Рама монтажная для турникета роторного полноростового PERCo-RTD-15. Исполнение: сталь, покрытие порошковой краской | руб. | 59745
PERCo-RF01 0-03 |  | Накладка верхняя для стыковки турникета PERCo-RTD-15 с калиткой PERCo-WHD-15 или секцией ограждения PERCo-MB-15 | руб. | 2744
PERCo-RF01 0-04 |  | Накладка верхняя угловая для стыковки секций ограждений PERCo-MB-15 под углом 90 град. | руб. | 2744
PERCo-RF01 0-05 |  | Накладка верхняя для стыковки секций ограждений PERCo-MB-15 / калитки PERCo-WHD-15 | руб. | 2744
PERCo-RF01 0-06 |  | Накладка верхняя для стыковки дополнительной секции ограждения PERCo-MB-15D с секцией PERCo-MB-15 / калиткой PERCo-WHD-15 | руб. | 2744
PERCo-RF01 0-07 |  | Накладка нижняя для стыковки дополнительной секции ограждения PERCo-MB-15D с секцией PERCo-MB-15 / калиткой PERCo-WHD-15 или со стеной | руб. | 2744
PERCo-RF01 0-08 |  | Накладка верхняя для стыковки секции ограждения PERCo-MB-15 / калитки PERCo-WHD-15 со стеной | руб. | 2744
PERCo-RF01 0-09 |  | Кронштейн для стыковки турникета PERCo-RTD-15 с крышей PERCo-RTC-15, калиткой PERCo-WHD-15 или секцией ограждения PERCo-MB-15 | руб. | 2744
PERCo-RF01 0-10 |  | Кронштейн для стыковки турникета PERCo-RTD-15 с крышей PERCo-RTC-15 | руб. | 2311
PERCo-RF01 0-11 |  | Кронштейн для стыковки турникета PERCo-RTD-15 со стеной | руб. | 2744
PERCo-RF16 |  | Рама монтажная для турникета роторного полноростового PERCo-RTD-16. Исполнение: сталь, покрытие порошковой краской | руб. | 59495
PERCo-RF20 |  | Рама монтажная для турникета роторного полноростового PERCo-RTD-20. Исполнение: сталь, покрытие порошковой краской | руб. | 101154
PERCo-RTC-15R |  | Крыша турникета PERCo-RTD-15. Исполнение: стойки и каркас крыши – алюминиевые конструкции, покрытие "муар", светло-бежевый цвет с эффектом слюды, заполнение крыши – поликарбонатный пластик | руб. | 299345
PERCo-RTC-16 |  | Крыша турникета PERCo-RTD-16. Исполнение: стойки и каркас крыши – оцинкованная сталь, синий цвет, заполнение крыши – поликарбонатный пластик | руб. | 270212
PERCo-RTC-20 (RAL 5010) |  | Крыша турникета PERCo-RTD-20. Исполнение: стойки и каркас крыши – оцинкованная сталь, синий цвет, заполнение крыши – поликарбонатный пластик | руб. | 346386
PERCo-RTD-15.1R |  | Полноростовый роторный турникет с электромеханическим приводом. Для эксплуатации внутри помещений и на открытом воздухе. Исполнение: стойки, ротор, планки – алюминиевые конструкции, покрытие "муар", светло-бежевый цвет с эффектом слюды | руб. | 955536
PERCo-RTD-15.2R |  | Полноростовый роторный турникет с механическим приводом. Для эксплуатации внутри помещений и на открытом воздухе. Исполнение: стойки, ротор, планки – алюминиевые конструкции, покрытие "муар", светло-бежевый цвет с эффектом слюды | руб. | 822077
PERCo-RTD-16.1 |  | Полноростовый роторный турникет с электромеханическим приводом. Для эксплуатации внутри помещений и на открытом воздухе. Исполнение: корпус – оцинкованная сталь, синий цвет; ротор, планки – оцинкованная сталь, светло-бежевый цвет | руб. | 714189
PERCo-RTD-16.1S |  | Полноростовый роторный турникет с электромеханическим приводом. Для эксплуатации внутри помещений и на открытом воздухе. Исполнение: корпус – оцинкованная сталь, синий цвет; ротор, планки – нержавеющая сталь | руб. | 740879
PERCo-RTD-16.2 |  | Полноростовый роторный турникет с механическим приводом. Для эксплуатации внутри помещений и на открытом воздухе. Исполнение: корпус – оцинкованная сталь, синий цвет; ротор, планки – оцинкованная сталь, светло-бежевый цвет | руб. | 631120
PERCo-RTD-16.2S |  | Полноростовый роторный турникет с механическим приводом. Для эксплуатации внутри помещений и на открытом воздухе. Исполнение: корпус – оцинкованная сталь, синий цвет; ротор, планки – нержавеющая сталь | руб. | 657686
PERCo-RTD-20.1 |  | Сдвоенный полноростовый роторный турникет с электромеханическим приводом. Для эксплуатации внутри помещений и на открытом воздухе. Исполнение: корпус – оцинкованная сталь, синий цвет; ротор, планки – оцинкованная сталь, светло-бежевый цвет | руб. | 1188651
PERCo-RTD-20.1S (RAL 5010) |  | Сдвоенный полноростовый турникет с электромеханическим приводом. Для эксплуатации внутри помещений и на открытом воздухе. Исполнение: корпус – оцинкованная сталь, синий цвет; ротор, планки – нержавеющая сталь | руб. | 1297786
PERCo-RTD-20.2 |  | Сдвоенный полноростовый турникет с механическим приводом. Для эксплуатации внутри помещений и на открытом воздухе. Исполнение: корпус – оцинкованная сталь, синий цвет; ротор, планки – оцинкованная сталь, светло-бежевый цвет | руб. | 1071906
PERCo-RTD-20.2S |  | Сдвоенный полноростовый турникет с механическим приводом. Для эксплуатации внутри помещений и на открытом воздухе. Исполнение: корпус – оцинкованная сталь, синий цвет; ротор, планки – нержавеющая сталь | руб. | 1181167
PERCo-WHD-15 |  | Полноростовая калитка без привода с эл./мех. замком и доводчиком для эксплуатации внутри помещений и на открытом воздухе. Исполнение: алюминиевые конструкции, покрытие "муар", светло-бежевый цвет с эффектом слюды | руб. | 185344
PERCo-WHD-16 (RAL 5010) |  | Полноростовая калитка без привода с эл./мех. замком и доводчиком для эксплуатации внутри помещений и на открытом воздухе. Исполнение: оцинкованная сталь, синий цвет | руб. | 145183
Шлагбаумы
Модель | Изображение | Описание | Розница |  | Примечание
PERCo-GBF1 |  | Брелок для радиоуправления | руб. | 15234
PERCo-GBL3.0 |  | Светодиодная лента для дополнительной подсветки стрелы шлагбаума PERCo-GBO3.0 | руб. | 3597
PERCo-GBL4.3 |  | Светодиодная лента для дополнительной подсветки стрелы шлагбаума PERCo-GBO4.3 | руб. | 4796
PERCo-GBO3.0 |  | Стрела шлагбаума, длина 3 м | руб. | 15793
PERCo-GBO4.3 |  | Стрела шлагбаума, длина 4,3 м | руб. | 17647
PERCo-GBR3.0 |  | Стрела шлагбаума, длина 3 м | руб. | 11673
PERCo-GBR4.3 |  | Стрела шлагбаума, длина 4,3 м | руб. | 13562
PERCo-GBR6.3 |  | PERCo-GBR6.3 - Стрела шлагбаума | руб. | 16179
PERCo-GBS1 |  | Стойка опорная с ловителем стрелы | руб. | 5595
PERCo-GCM1 |  | GSM / BLE модуль управления шлагбаумом | руб. | 6724
PERCo-GCR1 |  | Двухканальное устройство PERCo GCR1 для радиоуправления шлагбаумом GS04 оснащено кнопками ручного управления, светодиодным индикатором. Настройка времени задержки 1 ~ 30 с.Размер — 100?61?29.5 мм. Рабочие температуры — -40 ?С… +80 ?С. | руб. | 2948
PERCo-GCR2 |  | Брелок для радиоуправления | руб. | 1299
PERCo-GD1 |  | Дополнительный фотоэлемент безопасности | руб. | 4096
PERCo-GDH1 |  | PERCo-GDH1 - Кронштейн для установки дополнительного оборудования на фигурные боковые панели шлагбаума PERCo-GS04 | руб. | 4036
PERCo-GDS1 |  | Стойка для фотоэлемента безопасности | руб. | 2098
PERCo-GM1 |  | Монтажная пластина PERCo-GM1 | руб. | 3996
PERCo-GM3 |  | Ограждение для стойки шлагбаума | руб. | 10401
PERCo-GM3.1 |  | Ограждение для стойки шлагбаума | руб. | 10401
PERCo-GM4 |  | Стойка для установки считывателя | руб. | 10821
PERCo-GS04 |  | Стойка шлагбаума (без стрелы) | руб. | 125042
PERCo-GS14 |  | PERCo-GS14 - Тумба шлагбаума (без стрелы), со встроенными блоком управления, системой обогрева. Монтажная пластина | руб. | 78618
G-I-GS-028 |  | PERCo-GS14N - Тумба шлагбаума (без стрелы) для экстремально низких температур | руб. | 148976
PERCo-GS16 |  | PERCo-GS16 - Тумба шлагбаума (без стрелы) | руб. | 84566
PERCo-PI-01.100 |  | PERCo-PI-01.100 - Комплект сегментов торцевых Островка безопасности. Исполнение: сталь, цвет — черный, шагрень. Комплект поставки: Сегмент торцевой - 2 шт., стяжка,крепеж | руб. | 10727
PERCo-PI-01.200 |  | PERCo-PI-01.200 - Комплект сегментов основных Островка безопасности. Исполнение: сталь, цвет — черный, шагрень. Комплект поставки: Сегмент торцевой - 2 шт., стяжка,крепеж | руб. | 9870
PERCo-PI-01.300 |  | PERCo-PI-01.300 - Пластина основная. Исполнение: сталь, цвет — черный, шагрень. Исполнение: Пластина, крепеж | руб. | 2094
PERCo-PI-01.400 |  | PERCo-PI-01.400 -Пластина торцевая. Исполнение: сталь, цвет — черный, шагрень. Комплект поставки: Пластина, крепеж | руб. | 2094
PERCo-SG1 |  | Комплект наклеек безопасности (2 шт.) “желтый круг” | руб. | 464
PERCo-SG2 |  | Комплект наклеек безопасности (2 шт.) “матовое кольцо” | руб. | 464
СИСТЕМА КОНТРОЛЯ ДОСТУПА ДЛЯ БАНКОМАТОВ PERCo-S-800
Модель | Изображение | Описание | Розница |  | Примечание
PERCo-RMC01 |  | Считыватель банковских карт PERCo-RMC01 предназначен для определения наличия на карте микропроцессора стандарта ISO7816 класса А или В и / или считывания идентификационной информации со второй дорожки магнитной полосы банковской карты (т.е. информации о принадлежности к той или иной банковской системе и сроке действия карты) и дальнейшей передачи данной информации в контроллер ограничения доступа PERCo-SС-820. | руб. | 23323
PERCo-SC-820 |  | Контроллер управления доступом с возможностью подключения датчика движения, светового табло | руб. | Цена по запросу
Ограждения
Модель | Изображение | Описание | Розница |  | Примечание
PERCo-BB01 |  | PERCo-BB01 - Стойка ограждения с утяжелителем и крышкой | руб. | 12254
PERCo-BH01 0-03 |  | Кронштейн считывателя с комплектом крепежа | руб. | 1371
PERCo-BH02 0-02 |  | Держатель заполнения | руб. | 457
PERCo-BH02 0-03 |  | PERCo-BH02 0-03 - Держатель заполнения | руб. | 1060
PERCo-BH02 0-04 |  | Крышка декоративная | руб. | Цена по запросу
PERCo-BH02 0-10 (строго кратно 2 шт) |  | Патрубок прямой для крепления поручней (в комплекте с крепежом). Продаются кратно 2 шт. | руб. | 1059
PERCo-BH02 0-11 |  | Патрубок поворотный для крепления поручней (в комплекте с крепежом и поворотной частью) | руб. | 1765
PERCo-BH02 0-12 |  | Патрубок прямой для крепления поручней на стену (нержавеющая сталь) | руб. | 1412
PERCo-BH02 1-00 |  | Поручень длиной 925 мм | руб. | 5648
PERCo-BH02 1-01 |  | Поручень длиной 1425 мм | руб. | 7766
PERCo-BH02 1-06/EL |  | Поворотная створка для автоматической поворотной секции с заполнением с пиктограммами, ширина прохода 1000мм | руб. | 30004
PERCo-BH02 1-07/EL |  | Поворотная створка для автоматической поворотной секции с заполнением с пиктограммами, ширина прохода 1200мм | руб. | 32122
PERCo-BH02 1-16 |  | Поворотная створка (в комплекте со стопорным механизмом) для механической поворотной секции с заполнением с пиктограммами, ширина прохода 1000мм | руб. | 25180
PERCo-BH02 1-17 |  | Поворотная створка (в комплекте со стопорным механизмом) для механической поворотной секции с заполнением с пиктограммами, ширина прохода 1200мм | руб. | 26239
PERCo-BH02 1-18 |  | Комплект створок для двойной распашной секции ограждения с магнитным устройством блокировки, ширина прохода 2000мм | руб. | 71777
PERCo-BH02 1-19 |  | Комплект створок для двойной распашной секции ограждения с магнитным устройством блокировки, ширина прохода 2400мм | руб. | 73895
PERCo-BH02 1000мм (полимер) |  | Полимерное заполнение 915х380 мм секции ограждения серии PERCo-BH02 длиной 1,0 м | руб. | 7654
PERCo-BH02 1000мм |  | Стекло 915х380 мм для заполнения секции ограждения серии PERCo-BH02 длиной 1,0 м | руб. | 3998
PERCo-BH02 2-00 |  | Односторонняя стойка с 2-мя отверстиями для крепления патрубков | руб. | 10825
PERCo-BH02 2-01 |  | Двухсторонняя стойка с 4-мя отверстиями для крепления патрубков (угол между парами отверстий 180град.) | руб. | 10825
PERCo-BH02 2-02 |  | Двухсторонняя стойка с 4-мя отверстиями для крепления патрубков (угол между парами отверстий 90град.) | руб. | 10825
PERCo-BH02 2-03 |  | Трехсторонняя стойка с 6-ю отверстиями для крепления патрубков (углы между парами отверстий 90 и 180град.) | руб. | 10825
PERCo-BH02 2-04/EL |  | Стойка с электромагнитным устройством блокировки | руб. | 20120
PERCo-BH02 2-05/EL |  | Стойка с электромагнитным устройством блокировки и с 2-мя отверстиями для крепления патрубков на стороне, противоположной створке | руб. | 20120
PERCo-BH02 2-06/EL |  | Стойка с электромагнитным устройством блокировки и с 2-мя отверстиями для крепления патрубков на стороне, противоположной створке | руб. | 20120
PERCo-BH02 2-14 |  | Стойка с отверстием под стопорный механизм поворотной секции | руб. | 10825
PERCo-BH02 2-15 |  | Стойка с отверстием под стопорный механизм поворотной секции и с 2-мя отверстиями для крепления патрубков на стороне, противоположной створке | руб. | 10825
PERCo-BH02 2-16 |  | Трехсторонняя стойка с отверстием под стопорный механизм поворотной секции и с 6-ю отверстиями для крепления патрубков (углы между парами отверстий 90 и 180град.) | руб. | 10825
PERCo-BH02 2-30 |  | Быстросъемная односторонняя стойка с двумя отверстиями для крепления патрубков и установочным фланцем | руб. | 15188
PERCo-BH06 1000мм |  | Стекло закаленное для секций ограждения длиной 1000 мм | руб. | 21768
PERCo-BH06 1500мм |  | Стекло закаленное для секций ограждения длиной 1500 мм | руб. | 33770
PERCo-MK-BH02 |  | Кронштейн PERCo-MK-BH02 для крепления контроллера PERCo-CL15 к стойке PERCo-BH02 | руб. | 6824
PERCo-BH06 2-00 |  | Мини-стойка для крепления закаленного стекла, толщиной 10 мм, ?48х158 мм | руб. | 9178
PERCo-BR01 |  | PERCo-BR01 - Катушка с лентой | руб. | 2328
Контроллеры
Модель | Изображение | Описание | Розница |  | Примечание
PERCo-CL15.1 |  | Контроллер со встроенным считывателем предназначен для управления одним замком или контроля доступа через турникет в одном направлении прохода. Для контроля прохода в двух направлениях необходимо оборудовать турникет двумя контроллерами CL15. Контроллер CL15 работает с различными идентификаторами: отпечатками пальцев, картами доступа EMM/HID (HID ProxCard II, ISO prox II; EM-Marin IL-05ELR, ЕМ4100) или MIFARE (в том числе с защитой от копирования), смартфонами с NFC-модулем. | руб. | 52011
PERCo-CL15.3D |  | Контроллер замка со встроенным считывателем для карт формата EMM/HID, интерфейс связи - Ethernet, цвет черный | руб. | 16188
PERCo-CL15.3G |  | Контроллер замка со встроенным считывателем для карт формата EMM/HID, интерфейс связи - Ethernet, цвет светло-серый | руб. | 16188
PERCo-CL15.7D |  | Контроллер замка со встроенным считывателем для карт формата Mifare, интерфейс связи - Ethernet, цвет черный | руб. | 21849
PERCo-CL15.7G |  | Контроллер замка со встроенным считывателем для карт формата Mifare, интерфейс связи - Ethernet, цвет светло-серый | руб. | 21849
PERCo-CL211.3D |  | Контроллер замка PERCo со встроенным считывателем карт доступа формата EMM/HID, черный | руб. | 11403
PERCo-CL211.3G |  | Контроллер замка PERCo со встроенным считывателем карт доступа формата EMM/HID, светло-серый. | руб. | 11403
PERCo-CL211.9D |  | Контроллер замка PERCo со встроенным мультиформатным считывателем карт доступа формата EMM/HID/MIFARE, черный | руб. | 15914
PERCo-CL211.9G |  | Контроллер замка PERCo со встроенным мультиформатным считывателем карт доступа формата EMM/HID/MIFARE, светло-серый | руб. | 15914
PERCo-CR01.9 |  | Контроллер регистрации с двумя встроенными считывателеми для карт формата EMM/HID, MIFARE, NFC, интерфейс связи - Ethernet | руб. | 35635
PERCo-CR11.1 |  | PERCo-CR11.1 - Биометрический терминал учета рабочего времени со встроенным сканером отпечатков пальцев и RFID-считывателем карт доступа, интерфейс связи - Etherne | руб. | 51773
PERCo-CR11.1K |  | PERCo-CR11.1K - Биометрический терминал учета рабочего времени со встроенным сканером отпечатков пальцев и RFID-считывателем карт доступа, интерфейс связи - Etherne | руб. | 99102
PERCo-CT/L14.1 |  | Универсальный контроллер замка/турникета/шлагбаума (4 замка/2 турникета/2 шлагбаума; организация шлюза), интерфейс связи - Ethernet, интерфейс подключения внешних устройств - RS-485. | руб. | 39918
ТУРНИКЕТЫ-ТРИПОДЫ
Модель | Изображение | Описание | Розница |  | Примечание
PERCo-AA-04 |  | Преграждающие планки Антипаника | руб. | 21012 | Подходят планки PERCo-AS-04(Стандарт) или PERCo-AA-04(Антипаника).
PERCo-AA-04 |  | Преграждающие планки Антипаника | руб. | 21012
PERCo-AS-04 |  | Преграждающие планки Стандарт | руб. | 10506 | Подходят планки PERCo-AS-04(Стандарт) или PERCo-AA-04(Антипаника).
PERCo-AS-05 |  | Преграждающие планки Стандарт, покрытие "муар", черный цвет | руб. | 6199
PERCo-C-03G black |  | Крышка турникета. Исполнение: искусственный камень, черный цвет | руб. | 51900 | Крышки тумбовых турникетов-триподов серии PERCo-TTD-03.1
PERCo-C-03G blue |  | Крышка турникета. Исполнение: искусственный камень, синий цвет | руб. | 51900 | Крышки тумбовых турникетов-триподов серии PERCo-TTD-03.1
PERCo-C-10B |  | Крышка для турникетов PERCo-TTD-10AB, PERCo-TTD-10AC, PERCo-TTD-10AP | руб. | 2370 | Крышки для тумбовых турникетов-триподов серии PERCo-TTD-10A
PERCo-C-10F |  | Крышка для установки биометрического считывателя, для турникетов PERCo-TTD-10AB, PERCo-TTD-10AC, PERCo-TTD-10AP | руб. | 5488 | Крышки для тумбовых турникетов-триподов серии PERCo-TTD-10A
PERCo-C-10Q |  | Крышка для установки встроенного считывателя штрихкода | руб. | 3991 | Крышки для тумбовых турникетов-триподов серии PERCo-TTD-10A
PERCo-C-10R |  | Крышка для установки встроенного RFID-считывателя, для турникетов PERCo-TTD-10AB, PERCo-TTD-10AC, PERCo-TTD-10AP | руб. | 4615 | Крышки для тумбовых турникетов-триподов серии PERCo-TTD-10A
PERCo-C-10V |  | Крышка для установки платежного терминала Vendista | руб. | 4155 | Крышки для тумбовых турникетов-триподов серии PERCo-TTD-10A
PERCo-T-5 |  | Турникет эл/мех для эксплуатации в закрытых помещениях. Исполнение: сталь, цвет — светло-бежевый (RAL 7032), шагрень. (Планки покупаются отдельно, без них товар не продаётся!) | руб. | 73457 | Подходят планки PERCo-AS-05(Крашеный стандарт), PERCo-AS-04(Стандарт) или PERCo-AA-04(Антипаника).
PERCo-TB01.1 |  | Турникет тумбовый эл/мех с встроенными считывателями для эксплуатации в закрытых помещениях (Планки покупаются отдельно, без них товар не продаётся!) | руб. | 226089 | Подходят планки PERCo-AS-04(Стандарт) или PERCo-AA-04(Антипаника)
PERCo-TB01.1A |  | Турникет тумбовый эл/мех с автоматическими преграждающими планками Антипаника и встроенными считывателями для эксплуатации в закрытых помещениях | руб. | 247626
PERCo-TBC01.1 |  | Турникет тумбовый эл/мех с встроенными считывателями и картоприемником для эксплуатации в закрытых помещениях (Планки покупаются отдельно, без них товар не продаётся!) | руб. | 292697 | Подходят планки PERCo-AS-04(Стандарт) или PERCo-AA-04(Антипаника)
PERCo-TBC01.1A |  | Турникет тумбовый эл/мех с автоматическими преграждающими планками Антипаника и встроенными считывателями для эксплуатации в закрытых помещениях | руб. | 316546
PERCo-TTD-03.1G |  | Турникет тумбовый эл/мех для эксплуатации в закрытых помещениях. Исполнение: стойка – сталь, покрытие "муар", темно-серый цвет с эффектом слюды (Крышки и Планки покупаются отдельно, без них товар не продаётся!) | руб. | 167570 | Подходят планки PERCo-AS-01(Стандарт) или PERCo-AA-01(Антипаника).
PERCo-TTD-03.1S |  | Турникет тумбовый эл/мех для эксплуатации в закрытых помещениях. Исполнение: стойка – нержавеющая сталь (Крышки и Планки покупаются отдельно, без них товар не продаётся!) | руб. | 216738 | Подходят планки PERCo-AS-01(Стандарт) или PERCo-AA-01(Антипаника).
PERCo-TTD-03.2G |  | Турникет тумбовый эл/мех для эксплуатации в закрытых помещениях. Исполнение: стойка – сталь, покрытие "муар", темно-серый цвет с эффектом слюды (Планки покупаются отдельно, без них товар не продаётся!) | руб. | 193941 | Подходят планки PERCo-AS-01(Стандарт) или PERCo-AA-01(Антипаника).
PERCo-TTD-03.2S |  | Турникет тумбовый эл/мех для эксплуатации в закрытых помещениях. Исполнение: стойка – нержавеющая сталь | руб. | 245945 | Подходят планки PERCo-AS-01(Стандарт) или PERCo-AA-01(Антипаника).
PERCo-TTD-08A |  | Турникет тумбовый эл/мех с автоматическими преграждающими планками Антипаника для эксплуатации на открытом воздухе | руб. | 314437
PERCo-TTD-10AB |  | Турникет тумбовый эл/мех для эксплуатации на открытом воздухе | руб. | 360751
PERCo-TTD-10AC |  | Турникет тумбовый эл/мех с встроенным картоприемником для эксплуатации в закрытых помещениях | руб. | 402994
PERCo-TTD-10AP |  | Турникет тумбовый эл/мех с встроенным монетоприемником для эксплуатации в закрытых помещениях | руб. | 490054
PERCo-TTR-04.1E |  | Турникет эл/мех для эксплуатации в закрытых помещениях Исполнение: стойка – сталь, покрытие лакированное, цвет – черный с блестками – "звездная ночь" (Планки покупаются отдельно, без них товар не продаётся!) | руб. | 114095 | Подходят планки PERCo-AS-04(Стандарт) или PERCo-AA-04(Антипаника).
PERCo-TTR-04.1G |  | Турникет эл/мех для эксплуатации в закрытых помещениях. Исполнение: стойка – сталь, покрытие «муар», темно-серый цвет с эффектом слюды (Планки покупаются отдельно, без них товар не продаётся!) | руб. | 108527 | Подходят планки PERCo-AS-04(Стандарт) или PERCo-AA-04(Антипаника).
PERCo-TTR-04.1R |  | Турникет эл/мех для эксплуатации в закрытых помещениях. Исполнение: стойка – сталь, покрытие "муар", светло-бежевый цвет с эффектом слюды (Планки покупаются отдельно, без них товар не продаётся!) | руб. | 108527 | Подходят планки PERCo-AS-04(Стандарт) или PERCo-AA-04(Антипаника).
PERCo-TTR-04СW |  | Турникет эл/мех со стандартными планками для эксплуатации на открытом воздухе. Исполнение: стойка – оцинкованная сталь, покрытие "муар", светло-бежевый цвет с эффектом слюды | руб. | 139052 | Для эксплуатации на открытом воздухе под навесом.
PERCo-TTR-07.1G |  | Турникет эл/мех с автоматическими планками Антипаника для эксплуатации в закрытых помещениях. Исполнение: стойка – сталь, покрытие "муар", темно-серый цвет с эффектом слюды | руб. | 141432
PERCo-TTR-08A |  | Турникет эл/мех с автоматическими планками Антипаника для эксплуатации на открытом воздухе. Исполнение: стойка – нержавеющая сталь | руб. | 216213
PERCo-TTR-10AK |  | Моторизованный турникет эл/мех для эксплуатации на открытом воздухе с креплением на стену | руб. | 231729
PERCo-TTR-10AT |  | Моторизованный турникет эл/мех для эксплуатации на транспорте с креплением на вертикальные трубы | руб. | 240819
PERCo-TTR-10AB |  | Моторизованный турникет-трипод TTR-10AB предназначен для установки на полу и применяется в качестве компактного преграждающего устройства для управления потоками людей на проходных промышленных предприятий, в банках, административных учреждениях, магазинах, вокзалах, аэропортах. | руб. | 286026
PERCo-TTR-11A |  | Моторизованный турникет эл/мех для эксплуатации на открытом воздухе | руб. | 323721 | Подходят планки PERCo-AS-01(Стандарт) или PERCo-AA-01(Антипаника).

## ZKTeco СКУД
ZKTeco СКУД
www.dssl.ru e-mail: info@dssl.ru
СОДЕРЖАНИЕ | Цены включают НДС
Считыватели
Наименование | Изображение | Описание | Розница |  | Примечание
CR10E |  | ZKTeco CR10E - Настольный USB считыватель Proximity карт с частотой 125 КГц (E-marine). Интерфейс – USB, -10...+70°С | руб. | 2520
CR20E |  | ZKTeco CR20E - Настольный считыватель карт EM-Marin. Интерфейс USB., -10...+70°С | руб. | 2800
CR20M |  | ZKTeco CR20M - Настольный считыватель карт Mifare. Интерфейс USB., -10...+70 °C | руб. | 4200
CR20MW |  | ZKTeco CR20MW - Считыватель бесконтактных карт с чипом Mifare (Чтение и запись карт). Интерфейс USB. Драйвер в комплекте. По умолчанию не работает с системами СКУД, -10...+70 °C | руб. | 7280
D147-H |  | D147-H - USB кодировщик смарт-карт стандарта ISO / IEC14443 A. | руб. | 7000
FR1200 [EM] |  | ZKTeco FR1200 [EM] - Считыватель отпечатков пальцев и Em-Marin карт с интерфейсом RS485. IP65. Размеры 102x50x37, 0...+45 °C | руб. | 12320
FR1200 [MF] |  | ZKTeco FR1200 [MF] - Считыватель отпечатков пальцев и Mifare карт с интерфейсом RS485. IP65. Размеры 102x50x37, 0...+45 °C | руб. | 15680
FR1500 [EM] |  | ZKTeco FR1500 [EM] - Считыватель отпечатков пальцев и Em-Marin карт с интерфейсом RS485. Врезной монтаж. Размеры 121?77?38, -10…+45 °C | руб. | 13160
KR100E |  | ZKTeco KR100E - Считыватель карт Em-Marine, 26/34bit Wiegand. Размер 116х75х17.3, -10...+65°C | руб. | 1540
KR101E |  | ZKTeco KR101E - Считыватель карт Em-Marine, 26/34bit Wiegand. Размер 77.5х42.8х16.5, -10...+65°C | руб. | 1400
KR200M |  | ZKTeco KR200M - Считыватель карт Mifare, 26/34bit Wiegand. Размер 86?86?16.8, -10...+65°C | руб. | 1960
KR201E |  | ZKTeco KR201E - Считыватель карт Em-Marine, 26/34bit Wiegand. Размер 84.5?44?16.8, -20...+65°C | руб. | 1400
KR201M |  | ZKTeco KR201M - Считыватель карт Mifare, 26/34bit Wiegand. Размер 84.5?44?16.8, -20...+65°C | руб. | 1960
KR310 |  | ZKTeco KR310 - Комбинированный считыватель карт формата Mifare и Em-Marine, 26/34bit Wiegand. Размер 77.5?42.8?16.5, -10...+70°C | руб. | 2380
KR503E |  | ZKTeco KR503E - Cчитыватель карт EM-Marin. Интерфейс Weigand. Размер 75х116х16, -10...+70°C | руб. | 1680
KR600E |  | ZKTeco KR600E - Считыватель карт Em-Marine, 26/34bit Wiegand. Размер 116?75?16, -10...65°C | руб. | 1820
KR600M |  | ZKTeco KR600M - Считыватель карт Mifare, 26/34bit Wiegand. Размер 116?75?16, -10...65°C | руб. | 2380
KR601E |  | ZKTeco KR601E - Считыватель карт Em-Marine, 26/34bit Wiegand. Размер 86?86?16, -10...65°C | руб. | 1680
KR601M |  | ZKTeco KR601M - Считыватель карт Mifare, 26/34bit Wiegand. Размер 86?86?16, -10...65°C | руб. | 2520
MK-V [MF] |  | ZKTeco MK-V [MF] - Автономный контроллер/считыватель карт Mifare с PIN клавиатурой, память на 1000 пользователей; Wiegand-26; IP66; 130х56х23; -40…+60 ?C | руб. | 5600
MK-V [EM] |  | ZKTeco MK-V [EM] - Автономный контроллер/считыватель Proximity карт EM-marine с PIN клавиатурой, память на 1000 пользователей; Wiegand-26; IP66; 130х56х23; -40… +60 ?C | руб. | 5040
MR101 [MF] |  | ZKTeco MR101 [MF] - Считыватель карт Mifare 13.56MHz. IP66. Металлический корпус. Размер 103х48х19. -40...60°C. | руб. | 4200
MR101 [EM] |  | ZKTeco MR101 [EM] - Считыватель карт Em-Marine, 26/34bit Wiegand. IP66. Металлический корпус. Размер 103х48х19. -40...60°C. | руб. | 3640
MR1010 |  | ZKTeco MR1010 - Считыватель карт Mifare, EM-Marin, 26/34bit Wiegand. IP66/IK10. Размер 105х49х21. -40...60°C | руб. | 5600
MR1020 |  | ZKTeco MR1020 - Считыватель карт Mifare, EM-Marin, 26/34bit Wiegand. IP66/IK10. Размер 105х49х21. -40...60°C | руб. | 5600
ProID10BE |  | ZKTeco ProID10BE - Считыватель карт EM-Marin. Wiegand 34/26. Светодиодная подсветка. IP65. Размер 80.5?44?15. -10...65°C | руб. | 1960
ProID10BM |  | ZKTeco ProID10BM - Считыватель карт Mifare. Wiegand 34/26. Светодиодная подсветка. IP65. Размер 80.5?44?15. -10...65°C | руб. | 2240
ProID10WE |  | ZKTeco ProID10WE - Считыватель карт EM-Marin. Wiegand 34/26. Светодиодная подсветка. IP65. Размер 80.5?44?15. -10...65°C | руб. | 1960
ProID40WE |  | ZKTeco ProID40WE - Считыватель карт EM-Marin.Wiegand 34/26. Светодиодная подсветка. IP65. Размер 116?75?15. -10...65°C | руб. | 1960
ProID40WM |  | ZKTeco ProID40WM - Считыватель карт Mifare. Белый корпус. Wiegand 34/26. Светодиодная подсветка. IP65. Размер 116?75?15. -10...65°C | руб. | 2240
QR50BE |  | ZKTeco QR50BE - Считыватель QR кодов и EM-Marin карт. Интерфейс Wiegand, RS485. Размеры 86х86х50. -10...+50°C | руб. | 10640
QR50BM |  | ZKTeco QR50BM - Считыватель QR кодов и Mifare карт. Интерфейс Wiegand, RS485. Размеры 86х86х50. -10...+50°C | руб. | 11200
QR600-H-E |  | ZKTeco QR600-H-E - Считыватель QR-кода и RFID карт Em-Marine, размер: 138х58х16 мм, IP65, интерфейс Wiegand, RS485. | руб. | 16240
QR600-VK-M |  | ZKTeco QR600-VK-M - Считыватель QR-кода и RFID карт Mifare с клавиатурой, размер: 138х58х16 мм, IP65, интерфейс Wiegand, RS485. | руб. | 17080
SA33-E |  | ZKTeco SA33-E - Автономный контроллер с клавиатурой и встроенным считывателем EM-Marin, вход/выход wiegand, количество пользователей 1000, Размеры 120?78?22, 0...+60°C | руб. | 4200
SA40B[ID] |  | ZKTeco SA40B[ID] - Считыватель карт Em-Marine с клавиатурой, интерфейс Wiegand, Размер 103.5x86x19, -20...+60°C | руб. | 1540
SLK20R |  | ZKTeco SLK20R - Настольный считыватель отпечатков. Интерфейс USB. Размер 49х44х20, -20...+55°C | руб. | 11200
UHF10E Pro |  | ZKTeco UHF10E Pro - Считыватель карт для дальней дистанции (до 10 м). Интерфейсы: Wiegand 26/34, USB. Питание DC 9-12В 1.2A. IP65. Размеры 445x445x67; -20…+60°C | руб. | 40880
UHF5E Pro |  | ZKTeco UHF5E Pro - Считыватель третьего поколения для дальней дистанции (до 6 м). Интерфейс: Wiegand; RS485; USB для конфигурации. IP67. Размеры 309x309x68 | руб. | 35280
UR20RW-E |  | ZKTeco UR20RW-E - Считыватель бесконтактный для чтения и записи карт и меток формата UHF RFID в системах контроля доступа. IP65, интерфейс: Wiegand 26. Размер 107x107x23, Рабочая температура: -10…+60°C | руб. | 24360
ZK8500R [ID] |  | ZKTeco ZK8500R [ID] - Настольный комбинированный считыватель отпечатков пальцев и карт EM-Marin. Интерфейс USB. Размер 124.5?102?34, -20…+50°C | руб. | 8400
ZK9500 |  | ZKTeco ZK9500 - Настольный считыватель отпечатков. Интерфейс USB. Размер: 76х53х19, -20…+60°C | руб. | 5600
ZK8500R SilkID [MF] |  | ZKTeco ZK8500R SilkID [MF] - Настольный комбинированный считыватель отпечатков пальцев SilkID и карт Mifare. Интерфейс USB. Размер 124.5?102?34, -20…+50°C | руб. | 11200
ZK8500R[MF] |  | ZK8500R - USB-сканер отпечатков пальцев со встроенным считывателем бесконтактных карт Mifare 13.56 МГц | руб. | 9800
Сетевые контроллеры
Модель | Изображение | Описание | Розница |  | Примечание
C2-260 |  | ZKTeco C2-260 - Сетевой контроллер СКУД на 2 двери. Интерфейсы связи: TCP/IP, RS-485. Память 30 000 карт, 200 000 журнал событий. 4 входа для считывателей. Управление устройством осуществляется с помощью ПО ZKBioAccess. Размер 116.47х96.49х31.4.-10...+55°С | руб. | 10360
C3-100 |  | ZKTeco C3-100 - Сетевой контроллер на 1 дверь. Интерфейсы связи: TCP/IP, RS-485. Память 30 000 карт, 100 000 событий. Совместимо с ПО ZKBioAccess. Размер 175х99мм...+55°С | руб. | 11200
C3-200 |  | ZKTeco C3-200 - Сетевой контроллер на 2 двери. Интерфейсы связи: TCP/IP, RS-485. Память 30 000 карт, 100 000 событий. Совместимо с ПО ZKBioAccess. Размер 175х99мм...+55°С | руб. | 15680
C3-400 |  | ZKTeco C3-400 - Сетевой контроллер на 4 двери. Интерфейсы связи: TCP/IP, RS-485. Память 30 000 карт, 100 000 событий. Совместимо с ПО ZKBioAccess. Размер 216х99мм..0.+55°С | руб. | 20440
DM10 |  | ZKTeco DM10 - Панель расширения для контроллеров с интерфейсом RS485. 2 входа Wiegand, 1 датчик двери, 1 кнопка выхода, AUX 1 вход и 1 выход. | руб. | 3640
inBio160 Pro |  | ZKTeco inBio160 Pro - Сетевой биометрический контроллер на 1 дверь.Интерфейсы связи: TCP/IP, RS-485. Память 60 000 карт, 20 000 отпечатков пальцев, 100 000 событий. 4 входа для считывателей. 0...+45°С | руб. | 23660 | в распродаже
inBIO260 Case B |  | ZKTeco inBIO260 - Сетевой биометрический контроллер на 2 двери, память 30 000 карт, 3 000 отпечатков пальцев, 100 000 событий, Интерфейс связи RS232/485, TCP/IP. 0...+45°С | руб. | 31360 | в распродаже
inBio260 Pro |  | ZKTeco inBio260 Pro - Сетевой биометрический контроллер на 2 двери. Интерфейсы связи: TCP/IP, RS-485. Память 60 000 карт, 20 000 отпечатков пальцев, 100 000 событий. 0… +45°С | руб. | 35980 | в распродаже
Терминалы
Модель | Изображение | Описание | Розница |  | Примечание
EFace10 [ID] |  | ZKTeco EFace10 [ID] - Терминал учета рабочего времени с функцией распознавания лиц. Встроенным считывателем карт MIFARE. Память шаблонов лиц 500. 4,3" сенсорный дисплей. TCP/IP, USB. ПО ZKBioAccessIVS. Размер 130х119х28 | руб. | 16800
F22 [ID] |  | ZKTeco F22 [ID] - Биометрический терминал со сканером отпечатков пальцев. Память: отпечатков 3000, карт 5 000, событий 30 000. TCP/IP, WiFi, USB, RS232, RS485, Wiegand.Встроенный считыватель карт Em-Marin. ПО ZKBioAccess. Размеры:78х159х20. 0...+45°C | руб. | 19880
F22 [MF] |  | Биометрический терминал со сканером отпечатков пальцев. Память: отпечатков 3000, карт 5 000, событий 30 000. TCP/IP, WiFi, USB, RS232, RS485, Wiegand.Встроенный считыватель карт Mifare. ПО ZKBioAccess. Размеры:78х159х20. 0...+45°C | руб. | 21840
FaceDepot-7B [ID] |  | ZKTeco FaceDepot-7B [ID] - Биометрический терминал с верификацией по лицу и ID карте. RS232, RS485. Размеры 258.8х112.94х22. -10...+45°C | руб. | 79800
FV18 |  | ZKTeco FV18 - Биометрический терминал со сканером отпечатков пальцев и рисунка вен. Дисплей 2.4" TFT. Память: отпечатков пальцев 1000, вен 1 000, событий 100 000. TCP/IP, USB. Wiegand ПО ZKAccess 3.5. Размеры:80х210х96. 0...+45°C | руб. | 22400 | в распродаже
FV350 [EM] |  | ZKTeco FV350 [EM] - Биометрический терминал со сканером отпечатков пальцев и рисунка вен. Память: отпечатков пальцев 1000, вен 1 000, событий 100 000. TCP/IP, RS485, Wiegand. Встроенный считыватель карт Em-Marin. ПО ZKAccess 3.5. Размеры:232х91х117. -10...+45°C | руб. | 35000 | в распродаже
G3 [WiFi] |  | ZKTeco G3 [WiFi] - Биометрический терминал с функцией распознавания лиц. Память шаблонов лиц 3 000, память отпечатков 5 000, память карт 10000, память событий 100 000. TCP/IP, WiFi, USB, RS485, Wiegand. Встроенный считыватель карт EM-Marin и отпечатков пальцев. ПО ZKBioSecurity/BioTime/ZKTime.Web. Размеры 199.2?171.8?96.9; 0...+45°C | руб. | 58240 | в распродаже
G4 |  | ZKTeco G4 - Биометрический терминал с функцией распознавания лиц. Память шаблонов лиц 10 000, память отпечатков 10 000, память карт 10 000, память событий 1 000 000. TCP/IP, USB, RS485, Wiegand. Встроенный считыватель карт EM-Marin и отпечатков пальцев.ПО ZKBioSecurity/BioTime/ZKTime.Web. Размеры 264х120х51; 0...+50°C | руб. | 117600 | в распродаже
iClock660 [EM] |  | ZKTeco iClock660 [EM] - Биометрический терминал со сканером отпечатков пальцев. Память: отпечатков 8000, карт 10 000, событий 200 000. TCP/IP, USB, без реле!. Встроенный считыватель карт Em-Marin.ПО ZKAccess 3.5. Размеры 205.6?150?41.6; 0...+45°C | руб. | 38640 | в распродаже
LF20 |  | Биометрический терминал со сканером отпечатков пальцев. Дисплей 2.4" TFT. Память: отпечатков 1500, карт 1500, событий 80 000. TCP/IP, Wiegand, Встроенный считыватель карт Em-Marin. | руб. | 14000
MA300 [EM] |  | ZKTeco MA300 [EM] - Биометрический считыватель.+ считыватель EM. Память на 1500 шаблонов, ID card 10000, 100000 событий, Релейный выход. Интерфейсы TCP/IP, RS232/485. Виганд-вход/выход. Размеры 73х148x34.5; -10...+60°C | руб. | 19040
MA300 [MF] |  | ZKTeco MA300 [MF] - Биометрический считыватель.+ считыватель Mifare. Память на 1500 шаблонов, ID card 10000, 100000 событий, Релейный выход. Интерфейсы TCP/IP, RS232/485. Виганд-вход/выход. Размеры 73х148x34.5; -10...+60°C | руб. | 22400
MB10-VL [ID] |  | ZKTeco MB10-VL [ID] - Терминал УРВ с функцией распознавания лиц и отпечатков пальцев. Встроенный считыватель карт Emarin. Память шаблонов лиц 100, отпечатков пальцев 500. TCP/IP, USB. ПО ZKBio Access IVS. Размеры 168.0х151.5х31.7; 0...+45°C | руб. | 14000
MB10-VL [MF] |  | ZKTeco MB10-VL [MF] - Терминал УРВ с функцией распознавания лиц и отпечатков пальцев. Встроенный считыватель карт Mifare. Память шаблонов лиц 100, отпечатков пальцев 500. TCP/IP, USB. ПО ZKBio Access IVS. Размеры 168.0х151.5х31.7; 0...+45°C | руб. | 15960
MB20-VL [ID] |  | ZKTeco MB20-VL [ID] - Терминал УРВ с функцией распознавания лиц и отпечатков пальцев. Встроенный считыватель карт Emarin. Память шаблонов лиц 100, отпечатков пальцев 500. TCP/IP, USB. ПО ZKBio Access IVS. Размеры 162х153х32; 0...+45°C | руб. | 14000
MB560-VL [ID] |  | ZKTeco MB560-VL [ID]- Биометрический терминал УРВ с распознаванием лиц и отпечатков пальцев со встроенным считывателем карт EM-Marine. Интерфейсы связи: Wi-Fi, TCP/IP, USB Host. ПО: BioTA Размеры 170х138х38.55. | руб. | 31640
PA10 [EM] |  | ZKTeco PA10 [EM] - Биометрический терминал со сканером отпечатков пальцев и ладони. Память: отпечатков пальцев 3000, ладоней 800, событий 150 000. TCP/IP, USB, RS485, Wiegand. Встроенный считыватель карт Em-Marin. ПО ZKAccess 3.5.". 0...+45°C | руб. | 32200 | в распродаже
ProFaceX [CH/TD] |  | ZKTeco ProFaceX [CH/TD] - Биометрический терминал распознавания лиц и измерением температуры. Детекция маски на лице. Идентификация по ладони. Память: лиц 50000, событий 1 млн. TCP/IP, RS232, RS485, IP68, IK04, Крепление на турникет. -30...+60°C | руб. | 162400 | в распродаже, совместимо с TRASSIR СКУД
ProFaceX [ID] (EM) |  | Биометрический терминал распознавания лиц, дисплей 8" IPS , память: лиц 30000, карт 50 000, событий 1 млн. TCP/IP, RS232, RS485,Wiegand, IP68, IK04, -30 +60 град. Считыватель карт EM-Marin. | руб. | 128800 | в распродаже, совместимо с TRASSIR СКУД
ProFaceX [MF] |  | ZKTeco ProFaceX [MF] - Биометрический терминал распознавания лиц. Память: лиц 50000, карт 50 000, событий 1 млн. TCP/IP, RS232, RS485, Wiegand, IP68, IK04, Встроенный считыватель карт Mifare. -30...+60°C | руб. | 133000 | совместимо с TRASSIR СКУД
ProFaceX [P/EM] |  | ZKTeco ProFaceX [P/EM] - Биометрический терминал распознавания лиц.Память: лиц 30000, карт 50 000, событий 1 млн. TCP/IP, RS232, RS485,Wiegand, IP68, IK04. Встроенный считыватель карт EM-Marin. Работа с ПО ZKBioSecurity. -30...+60°C | руб. | 128800 | в распродаже, совместимо с TRASSIR СКУД
ProFaceX [P/MF] |  | ZKTeco ProFaceX [P/MF] - Биометрический терминал распознавания лиц, дисплей 8" IPS , память: лиц 30000, карт 50 000, событий 1 млн. TCP/IP, RS232, RS485, Wiegand, IP68, IK04. Встроенный считыватель карт Mifare. Работа с ПО ZKBioSecurity. -30...+60°C | руб. | 133000 | снято, замена на ZKTeco ProFaceX [MF]
ProFaceX [SL] |  | ZKTeco ProFace X (SL) - Биометрический терминал оснащенный технологией распознавания лиц 3D Structured Light. Тип доступа: геометрия лица (30 000 шт.), отпечаток ладони (5 000 шт.), RFID-метки (50 000 шт.); событий 1 млн. TCP/IP, 2хUSB,RS232, RS485, IP68; Работа с ПО ZKBioSecurity. -30...+60°C | руб. | 140000
ProFaceX [TD] [WIFI] |  | ZKTeco ProFaceX [TD] [WIFI] - Биометрический терминал распознавания лиц, ладоней. Память: лиц 50000, ладоней 5 000, событий 10 млн. TCP/IP, WIFI, 2хUSB,RS232, RS485, уличный, IP68. Обнаружение маски, Определение температуры тела. -30...+60°C | руб. | 165200 | в распродаже, совместимо с TRASSIR СКУД
ProFaceX [TI] [ID] |  | ZKTeco ProFaceX [TI] [ID] - Биометрический терминал распознавания лиц и измерением температуры. Считыватель EM. Детекция маски на лице. Идентификация по ладони. Память: лиц 30000, событий 1 млн. TCP/IP, RS232, RS485, Wiegand, IP68, IK04. -30...+60°C | руб. | 194600 | в распродаже, совместимо с TRASSIR СКУД
ProFaceX [TI] [MF] |  | ZKTeco ProFaceX [TI] [MF] - Биометрический терминал распознавания лиц и измерением температуры. Считыватель MF. Детекция маски на лице. Идентификация по ладони. Память: лиц 50000, событий 1 млн. TCP/IP, RS232, RS485, Wiegand, IP68, IK04. Работа с ПО ZKBioSecurity. -30...+60°C | руб. | 196560 | совместимо с TRASSIR СКУД
S922 |  | ZKTeco S922 - Портативный терминал УРВ сотрудников. Считыватель Emarin карт и отпечатков пальцев. Память 50 000 шаблонов отпечатков пальцев и 50 000 шаблонов RFID карт, IP65, акб 7600 mAh, вес 1.65kg | руб. | 72800
SC800 |  | Терминал контроля доступа со считывателем Em-Marin. Память карт 50000. TCP / IP, Wiegand, RS485, OSDP | руб. | 18200
SpeedFace M4 |  | ZKTeco SpeedFace M4 - Гибридный биометрический терминал контроля доступа и учета рабочего времени с идентификацией по лицу и картам EM-Marin.Память: 6 000 шаблонов лиц,10 000 шаблонов карт, 200 000 событий, TCP/IP, RS485, Wiegand, ПО: ZKBioAccess IVS; IP66, -30...60°C | руб. | 56000 | совместимо с TRASSIR СКУД
SpeedFace M4 [MF] |  | ZKTeco SpeedFace M4 MF - Гибридный биометрический терминал контроля доступа и учета рабочего времени с идентификацией по лицу и картам Mifare. Память: 6 000 шаблонов лиц, 10 000 шаблонов карт, 200 000 событий, TCP/IP, RS485, Wiegand, ПО: ZKBioAccess IVS; IP66, -30...60°C | руб. | 59360 | совместимо с TRASSIR СКУД
SpeedFace-H5L |  | ZKTeco SpeedFace-H5L - Биометрический терминал с функцией распознавания лиц. Память: лиц 6 000, отпечатков 6 000, событий 200 000. 5" IPS дисплей. TCP/IP, USB, RS485, Wiegand. ОС Linux. Считыватель карт EM и отпечатков пальцев. | руб. | 47600 | в распродаже
SpeedFace-V3L |  | Биометрический терминал с функцией распознавания лиц. Память шаблонов лиц 500, память отпечатков 3 000, память событий 200 000. 2.4" сенсорный IPS дисплей. TCP/IP, WIFI, RS485. ОС Linux. Встроенный считыватель карт EM-Marin и отпечатков пальцев. ПО ZKBioAccess | руб. | 22400
SpeedFace-V4L [EM] (Снимается с производства) |  | ZKTeco SpeedFace-V4L [EM] - Биометрический терминал с функцией распознавания лиц. Память: лиц 800, ладоней 800, карт 1000 событий 150 000. TCP/IP, USB хост, Wiegand Вход / выход, RS485. ОС Linux. Считыватель карт EM, лицо, ладонь, отпечаток пальца, пароль. ПО ZKBioAccess IVS | руб. | 29400 | снято, замена на ZKTeco SpeedFace-V4LM1
SpeedFace-V4L [MF] (Снимается с производства) |  | ZKTeco SpeedFace-V4L [MF] - Биометрический терминал с функцией распознавания лиц. Память: лиц 800, ладоней 800, карт 1000 событий 150 000. TCP/IP, USB хост, WiFi, Wiegand Вход / выход, RS485. ОС Linux. Считыватель карт MF, лицо, ладонь, отпечаток пальца, пароль. ПО ZKBioAccess IVS | руб. | 32760 | снято, замена на ZKTeco SpeedFace-V4LM1 [MF]
SpeedFace-V4LM1 |  | ZKTeco SpeedFace-V4LM1 - Биометрический терминал с функцией распознавания лиц. Память: лиц 800, ладоней 800, карт 1000 событий 150 000. TCP/IP, USB хост, Wiegand Вход / выход, RS485. ОС Linux. Считыватель карт EM, лицо, отпечаток пальца, пароль. ПО ZKBioAccess IVS | руб. | 29400 | совместимо с TRASSIR СКУД
SpeedFace-V4LM1 [MF] |  | ZKTeco SpeedFace-V4LM1 [MF] - Биометрический терминал с функцией распознавания лиц. Память: лиц 800, карт 1000 событий 150 000. TCP/IP, USB хост, Wiegand Вход / выход, RS485. ОС Linux. Считыватель карт MF, лицо, отпечаток пальца, пароль. ПО ZKBioAccess IVS | руб. | 32760 | совместимо с TRASSIR СКУД
SpeedFace-V5L [EM] |  | ZKTeco SpeedFace-V5L [EM] - Биометрический терминал с функцией распознавания лиц. Память шаблонов лиц 6 000, память отпечатков 6 000, память событий 200 000. TCP/IP, USB, RS485, Wiegand. ОС Linux. Встроенный считыватель карт EM-Marin и отпечатков пальцев. ПО ZKBioAccess, ZKBiosecurity | руб. | 49000 | совместимо с TRASSIR СКУД
SpeedFace-V5L [MF] |  | ZKTeco SpeedFace-V5L [MF] - Биометрический терминал с функцией распознавания лиц. Память шаблонов лиц 6 000, память отпечатков 6 000, память событий 200 000. TCP/IP, USB, RS485, Wiegand. ОС Linux. Встроенный считыватель карт Mifare и отпечатков пальцев. ПО ZKBioAccess, ZKBiosecurity | руб. | 50960 | совместимо с TRASSIR СКУД
SpeedFace-V5L [TI] |  | ZKTeco SpeedFace-V5L [TI] - Биометрический терминал с функцией распознавания лиц и измерением температуры. Детекция маски на лице. Идентификация по ладони. Память шаблонов лиц 6 000, память отпечатков 6 000, память событий 200 000. TCP/IP, RS485, Wiegand. ОС Linux. Встроенный считыватель отпечатков пальцев. ПО ZKBioAccess, ZKBiosecurity | руб. | 128800 | совместимо с TRASSIR СКУД
SpeedFace-V5L-RFID [ID] |  | ZKTeco SpeedFace-V5L-RFID [ID] - Биометрический терминал с функцией распознавания лиц. Память шаблонов лиц 6 000, память событий 200 000. TCP/IP, USB, RS485, Wiegand. ОС Linux. Встроенный считыватель карт EM. ПО ZKBioAccess, ZKBiosecurity | руб. | 42000 | совместимо с TRASSIR СКУД
SpeedFace-V5L-RFID [MF] |  | ZKTeco SpeedFace-V5L-RFID [MF] - Биометрический терминал с функцией распознавания лиц. Память шаблонов лиц 6 000, память событий 200 000. TCP/IP, USB, RS485, Wiegand. ОС Linux. Встроенный считыватель карт MF. ПО ZKBioAccess, ZKBiosecurity | руб. | 44800 | совместимо с TRASSIR СКУД
SpeedFace-V5L[QR] |  | ZKTeco SpeedFace-V5L[QR] - Биометрический терминал с функцией распознавания лиц. Память: лиц 6 000, событий 200 000. TCP/IP, USB, RS485, Wiegand. ОС Linux. Считыватель QR кодов. | руб. | 47600 | совместимо с TRASSIR СКУД
TF1600 |  | ZKTeco TF1600 - Биометрический терминал со сканером отпечатков пальцев. Память: отпечатков 3000, карт 30 000, событий 100 000. TCP/IP, RS485, Wiegand, IP65. Встроенный считыватель карт Em-Marin. ПО ZKAccess 3.5. Размеры: 62х185х41; -40...+45°C | руб. | 39200
WL10 |  | ZKTeco WL10 - Биометрический терминал со сканером отпечатков пальцев. Память: отпечатков 1000, событий 50 000. WiFI, USB. ПО:ZKBio Time.Net. Размеры:168x125x22.5. 0...+45°C | руб. | 12600
WL20 |  | ZKTeco WL20 - Биометрический терминал со сканером отпечатков пальцев. Память: отпечатков 1000, событий 50 000. WiFI, USB. ПО ZKBio Time.Net. Размеры:168x125x37.5; 0...+45°C | руб. | 13160
WL30 |  | ZKTeco WL30 - Биометрический терминал со сканером отпечатков пальцев. Память: отпечатков 1000, событий 50 000. WiFI, USB. ПО: ZKBio Time.Net. Размеры:168x125x37.5; 0...+45°C | руб. | 13160
X7 |  | ZKTeco X7 - Биометрический терминал с клавиатурой для идентификации по отпечаткам пальцев и EM картам. Память 500 карт, 500 отпечатков | руб. | 7280
Дополнительные аксессуары
Модель | Изображение | Описание | Розница |  | Примечание
DF01 Card |  | ZKTeco DF01 Card - УВЧ двухчастотная карта: EM-Marin 125 кГц и UHF. Напечатанный 10-значный десятичный номер карты для вывода Wiegand 34. Размер: 85,5х54х0,9 мм | руб. | 196
DF02 Card |  | ZKTeco DF02 Card - УВЧ двухчастотная карта: 13,56 МГц Mifare и UHF. Напечатанный 10-значный десятичный номер карты для вывода Wiegand 34. Размер: 85,5х54х0,9 мм | руб. | 148.4
EX-801B |  | Кнопка выхода металлическая, НЗ/НО, 86 х 86мм, цвет серебро | руб. | 700
IC Card (Mifare - MF) тонкая |  | Карта формата Mifare, тонкая под прямую печать, толщина 0.8мм, без нумерациии | руб. | 24
ID Card (EM-Marine - EM) тонкая |  | Карта формата EM-Marine, тонкая под прямую печать, толщина 0.8мм, с нумерацией | руб. | 20
KJZ-03 |  | Кронштейн крепления на турникет для FaceDepot / SpeedFace / ProFaceX. Высота 370мм. | руб. | 5600
RC 1 |  | RC 1 - Брелок для управления блокиратором парковочного места Plock 1. Дальность управления: до 15 м. Диапазон рабочих температур: -10 ... +55°C. | руб. | 672
ROTS-2 |  | ZKTeco ROTS-2 - Кронштейн крепления на турникет для ProFaceX. Высота 240 мм | руб. | 5600
ROTS-3 |  | ZKTeco ROTS-3 - Настенный кронштейн для терминалов, водонепроницаемая конструкция, -50…+150°C, совместим с терминалами линейки ProFaceX, SpeedFace, FaceDepot, Elite Series. | руб. | 5600
TDM95 |  | ZKTeco TDM95 - USB-модуль для измерения температуры. Его можно подключить к терминалам контроля доступа или учета рабочего времени ZKTeco. Использование - только внутри помещений | руб. | 13260 | в распродаже
TDM95E |  | ZKTeco TDM95E - USB-модуль для измерения температуры. Его можно подключить к терминалам контроля доступа или учета рабочего времени ZKTeco. Использование - только внутри помещений. | руб. | 9280 | в распродаже
TLEB102-R |  | ZKTeco TLEB102-R - Кнопка выхода бесконтактная с брелком ДУ (RM-100). Размеры 115x70x39, -15... +60°C | руб. | 3360
WR485 |  | ZKTeco WR485 - Конвертер 1хRS485 -> 1xWiegand | руб. | 1400
ZKTeco брелок TAG-03 (EM-Marin) |  | ZKTeco брелок TAG-03 (EM-Marin) - Брелок формата EM-Marin | руб. | 20
ZK-L4 |  | ZKTeco ZK-L4 - Напольный кронштейн для ProfaceX, SpeedFace V5L, FaceDepot, G4. Высота 970-1670мм | руб. | 15400
ZK-M3 |  | Зеркало для осмотра днища транспорта | руб. | 8120
Дальняя идентификация
Модель | Изображение | Описание | Розница |  | Примечание
DF01 Card |  | ZKTeco DF01 Card - УВЧ двухчастотная карта: EM-Marin 125 кГц и UHF. Напечатанный 10-значный десятичный номер карты для вывода Wiegand 34. Размер: 85,5х54х0,9 мм | руб. | 196
DF02 Card |  | ZKTeco DF02 Card - УВЧ двухчастотная карта: 13,56 МГц Mifare и UHF. Напечатанный 10-значный десятичный номер карты для вывода Wiegand 34. Размер: 85,5х54х0,9 мм | руб. | 148.4
UHF Parking tag |  | ZKTeco UHF Parking tag - UHF метка на лобовое стекло автомобиля. Расстояние считывания до 6 м для серий UHF 10. 100х26 мм | руб. | 112
UHF Waterproof tag |  | UHF водонепроницаемая метка на лобовое стекло автомобиля. 99х12 мм. | руб. | 168
UHF1-Tag3 |  | ZKTeco UHF1-Tag3 - корпусная RFID метка для номерного знака автомобиля.Рабочая частота: 840-960 МГц. Расстояние считывания до 10 м. Размер 249х13.8х18 | руб. | 291.2
UHF1-Tag4 |  | ZKTeco UHF1-Tag4 - Самоклеящаяся UHF RFID метка на лобовое стекло автомобиля. Размер: 96.5х23.2 | руб. | 106.4
UHF1-Tag9 |  | ZKTeco UHF1-Tag9 - Карта UHF с рабочей, может применяться как для фиксированного доступа транспортных средств (до 6 метров), так и для контроля доступа персонала (до 3 метров). | руб. | 78.4
UHF10E Pro |  | ZKTeco UHF10E Pro - Считыватель карт для дальней дистанции (до 10 м). Интерфейсы: Wiegand 26/34, USB. Питание DC 9-12В 1.2A. IP65. Размеры 445x445x67; -20…+60°C | руб. | 40880
UHF5E Pro |  | ZKTeco UHF5E Pro - Считыватель третьего поколения для дальней дистанции (до 6 м). Интерфейс: Wiegand; RS485; USB для конфигурации. IP67. Размеры 309x309x68 | руб. | 35280
UR20RW-E |  | ZKTeco UR20RW-E - Считыватель бесконтактный для чтения и записи карт и меток формата UHF RFID в системах контроля доступа. IP65, интерфейс: Wiegand 26. Размер 107x107x23, Рабочая температура: -10…+60°C | руб. | 24360
VR10 |  | ZKTeco VR10 - Радар для обнаружения транспортных средств | руб. | 23520
Турникеты
Модель | Изображение | Описание | Розница |  | Примечание
JD-4K-RC |  | ZKTeco JD-4K-RC - Состоит из 2х частей: 4-кнопочный беспроводной пульт дистанционного управления: Размер: 97x40x15мм, вес нетто: 37 г (включая батарею). Беспроводной приемник: Размер: 96x62x29мм, вес нетто: 88,5 г | руб. | 5600
SBT2000S black |  | ZKTeco SBT2000S black - Однополосный турникет-калитка, разработанный для плавной и бесшумной работы и потребляющий очень мало энергии. Ширина прохода 800мм. Размеры 1109x187x202мм. Цвет: черный. -15 …+60°C | руб. | 154000
SBT2000S white |  | ZKTeco SBT2000S white - Однополосный турникет-калитка, разработанный для плавной и бесшумной работы и потребляющий очень мало энергии. Ширина прохода 800мм. Размеры 1109x187x202. Цвет: белый. -15 …+60°C | руб. | 154000
TPB-03 |  | ZKTeco TPB-03 - Проводной пульт управлением турникетом или шлагбаумом ZKTeco. Размеры 120х40х50 | руб. | 1960
TS1000M Pro |  | ZKTeco TS1000M Pro - Турникет-трипод с планками "антипаника". Ширина прохода 600мм. Нержавеющая сталь. Размеры 480х280х1008. -28°C…+60°C | руб. | 64400
TS1000Pro |  | ZKTeco TS1000Pro - Турникет-трипод с планками "антипаника". Ширина прохода 520мм. Нержавеющая сталь. Размеры 520х280х985. -28°C…+60°C | руб. | 72800
TS2000Pro |  | ZKTeco TS2000Pro - Тумбовый турникет с планками "антипаника". Ширина прохода 520мм. Нержавеющая сталь. Размеры 1110х260х985. -30°C ...+60°C | руб. | 95200
TSP-4 |  | ZKTeco TSP-4 Напольный картоприемник из нержавеющей стали, емкость 500 карт, встроенный считыватель ЕМ, 180*170*1000mm | руб. | 56000
TSP-2 |  | Тумбы из нержавеющей стали серии TSP предназначены для установки различных считывателей карт, кард-коллекторов и монетоприемников. Они могут быть использованы на строительных объектах, на входах в торговые центры и на въездах в промышленные комплексы. | руб. | 56000
Металлодетекторы
Модель | Изображение | Описание | Розница |  | Примечание
AMD1800 |  | ZKTeco AMD1800 - Металлодетектор стационарный арочный, 18 зон обнаружения, ширина прохода 715мм, 100 уровней чувствительности, подсчет тревог и проходов, размеры 2218x816x520мм, размеры прохода 2030x750x430мм, IP23, -20...+55°С. | руб. | 89600
AMD600 1000mm |  | ZKTeco AMD600 1000mm - Металлодетектор стационарный арочный, 6 зон обнаружения, ширина прохода 1000мм, 100 уровней чувствительности, подсчет тревог и проходов, размеры прохода 2030x1000x430мм, IP23, -20...+55°С | руб. | 99200
PD-300 |  | ZKTeco PD-300 - Портативный арочный металлодетектор, 3 зоны детектирования, 300 уровней чувствительности, ширина прохода 790мм, 810х1180х2240мм | руб. | 504000
ZK-D100S (9V крона) |  | ZKTeco ZK-D100S (9V крона) - Ручной металлодетектор. Питание от батареи 9V (крона). IP31. 410x85x45мм | руб. | 2772
ZK-D1065 |  | ZKTeco ZK-D1065 - Стационарный арочный металлодетектор на 6 зон детекции.100 уровней чувствительности. Ширина прохода 710мм, 2213х831х471мм | руб. | 80000
ZK-D180 |  | ZKTeco ZK-D180 - Ручной досмотровый металлодетектор с перезаряжаемым аккумулятором.IP31. 360x83x43мм | руб. | 7000
ZK-D2180 |  | ZKTeco ZK-D2180 - Стационарный арочный металлодетектор на 18 зон детекции. 256 уровней чувствительности. Ширина прохода 710мм, 2226х844х579мм | руб. | 89600
ZK-D300 |  | ZKTeco ZK-D300 - Ручной металлодетектор с регулировкой чувствительности. 360x83x43мм | руб. | 8960
ZK-D3180S[TD] |  | ZKTeco ZK-D3180S[TD] - Стационарный арочный металлодетектор с измерением температуры. 256 уровней чувствительности. Ширина прохода 714мм, 2200х800х580мм | руб. | 201600 | под заказ
ZK-D4330 IP65 |  | ZKTeco ZK-D4330 IP65 - Стационарный арочный металлодетектор на 33 зоны детекции. 500 уровней чувствительности. Ширина прохода 760мм, 2220x930x760мм | руб. | 364480
Шлагбаумы
Модель | Изображение | Описание | Розница |  | Примечание
BGM1000 Telescopic Boom(4.5m) |  | ZKTeco BGM1000 Telescopic Boom(4.5m) - Стрела для шлагбаума CMP200/BG1045 | руб. | 7312.94
BGM1000 Telescopic Boom(6m) |  | ZKTeco BGM1000 Telescopic Boom(6m) - Стрела для шлагбаума BG1060 | руб. | 8152.94
CMPRC-200 |  | ZKTeco CMPRC-200 - Пульт радиоуправления для шлагбаума CMP200 | руб. | 741.18
BG1060 |  | ZKTeco BG1060 - Комплект шлагбаума 6м. Тумба + телескопическая стрела 6м. 220 В. Возможность менять направление. IP54. Размеры 50x300x1020; -35...+60°C | руб. | 93240 | с WIFI
BGM1060 |  | Комплект шлагбаума 6м. Тумба + телескопическая стрела 6м. Скорость откр. 3-6 с, 220 В. Возможность менять направление. Рабочая температура -35°C – +60°C Вес нетто, кг 45 кг Размеры, мм 50x300x1020 Класс защиты IP54 | руб. | 93240 | с WIFI
BGRC-1000 |  | ZKTeco BGRC-1000 - Брелок-передатчик радиоканальный для шлагбаумов серии BG1000, Размеры 38x65x10мм | руб. | 1046.77
CMP200 |  | ZKTeco CMP200 - Автоматический шлагбаум с телескопической стрелой 4.5м, Размеры 350х280х1010мм | руб. | 59360
ProBG3045R-LED |  | ProBG3045R-LED – Высокопроизводительный и высокоскоростной шлагбаум с индикатором LED с прямой стрелой 4,5м, время открытия 2.5s, интенсивность 100%, 24VDC/240VAC, 40°C to +75°C | руб. | 182100
ProBG3060R-LED |  | ProBG3060R-LED – Высокопроизводительный и высокоскоростной шлагбаум с индикатором LED с прямой стрелой 6м, время открытия 4.5s, интенсивность 100%, 24VDC/240VAC, 40°C to +75°C | руб. | 188700
PSA02 |  | ZKTeco PSA02 - Контроллер индукционной (магнитной) петли. Предназначен для определения наличия автомобиля перед шлагбаумом | руб. | 7000
PSA03 |  | ZKTeco PSA03 - Кабель для петлевого детектора ZKTeco PSA03 предназначен для подключения к контроллеру ZKTeco PSA02 | руб. | 4200
Замки
Модель | Изображение | Описание | Розница |  | Примечание
CM-280 |  | ZKTeco CM-280 - Электромагнитный замок, сила удержания 280 кг | руб. | 3500
CM-280BL |  | ZKTeco CM-280BL - L-oбразный кронштейн для крепления электромагнитного замка CM-280 | руб. | 700
CM-350BL |  | ZKTeco CM-350BL - L-oбразный кронштейн для крепления электромагнитного замка CM-350, 250х48х30мм | руб. | 700
CM-350H |  | ZKTeco CM-350H - Электромагнитный замок. Сила удержания: 350 кг. Светодиодная индикация. DC12V/24V. NO,NC,COM. 250х56х29мм | руб. | 4576.92
CM-500BL |  | ZKTeco CM-500BL - L-oбразный кронштейн для крепления электромагнитного замка CM-500. 265х72х45мм | руб. | 1884.62
CM-500H |  | ZKTeco CM-500H - Электромагнитный замок. Сила удержания: 500 кг. Светодиодная индикация. DC12V/24V. NO,NC,COM. Размеры 266х73х40.5мм | руб. | 8346.15
LB-12 |  | Электромеханический соленоидный замок, НO, питание 12-24VDC / 120мА, цельнометаллический ригель, сила удержания 1000кг, 204х35х39 мм. | руб. | 2800
LB-35 |  | Электромеханический соленоидный замок, мониторинг, НO, питание 12-24VDC / 110мА, цельнометаллический ригель, сила удержания 1000кг, 205х35х39 мм. Регулируемый таймер закрытия замка | руб. | 4200
LH6500 |  | ZKTeco LH6500 - Сверхтонкий врезной замок для гостиниц. Режим двойной блокировки. Считыватель карт Mifare. ПО: ZKBio Lock, ZKBioSecurity-3200 | руб. | 14840
LL-02 |  | Накладной электромеханический замок, DC12V, до 450mA, 128х96х43мм, -20°C to 60°C | руб. | 3640
LM-1802 |  | ZKTeco LM-1802 - Электромагнитный замок. Сила удержания: 180 кг. Потребление: DC12V/420mA. Размер: замок:170х38.5х21мм; ответная планка: 170х33х11мм | руб. | 2660
LM-2802 |  | ZKTeco LM-2802 - Электромагнитный замок. Сила удержания: 280 кг. Питание: DC12V. Размеры: 240х47х25.5мм; ответная планка: 180х38х11мм | руб. | 3220
LM-3502 |  | ZKTeco LM-3502 - Электромагнитный замок. Сила удержания: 350 кг. Потребление: DC12V/420mA. Размеры 246х56.5х27.5мм; ответная планка: 158х43х11мм | руб. | 3780
LMB-280L |  | ZKTeco LMB-280L - L-oбразный кронштейн для крепления электромагнитного замка LM-2802 | руб. | 840
LMB-350L |  | ZKTeco LMB-350L - L-oбразный кронштейн для крепления электромагнитного замка LM-3502 | руб. | 980
Padlock |  | ZKTeco Padlock - Биометрический навесной замок, сканер отпечатка пальца, память 10 шаблонов, размеры 53х53х20мм | руб. | 7000 | в распродаже
Plock 1 |  | ZKTeco Plock 1 – Автоматический парковочный замок c пультом дистанционного управления. IP67. Размеры 390x460x75мм. -10...+55°C | руб. | 17920
Plock 2 |  | ZKTeco Plock 2 – Автоматический парковочный замок с функцией автоматического определения автомобиля. Замок оснащен датчиком и пультом дистанционного управления. Размеры 460x460x75мм. -10...+55°C | руб. | 21440
RG4100+ |  | ZKTeco RG4100+ – Беспроводной шлюз с протоколом связи Zigbee HA, управляет беспроводными гостиничными замками через веб-платформу безопасности ZKBioSecurity. Может управлять до 20 дверными замками. | руб. | 8400 | в распродаже
SLG410 |  | ZKTeco SLG410 – беспроводной шлюз с протоколом связи Zigbee HA управляет беспроводными гостиничными замками через веб-платформу безопасности ZKBioSecurity (ZKBioHLMS). | руб. | 8400
ZL400 |  | ZKTeco ZL400 - Беспроводной гостиничный замок с встроенным считывателем Mifare. Для работы с хабом RG4100+. Поддержка ПО ZKBioSecurity. | руб. | 21000 | в распродаже, работает с ZKTeco RG4100+
ZL500 |  | ZKTeco ZL500 - Электронный беспроводной замок со считывателем карт MIFARE. ПО: ZKBioSecurity HLMS. Размеры 29 х70х20мм. -20...+55? | руб. | 21000 | работает с ZKTeco SLG410
ДОВОДЧИКИ
Модель | Изображение | Описание | Розница |  | Примечание
DC4065 |  | ZKTeco DC4065 - Дверной доводчик для дверей 40-65кг шириной до 950мм, крепеж 152х19мм. | руб. | 2240
DC6085 |  | ZKTeco DC6085 - Дверной доводчик для дверей 60-85кг шириной до 1050мм, крепеж 188х19мм. | руб. | 3080 | в распродаже
DC80120 |  | ZKTeco DC80120 - Дверной доводчик для дверей 80-120кг шириной до 1200мм, крепеж 208х19мм. | руб. | 3920
Программное обеспечение
Модель | Изображение | Описание | Розница |  | Примечание
TRASSIR СКУД+1 ZKTeco Face |  | TRASSIR СКУД +1 ZKTeco Face — программное обеспечение для подключения одного дополнительного устройства (c функцией распознавания лиц) производства компании ZKTeco в TRASSIR СКУД. | руб. | 10000
ZKBA-AC-P20 |  | ZKBioAccess ZKBA-AC-P20 - лицензия на модуль Контроль Доступа, редакция Basic (2000 сотрудников, 200 отделов, 200 зон контроля) на 20 точек прохода (дверей). ZKBioAccess – это Web-платформа для создания систем контроля и управления доступом для объектов малого и среднего бизнеса, где требуется управление доступом до 20 дверей или точек сбора данных с обслуживанием до 2000 сотрудников. | руб. | 19320
ZKBA-AC-P25 |  | ZKBioAccess ZKBA-AC-P25 - лицензия на модуль Контроль Доступа, редакция Economic (5000 сотрудников, 500 отделов, 500 зон контроля) на 25 точек прохода. ZKBioAccess – это Web-платформа для создания систем контроля и управления доступом для объектов малого и среднего бизнеса, где требуется управление доступом до 25 дверей или точек сбора данных с обслуживанием до 5000 сотрудников. | руб. | 41720
ZKBA-AC-PRJ |  | ZKBioAccess ZKBA-AC-PRJ - лицензия на модуль Контроль Доступа, редакция Medium или EnterPrise на более чем 25 точек прохода. Цена предоставляется по запросу. ZKBioAccess – это Web-платформа для создания систем контроля и управления доступом для объектов малого и среднего бизнеса, где требуется управление доступом до 25 дверей или точек сбора данных с обслуживанием до 2000 сотрудников. | руб. | Цена по запросу
ZKBA-TA-ADDON-P5 |  | ZKBioAccess ZKBA-TA-ADDON-P5 - лицензия на дополнительные 5 точек учета времени при расширении до 25 точек учета. | руб. | 16520
ZKBA-TA-ADDON-P5 |  | ZKBioAccess ZKBA-TA-ADDON-P5 - лицензия на дополнительные 5 точек учета времени при расширении до 25 точек учета. | руб. | 16520
ZKBA-TA-P10 |  | ZKBioAccess ZKBA-TA-P10 - лицензия на модуль Учет Времени, редакция Basic (2000 сотрудников, 200 отделов, 200 зон контроля) на 10 точек учета. | руб. | 41720
ZKBA-TA-P25 |  | ZKBioAccess ZKBA-TA-P25 - лицензия на модуль Учет Времени, редакция Basic (2000 сотрудников, 200 отделов, 200 зон контроля) на 25 точек учета. | руб. | 80920
ZKBA-VMS-ADDON-P4 |  | ZKBioAccess ZKBA-VMS-ADDON-P4 - 4 доп. канала лицензия на модуль Видеонаблюдение (для каналов 17-64). | руб. | 33320
ZKBA-VMS-ADDON-S1 |  | ZKBioAccess ZKBA-VMS-ADDON-S1 - доп. канал лицензия на модуль Видеонаблюдение (для каналов 17-64). | руб. | 11200
ZKBA-VMS-P64 |  | ZKBioAccess ZKBA-VMS-P64 - лицензия на модуль Видеонаблюдение, 64 канала. | руб. | 447720
ZKBA-VMS-PRJ |  | ZKBioAccess ZKBA-VMS-PRJ - проектная лицензия на модуль Видеонаблюдение, более чем 64 камеры. | руб. | Цена по запросу
ZKBT-AoD-100 |  | ZKTeco BioTA 8.0 ZKBT-AoD-100 - Дополнительный пакет ZKTeco BioTA на 100 устройств. | руб. | 336000
ZKBT-AoD-20 |  | ZKTeco BioTA 8.0 ZKBT-AoD-20 - Дополнительный пакет ZKTeco BioTA на 20 устройств. | руб. | 84000
ZKBT-AoD-50 |  | ZKTeco BioTA 8.0 ZKBT-AoD-50 - Дополнительный пакет ZKTeco BioTA на 50 устройств. | руб. | 196000
ZKBT-AoU-100 |  | ZKTeco BioTA 8.0 ZKBT-AoU-100 - Дополнительный пакет ZKTeco BioTA на 100 пользователей. | руб. | 14000
ZKBT-AoU-2000 |  | ZKTeco BioTA 8.0 ZKBT-AoU-2000 - Дополнительный пакет ZKTeco BioTA на 2000 пользователей. | руб. | 84000
ZKBT-AoU-2000 |  | ZKTeco BioTA 8.0 ZKBT-AoU-2000 - Дополнительный пакет ZKTeco BioTA на 2000 пользователей. | руб. | 84000
ZKBT-AoU-500 |  | ZKTeco BioTA 8.0 ZKBT-AoU-500 - Дополнительный пакет ZKTeco BioTA на 500 пользователей. | руб. | 28000
ZKBT-AoU-500 |  | ZKTeco BioTA 8.0 ZKBT-AoU-500 - Дополнительный пакет ZKTeco BioTA на 500 пользователей. | руб. | 28000
ZKBT-APP-P2-500 |  | ZKTeco BioTA 8.0 ZKBT-APP-P2-500 - Пакет на подключение 500 мобильных приложений BioTA 8.0 | руб. | 56000
ZKBT-APP-P2-500 |  | ZKTeco BioTA 8.0 ZKBT-APP-P2-500 - Пакет на подключение 500 мобильных приложений BioTA 8.0 | руб. | 56000
ZKBT-APP-P2-500 |  | ZKTeco BioTA 8.0 ZKBT-APP-P2-500 - Пакет на подключение 500 мобильных приложений BioTA 8.0 | руб. | 56000
ZKBT-APP-P20 |  | ZKTeco BioTA - Веб-платформа учета рабочего времени, работающая как частный облачный сервер. Пакет 20 слотов APP (мобильных приложений). (ZKBT-APP-P20). | руб. | 28000
ZKBT-Dev-P10 |  | ZKTeco BioTA - Веб-платформа учета рабочего времени, работающая как частный облачный сервер. Пакет до 10 устройств. (ZKBT-Dev-P10). Поддержка устройства с PUSH: Green Label Series, A Series, B Series, FaceKiosk Series, iClock Series, IN Series, KF Series, MB Series, P Series, S Series, Silk Series, T Series, U Series, UA Series, uFace Series, VF Series, X Series, VisibleLight Series | руб. | 28000
ZKBT-Dev-P100 |  | ZKTeco BioTA - Веб-платформа учета рабочего времени, работающая как частный облачный сервер. Пакет до 100 устройств. (ZKBT-Dev-P100). Устройства с PUSH: Green Label Series, A Series, B Series, FaceKiosk Series, iClock Series, IN Series, KF Series, MB Series, P Series, S Series, Silk Series, T Series, U Series, UA Series, uFace Series, VF Series, X Series, VisibleLight Series | руб. | 224000
ZKBT-Dev-P1000 |  | ZKTeco BioTA 8.0 - Веб-платформа учета рабочего времени, работающая как частный облачный сервер. Пакет до 1000 устройств, 50000 польз (ZKBT-Dev-P1000) | руб. | 840000
ZKBT-Dev-P20 |  | ZKTeco BioTA - Веб-платформа учета рабочего времени, работающая как частный облачный сервер. Пакет до 20 устройств. (ZKBT-Dev-P20). Устройства с PUSH: Green Label Series, A Series, B Series, FaceKiosk Series, iClock Series, IN Series, KF Series, MB Series, P Series, S Series, Silk Series, T Series, U Series, UA Series, uFace Series, VF Series, X Series, VisibleLight Series | руб. | 56000
ZKBT-Dev-P500 |  | ZKTeco BioTA 8.0 - Веб-платформа учета рабочего времени, работающая как частный облачный сервер. Пакет до 500 устройств, 25000 польз (ZKBT-Dev-P500) | руб. | 420000
ZKBT-Dev-P200 |  | ZKTeco BioTA 8.0 - Веб-платформа учета рабочего времени, работающая как частный облачный сервер. Пакет до 200 устройств, 10000 польз (ZKBT-Dev-P200) | руб. | 336000
ZKBT-Dev-P50 |  | ZKTeco BioTA - Веб-платформа учета рабочего времени, работающая как частный облачный сервер. Пакет до 50 устройств. (ZKBT-Dev-P50). Устройства с PUSH: Green Label Series, A Series, B Series, FaceKiosk Series, iClock Series, IN Series, KF Series, MB Series, P Series, S Series, Silk Series, T Series, U Series, UA Series, uFace Series, VF Series, X Series, VisibleLight Series | руб. | 112000

## 3V Тривитех
3V Тривитех
www.dssl.ru e-mail: info@dssl.ru
СОДЕРЖАНИЕ | Цены включают НДС
Турникеты триподы
Модель | Изображение | Описание | Розница |  | Примечание
3V Model A |  | 3V Model A - Турникет-трипод электромеханический с автоматическими планками "Антипаника". Преграждающая планка складывается при пропадании питаня/ с пульта/ с контроллера СКУД; Планки из нержавеющей стали 38мм; Материал корпуса: сталь в полимерном покрытии. | руб. | 85380 | Складская программа
3V Model L |  | 3V Model L -Турникет-трипод электромеханический. Индикация. Пульт управления в комплекте. Планки приобретаются отдельно! | руб. | 66780 | Складская программа
3V Model L УХЛ2.1 |  | 3V Model L УХЛ 2.1 - Турникет-трипод электромеханический. Индикация. Пульт управления в комплекте. Встроенный модуль обогрева (до -30°C). Планки приобретаются отдельно! | руб. | 85050 | Складская программа
3V Model V |  | 3V Model V - Турникет-трипод электромеханический с закрытой нишей в корпусе. Планки приобретаются отдельно! | руб. | 81600 | Складская программа
3V Model V (i) |  | 3V Model V(i) - Стоечный электромеханический турникет-трипод, кожуха произведены из нержавеющей стали. Пропуск людей осуществляется оператором путём нажатия кнопки на пульте управления. | руб. | 91350
3V Model V (bg) |  | Турникет-трипод с закрытой нишей в корпусе. В черном корпусе с каленым стеклом на передней панели. Планки приобретаются отдельно! | руб. | 91350
3V Model Y |  | 3V Model Y - Двухпроходной турникет-трипод электромеханический. Индикация. Пульт управления в комплекте. Планки приобретаются отдельно! | руб. | 132300 | Складская программа
3V Model R |  | 3V Model R - Турникет-трипод для организации контроля доступа на объекта.Пропускная способность 30 чел/мин. Габариты: 242х634х1071 мм, Вес: 50 кг. Планки приобретаются отдельно! | руб. | 70140
3V Model R (a) |  | 3V Model R (a) - Турникет-трипод с автоматическими планками «Антипаника» для организации контроля доступа на объекта.Пропускная способность 30 чел/мин. Габариты: 242х634х1071 мм, Вес: 46,5 кг | руб. | 89460
3V Model A IP 7000 (EM) |  | 3V Model A IP 7000 (EM) - Турникет-трипод электромеханический с автоматическими планками "Антипаника", контроллером IP 7000 и двумя считывателями Em-Marine. | руб. | 113430
3V Model A RS485 (EM) |  | 3V Model A RS485 (EM) - Турникет-трипод электромеханический с автоматическими планками "Антипаника", контроллером RS485 и двумя считывателями Em-Marine | руб. | 104430
3V Model L IP 7000 (EM) |  | 3V Model L IP 7000 (EM) - Турникет-трипод 3V Модель L со встроенными считывателями карт формата Em-Marine и сетевым контроллером IP 7000 | руб. | 94830
3V Model V IP 7000 (EM) |  | 3V Model V IP 7000 (EM) - Турникет-трипод электромеханический с закрытой нишей в корпусе с установленным контроллером IP 7000 и двумя считывателями Em-Marine. Планки приобретаются отдельно! | руб. | 109650
3V Model L RS485 (EM) |  | 3V Model L RS485 (EM) - Турникет-трипод 3V Модель L со встроенными считывателями карт формата Em-Marine и сетевым контроллером RS485 | руб. | 85130
3V Model V RS485 (EM) |  | 3V Model V RS485 (EM) - Турникет-трипод электромеханический с закрытой нишей в корпусе с установленным контроллером RS485 и двумя считывателями Em-Marine. Планки приобретаются отдельно! | руб. | 97950
3V Model V (bg) IP 7000 (EM) |  | 3V Model V (bg) IP 7000 (EM) - Турникет-трипод с закрытой нишей в корпусе с установленным контроллером IP 7000 и двумя считывателями Em-Marine. В черном корпусе с каленым стеклом на передней панели. Планки приобретаются отдельно! | руб. | 119400
3V Model V (bg) RS485 (EM) |  | 3V Model V (bg) RS485 (EM) - Турникет-трипод с закрытой нишей в корпусе с установленным контроллером RS485 и двумя считывателями Em-Marine. В черном корпусе с каленым стеклом на передней панели. Планки приобретаются отдельно! | руб. | 107700
3V Model V (i) IP 7000 (EM) |  | 3V Model V (i) IP 7000 (EM) - турникет-трипод 3V Model V(i) со встроенными считывателями карт формата Em-Marine и контроллером IP 7000. | руб. | 119400
3V Model V (i) RS485 (EM) |  | 3V Model V (i) RS485 (EM) - турникет-трипод 3V Model V(i) со встроенными считывателями карт формата Em-Marine и контроллером RS485. | руб. | 107700
3V Model R IP 7000 (EM) |  | 3V Model R IP 7000 (EM) - Турникет-трипод со считывателями карт формата Em-Marine и сетевым контроллером IP 7000 | руб. | 97190
3V Model R RS485 (EM) |  | 3V Model R RS485 (EM) - Турникет-трипод со считывателями карт формата Em-Marine и контроллером RS485 | руб. | 86490
3V Model R (a) IP 7000 (EM) |  | 3V Model R (a) IP 7000 (EM) - Турникет-трипод со считывателями карт формата Em-Marine и контроллером IP 7000 (автоматическая "Антипаника", планки в комплекте) | руб. | 117510
3V Model R (a) RS485 (EM) |  | 3V Model R (a) RS485 (EM) - Турникет-трипод со считывателями карт формата Em-Marine и контроллером RS485 (автоматическая "Антипаника", планки в комплекте) | руб. | 105810
3V Model L УХЛ 2.1 IP7000 (EM) |  | 3V Model L УХЛ 2.1 IP7000 (EM) - Турникет 3V со считывателями карт формата Em-Marine и контроллером IP 7000. | руб. | 113100
3V Model L УХЛ 2.1 RS485 (EM) |  | 3V Model L УХЛ 2.1 RS485 (EM) - Турникет 3V со считывателями карт формата Em-Marine и контроллером RS485. | руб. | 101400
Турникеты тумбовые
Модель | Изображение | Описание | Розница |  | Примечание
3V Model T |  | 3V Модель T-Турникет-трипод. Комплектующие: турникет-1шт, каблук креп.к полу-2шт, провод.пульт с каб 6м.-1шт, ключи разблок. турникета-2шт, ключи откр.корп.турникета-2шт, паспорт-1шт, упак-1шт. | руб. | 116628
3V Model FT |  | 3V Model FT - Формирователь для тумбового турникета Model T. Возможность установки встроенных считывателей. | руб. | 69360
3V Model T(s) |  | 3V Model T(s) - Тумбовый электромеханический турникет-трипод) с крышкой из искусственного камня (s-stone) с возможностью установки дополнительного оборудования | руб. | 124164
3V Model T IP 7000 (EM) |  | 3V Model T IP 7000 (EM) - Турникет-трипод 3V Модель T с контроллером IP 7000 и двумя считывателями Em-Marine (планки приобретаются отдельно!) | руб. | 144678
3V Model T RS485 (EM) |  | 3V Model T RS485 (EM) - Турникет-трипод 3V Модель T с контроллером RS485 и двумя считывателями Em-Marine (планки приобретаются отдельно!) | руб. | 132978
3V Model T (s) IP 7000 (EM) |  | 3V Model T (s) IP 7000 (EM) - Турникет-трипод 3V Модель T с крышкой из искусственного камня (s-stone), с контроллером IP 7000 и двумя считывателями Em-Marine (планки приобретаются отдельно!) | руб. | 152214
3V Model T (s) RS485 (EM) |  | 3V Model T (s) RS485 (EM) - Турникет-трипод 3V Модель T с крышкой из искусственного камня (s-stone), с контроллером RS485 и двумя считывателями Em-Marine (планки приобретаются отдельно!) | руб. | 140514
Турникеты роторные полуростовые
Модель | Изображение | Описание | Розница |  | Примечание
3V ТРП-515 |  | 3V ТРП-515 - Турникет роторный полуростовой, предназначен для направления потоков людей в одном или двух направлениях | руб. | 27090
3V ТРП-515-2 |  | 3V ТРП-515-2 - Турникет роторный полуростовой, предназначен для направления потоков людей в одном или двух направлениях Турникет отличается беззвучностью работы. Механизм блокировки отсутствует | руб. | 26316
Турникеты полноростовые
Модель | Изображение | Описание | Розница |  | Примечание
3V Model X |  | 3V Model X - Турникет-трипод. Комплектующие: каркас турникета-1шт, форм.прох.со свет.-2шт, крыша зоны прохода-1шт, преграждающий элемент-3шт, блок механизма с электроникой-1шт, пров.пульт 6м.-1шт, кабель пит.6м-1шт, ключи разблок турникета-2шт | руб. | 360000
3V Model X УХЛ2.1 |  | 3V Model X УХЛ2.1 - Турникет полноростовой с подогревом. Комплектующие: каркас турникета-1шт, форм.прох.со свет.-2шт, крыша зоны прохода-1шт, преграждающий элемент-3шт, блок механизма с электроникой-1шт, пров.пульт 6м.-1шт, кабель пит.6м-1шт, ключи разблок турникета-2шт | руб. | 415200
3V Model Xi |  | 3V Model Xi - Полноростовой турникет. Корпус - сталь в полимерном покрытии, преграждающие планки из нержавеющей стали. | руб. | 411000
3V Model Xi УХЛ2.1 |  | 3V Model Xi УХЛ2.1 - Полноростовой турникет. Корпус - сталь в полимерном покрытии, преграждающие планки из нержавеющей стали. Встроенный модуль обогрева (до -30°C). | руб. | 466020
3V Model X2 |  | 3V Model X2 - Турникет-трипод | руб. | 783000
3V Model X2(i) |  | 3V Model X2(i) - Турникет-трипод со считывателем | руб. | 1035000
3V Model X IP 7000 (EM) |  | 3V Model X IP 7000 (EM) - Полноростовой турникет с установленным контроллером IP 7000 и двумя считывателями Em-Marine | руб. | 388050
3V Model X RS485 (EM) |  | 3V Model X RS485 (EM) - Полноростовой турникет с установленным контроллером RS485 и двумя считывателями Em-Marine | руб. | 376350
3V Model X (i) IP 7000 (EM) |  | 3V Model X (i) IP 7000 (EM) - Полноростовой роторный IP-турникет со считывателями карт формата Em-Marine и сетевым контроллером КДЕ 7 000. | руб. | 439050
3V Model X (i) RS485 (EM) |  | 3V Model X (i) RS485 (EM) - Полноростовой роторный IP-турникет со считывателями карт формата Em-Marine и контроллером RS485. | руб. | 427350
3V Model X2 IP 7000 (EM) |  | 3V Model X2 IP 7000 (EM) - Турникет 3V Model X2 со считывателями карт формата Em-Marine и контроллером IP 7000. | руб. | 827400
3V Model X2 RS485 (EM) |  | 3V Model X2 RS485 (EM) - Турникет 3V Model X2 со считывателями карт формата Em-Marine и контроллером RS485. | руб. | 815700
3V Model X2 (i) IP 7000 (EM) |  | 3V Model X2 (i) IP 7000 (EM) - Турникет 3V Model X2 (i) со считывателями карт формата Em-Marine и контроллером IP 7000. | руб. | 1079400
3V Model X2 (i) RS485 (EM) |  | 3V Model X2 (i) RS485 (EM) - Турникет 3V Model X2 (i) со считывателями карт формата Em-Marine и контроллером RS485. | руб. | 1067700
3V Model X2 (i) RS485 (EM) |  | 3V Model X2 (i) RS485 (EM) - Турникет 3V Model X2 (i) со считывателями карт формата Em-Marine и контроллером RS485. | руб. | 1067700
3V Model X УХЛ 2.1 IP7000 (EM) |  | 3V Model X УХЛ 2.1 IP7000 (EM) - Турникет 3V со считывателями карт формата Em-Marine и контроллером IP 7000. | руб. | 443250
3V Model X УХЛ 2.1 RS485 (EM) |  | 3V Model X УХЛ 2.1 RS485 (EM) - Турникет 3V со считывателями карт формата Em-Marine и контроллером RS485. | руб. | 431550
3V Model X (i) УХЛ 2.1 IP7000 (EM) |  | 3V Model X (i) УХЛ 2.1 IP7000 (EM) - Турникет 3V со считывателями карт формата Em-Marine и контроллером IP 7000. | руб. | 494070
3V Model X (i) УХЛ 2.1 RS485 (EM) |  | 3V Model X (i) УХЛ 2.1 RS485 (EM) - Турникет 3V со считывателями карт формата Em-Marine и контроллером RS485. | руб. | 482370
3V Model X (i) УХЛ 2.1 RS485 (EM) |  | 3V Model X (i) УХЛ 2.1 RS485 (EM) - Турникет 3V со считывателями карт формата Em-Marine и контроллером RS485. | руб. | 482370
Картоприемники
Модель | Изображение | Описание | Розница |  | Примечание
3V Model CL |  | 3V Model CL -Картоприемник. Емкость 350 толстых / 500 тонких карт. | руб. | 58290
Калитки
Модель | Изображение | Описание | Розница |  | Примечание
3V Калитка 01Т (без створки) |  | 3V Калитка 01Т (без створки) - односторонняя калитка с возвратом створки в исходное положение, которая используется для пропуска людей в одну сторону (выход/вход). Створки приобретаются отдельно. | руб. | 19350 | при заказе необходимо указывать направление створки
Створка для калитки 01Т 690мм |  | 3V Створка для калитки 01Т 690мм | руб. | 7740 | при заказе необходимо указывать направление створки
Створка для калитки 01Т 915мм |  | Створка для калитки 01Т 915мм | руб. | 9030 | при заказе необходимо указывать направление створки
3V Калитка Model B (без створки) |  | 3V Калитка Model B (без створки) - Электромеханическая калитка. Нержавеющая сталь. Индикация. Пульт управления в комплекте. Створки приобретаются отдельно! | руб. | 70308
Створка для калитки Model B 630мм |  | Створка для калитки 3V Model B шириной 630мм | руб. | 10320
Створка для калитки Model B 800мм |  | Створка для калитки 3V Model B шириной 800мм | руб. | 11610
3V Створка для калитки Model B 1100мм |  | Створка для калитки 3V Model B шириной 1100мм | руб. | 12900
Ограждения
Модель | Изображение | Описание | Розница |  | Примечание
3V СВ-1 |  | Стойка вертикальная СВ-1, хром (односторонняя) | руб. | 3870 | Складская программа
3V СВ-2 |  | Стойка вертикальная СВ-2, хром (двухсторонняя) | руб. | 4020 | Складская программа
3V СВ-3 |  | Стойка вертикальная СВ-3, хром (трехсторонняя) | руб. | 4128 | Складская программа
3V СВУ-1 |  | Стойка вертикальная СВУ-1, хром (угловая) | руб. | 4020 | Складская программа
3V Комплект ограждения "Антипаника" 1 м |  | Поручни ограждения изготовлены из хромированной трубы диаметром 32 мм. Патрубки и запирающее устройство в комплекте. Вертикальные стойки приобретаются отдельно! | руб. | 10560 | Складская программа
3V Комплект ограждения "Антипаника" 1,5 м |  | Поручни ограждения изготовлены из хромированной трубы диаметром 32 мм. Патрубки и запирающее устройство в комплекте. Вертикальный стойки приобретаются отдельно! | руб. | 11880 | Складская программа
3V Комплект ограждения, 0,5 м |  | 3V Комплект ограждения, 0,5 м. Вертикальный стойки приобретаются отдельно! | руб. | 2904 | Складская программа
3V Комплект ограждения 1 м |  | 3V Комплект ограждения 1 м - Поручни ограждения изготовлены из хромированной трубы диаметром 32 мм. Патрубки в комплекте. Вертикальные стойки приобретаются отдельно! | руб. | 3714 | Складская программа
3V Комплект ограждения 1,5 м |  | Поручни ограждения изготовлены из хромированной трубы диаметром 32 мм. Патрубки в комплекте. Вертикальный стойки приобретаются отдельно! | руб. | 4518 | Складская программа
3V СВA-3 |  | Стойка вертикальная СВА-3 с электомагнитной разблокировкой | руб. | 12420 | использовать совместно с 3V Эл/магнит
3V Эл/магнит |  | Электромагнитное устройство блокировки, встраивается в кожух стойки СВA-3 | руб. | 2400 | использовать совместно с 3V СВA-3
3V Створка 1,0 м |  | Створка для электромагнитной секции "Антипаника" шириной 1,0 м. Хромированная сталь, 25мм диаметр. | руб. | 6132
3V Створка 1,2 м |  | Створка для электромагнитной секции "Антипаника" шириной 1,2 м. Хромированная сталь, 25мм диаметр. | руб. | 8712
3V Створка 1,4 м |  | Створка для электромагнитной секции "Антипаника" шириной 1,4 м. Хромированная сталь, 25мм диаметр. | руб. | 11298
3V СВ-1Н |  | Стойка вертикальная СВ-1Н, нерж (односторонняя) | руб. | 7260 | Складская программа
3V СВ-2Н |  | Стойка вертикальная СВ-2Н, нерж (двухсторонняя) | руб. | 7422 | Складская программа
3V СВ-3Н |  | Стойка вертикальная СВ-3Н, нерж (трехсторонняя) | руб. | 7584 | Складская программа
3V СВ-4Н |  | Стойка вертикальная СВ-4Н, нерж (четырехсторонняя) | руб. | 7740 | Складская программа
3V СВУ-1Н |  | Стойка вертикальная СВУ-1Н, нерж (угловая) | руб. | 7422 | Складская программа
3V Комплект ограждения (нерж.), 0,5 м |  | 3V Комплект ограждения (нерж.), 0,5 м. Вертикальный стойки приобретаются отдельно! | руб. | 8388 | Складская программа
3V Комплект ограждения (нерж.), 1 м |  | 3V Комплект ограждения (нерж.), 1 м. Вертикальный стойки приобретаются отдельно! | руб. | 9192 | Складская программа
3V Комплект ограждения (нерж.), 1,5 м |  | 3V Комплект ограждения (нерж.), 1,5 м. Вертикальный стойки приобретаются отдельно! | руб. | 10200 | Складская программа
3V Комплект "Антипаника" (нерж.) - 1 м |  | Комплект "Антипаника" (нерж.) - 1 м | руб. | 11934 | Складская программа
Комплект "Антипаника" (нерж.) - 1,2 м |  | Комплект ограждения "Антипаника" (нерж.) 1,2м | руб. | 12900 | Складская программа
3V Ограждение полноростовое E-760 |  | Ограждение полноростовое E-760 | руб. | 34560 | Складская программа
3V Ограждение полноростовое E-940 |  | Ограждение полноростовое E-940 | руб. | 37080 | Складская программа
3V Ограждение полноростовое E-1120 |  | Ограждение полноростовое E-1120 | руб. | 39690 | Складская программа
3V Калитка полноростовая E-1200 |  | Калитка полноростовая E-1200. Габариты: 130х200х2119 мм (ширина прохода 950 мм). Температурный диапазон эксплуатации: +1°C до +55°C. Материал: сталь в полимерном покрытии | руб. | 48390 | Складская программа
3V Калитка полноростовая E-1500 |  | Калитка полноростовая E-1500 предназначена для эксплуатации внутри помещения. Габариты 130х1500х2119 мм (ширина прохода 1250 мм). Калитка имеет скрытые петли, смена направления открывания калитки путем перевешивания створки. Температурный диапазон эксплуатации: +1°C до +55°C | руб. | 51600 | Складская программа
Электронные проходные
Модель | Изображение | Описание | Розница |  | Примечание
3V Model L Sigur (EM) |  | 3V Model L Sigur (EM) - Турникет-трипод со встроенными считывателями карт формата Em-Marine и сетевым контроллером SIGUR.Комплектация: турникет-1шт, крышка основания-1шт, проводной пульт с каб.6м.-1шт, кабель питания дл.6м.-1шт, ключи разблок. турникета-2шт., руководство-1шт, упак-1шт. | руб. | 121620 | Складская программа
3V Model L Sigur (EM) УХЛ2.1 |  | 3V Model L Sigur (EM) УХЛ2.1 - Турникет-трипод с подогревом, со встроенными считывателями карт формата Em-Marine и сетевым контроллером SIGUR.Комплектация: турникет-1шт, крышка основания-1шт, проводной пульт с каб.6м.-1шт, кабель питания дл.6м.-1шт, ключи разблок. турникета-2шт., руководство-1шт, упак-1шт. | руб. | 139890 | Складская программа
3V Model L Sigur (MF) |  | 3V Model L Sigur (MF) - Турникет-трипод Mifare со встроенным контроллером SIGUR и двумя считывателями бесконтактных карт формата Mifare. Комплектация: турникет-1шт, крышка основания-1шт, проводной пульт с каб.6м.-1шт, кабель питания дл.6м.-1шт, ключи разблок. турникета-2шт., руководство-1шт, упак-1шт. | руб. | 130620
3V Model L Sigur (MF) УХЛ2.1 |  | 3V Model L Sigur (MF) УХЛ2.1 - Турникет-трипод Mifare с подогревом со встроенным контроллером SIGUR и двумя считывателями бесконтактных карт формата Mifare. Комплектация: турникет-1шт, крышка основания-1шт, проводной пульт с каб.6м.-1шт, кабель питания дл.6м.-1шт, ключи разблок. турникета-2шт., руководство-1шт, упак-1шт. | руб. | 148890
3V Model S Sigur (EM) |  | Турникет-трипод 3V Модель S со встроенным контроллером SIGUR и двумя считывателями бесконтактных карт формата Em-Marine. Комплектующие: турникет-1шт, крышка основ.-1шт, провод.пульт с каб 6м.-1шт, ключи разблок. турникета-2шт, ключи откр.корп.турникета-2шт, паспорт-1шт, упак-1шт. | руб. | Цена по запросу | Складская программа
3V Model S Sigur (MF) |  | Турникет-трипод 3V Модель S со встроенным контроллером SIGUR и двумя считывателями бесконтактных карт формата Mifare. Комплектующие: турникет-1шт, крышка основ.-1шт, провод.пульт с каб 6м.-1шт, ключи разблок. турникета-2шт, ключи откр.корп.турникета-2шт, паспорт-1шт, упак-1шт. | руб. | Цена по запросу | Складская программа
3V Model T Sigur (EM) |  | 3V Model T Sigur (EM) - Турникет-трипод с контроллерами SIGUR и двумя считывателями Em-Marine. Комплектующие: турникет-1шт, каблук креп.к полу-2шт, провод.пульт с каб 6м.-1шт, ключи разблок. турникета-2шт, ключи откр.корп.турникета-2шт, паспорт-1шт, упак-1шт. | руб. | 171468
3V Model T Sigur (MF) |  | 3V Model T Sigur (MF) - Турникет-трипод с контроллерами SIGUR и двумя считывателями Mifare. Комплектующие: турникет-1шт, каблук креп.к полу-2шт, провод.пульт с каб 6м.-1шт, ключи разблок. турникета-2шт, ключи откр.корп.турникета-2шт, паспорт-1шт, упак-1шт. | руб. | 180468
3V Model X Sigur (EM) |  | 3V Model X Sigur (EM) - Турникет полноростовой T-1000-IP-EM с контроллерами SIGUR и двумя считывателями Em-Marine. Комплектующие: каркас турникета-1шт, форм.прох.со свет.-2шт, крыша зоны прохода-1шт, преграждающий элемент-3шт, блок механизма с электроникой-1шт, пров.пульт 6м.-1шт, кабель пит.6м-1шт, ключи разблок турникета-2шт | руб. | 414840
3V Model X Sigur (EM) УХЛ2.1 |  | 3V Model X Sigur (EM) УХЛ2.1 - Турникет-трипод с подогревом с контроллерами SIGUR и двумя считывателями Em-Marine. Комплектующие: каркас турникета-1шт, форм.прох.со свет.-2шт, крыша зоны прохода-1шт, преграждающий элемент-3шт, блок механизма с электроникой-1шт, пров.пульт 6м.-1шт, кабель пит.6м-1шт, ключи разблок турникета-2шт | руб. | 470040
3V Model X Sigur (MF) |  | 3V Model X Sigur (MF) - Турникет-трипод с контроллерами SIGUR и двумя считывателями Mifare. Комплектующие: каркас турникета-1шт, форм.прох.со свет.-2шт, крыша зоны прохода-1шт, преграждающий элемент-3шт, блок механизма с электроникой-1шт, пров.пульт 6м.-1шт, кабель пит.6м-1шт, ключи разблок турникета-2шт | руб. | 423840
3V Model X Sigur (MF) УХЛ2.1 |  | 3V Model X Sigur (MF) УХЛ2.1 - Турникет полноростовой с подогревом, контроллерами SIGUR и двумя считывателями Mifare. Комплектующие: каркас турникета-1шт, форм.прох.со свет.-2шт, крыша зоны прохода-1шт, преграждающий элемент-3шт, блок механизма с электроникой-1шт, пров.пульт 6м.-1шт, кабель пит.6м-1шт, ключи разблок турникета-2шт | руб. | 479040
3V Model Y Sigur (EM) |  | 3V Model Y Sigur (EM) - Турникет-трипод 3V Модель Y, с 4мя контроллерами SIGUR и 4мя считывателями. Комплектующие: турникет-1шт, крышка основ.-1шт, провод.пульт с каб 6м.-2шт, кабель пит.6м-1шт, ключи разблок. турникета-4шт, паспорт-1шт, упак-1шт. | руб. | 196140
3V Model Y Sigur (MF) |  | 3V Model Y Sigur (MF) - Турникет-трипод 3V Модель Y, с 4мя контроллерами SIGUR и 4мя считывателями. Комплектующие: турникет-1шт, крышка основ.-1шт, провод.пульт с каб 6м.-2шт, кабель пит.6м-1шт, ключи разблок. турникета-4шт, паспорт-1шт, упак-1шт. | руб. | 214140
3V Model V Sigur (EM) |  | 3V Model V Sigur (EM) - Турникет-трипод электромеханический с закрытой нишей в корпусе с установленным контроллером Sigur и двумя считывателями Em-Marin. Планки приобретаются отдельно! | руб. | 136440
3V Model V Sigur (MF) |  | 3V Model V Sigur (MF) - Турникет-трипод электромеханический с закрытой нишей в корпусе с установленным контроллером Sigur и двумя считывателями Mifare. Планки приобретаются отдельно! | руб. | 145440
3V Model V (bg) Sigur (EM) |  | 3V Model V(bg) Sigur (EM) - Турникет-трипод с закрытой нишей в корпусе с установленным контроллером Sigur и двумя считывателями Em-Marin. В черном корпусе с каленым стеклом на передней панели. Планки приобретаются отдельно! | руб. | 146190
3V Model V (bg) Sigur (MF) |  | 3V Model V(bg) Sigur (MF) - Турникет-трипод с закрытой нишей в корпусе с установленным контроллером Sigur и двумя считывателями Mifare. В черном корпусе с каленым стеклом на передней панели. Планки приобретаются отдельно! | руб. | 155190
3V Model V (i) SIGUR (EM) |  | 3V Model V(i) SIGUR (EM) - Турникет-трипод со встроенными считывателями карт формата Em-Marine и сетевым контроллером SIGUR. Преграждающие планки из нержавеющей стали типа «Антипаника» или «Стандарт» приобретаются отдельно. | руб. | 146190
3V Model V (i) SIGUR (MF) |  | 3V Model V(i) SIGUR (MF) - Турникет-трипод со встроенными считывателями карт формата MIFARE и сетевым контроллером SIGUR. Преграждающие планки из нержавеющей стали типа «Антипаника» или «Стандарт» приобретаются отдельно. | руб. | 155190
3V Model Xi Sigur (EM) |  | 3V Model Xi Sigur (EM) - Полноростовой турникет с установленным контроллером Sigur и двумя считывателями Em-Marin. Корпус - сталь в полимерном покрытии, преграждающие планки из нержавеющей стали. | руб. | 465840
3V Model Xi Sigur (EM) УХЛ2.1 |  | 3V Model Xi Sigur (EM) УХЛ2.1 - Полноростовой турникет с установленным контроллером Sigur и двумя считывателями Em-Marin. Корпус - сталь в полимерном покрытии, преграждающие планки из нержавеющей стали. Встроенный модуль обогрева (до -30°C). | руб. | 520860
3V Model Xi Sigur (MF) |  | 3V Model Xi Sigur (MF) - Полноростовой турникет с установленным контроллером Sigur и двумя считывателями Mifare. Корпус - сталь в полимерном покрытии, преграждающие планки из нержавеющей стали. | руб. | 474840
3V Model Xi Sigur (MF) УХЛ2.1 |  | 3V Model Xi Sigur (MF) УХЛ2.1 - Полноростовой турникет с установленным контроллером Sigur и двумя считывателями Mifare. Корпус - сталь в полимерном покрытии, преграждающие планки из нержавеющей стали. Встроенный модуль обогрева (до -30°C). | руб. | 529860
3V Model A SIGUR (MF) |  | 3V Model A SIGUR (MF) - Турникет-трипод электромеханический с автоматическими планками "Антипаника". Предустановленные считыватели Mifare-2шт и контроллер Sigur. Преграждающая планка складывается при пропадании питаня/ с пульта/ с контроллера СКУД; Планки из нержавеющей стали; Материал корпуса: сталь в полимерном покрытии. | руб. | 149220
3V Model A SIGUR (EM) |  | 3V Model A SIGUR (EM) - Турникет-трипод электромеханический с автоматическими планками "Антипаника". Предустановленные считыватели EM-Marin-2шт и контроллер Sigur. Преграждающая планка складывается при пропадании питаня/ с пульта/ с контроллера СКУД; Планки из нержавеющей стали; Материал корпуса: сталь в полимерном покрытии. | руб. | 140220
3V Model T(s) SIGUR (EM) |  | 3V Model T(s) SIGUR (EM) - Турникет-трипод со считывателем | руб. | 179004
3V Model T(s) SIGUR (MF) |  | 3V Model T(s) SIGUR (MF) - Турникет-трипод со считывателем | руб. | 188004
3V Model R SIGUR (EM) |  | 3V Model R SIGUR (EM) - Турникет с встроенным контроллером и 2мя считывателями карт.Пропускная способность 30 чел/мин. Габариты: 242х634х1071 мм, Вес: 50 кг. Планки приобретаются отдельно! | руб. | 124980
3V Model R SIGUR (MF) |  | 3V Model R SIGUR (MF) - Турникет-трипод со считывателем карт для организации контроля доступа на объекта.Пропускная способность 30 чел/мин. Габариты: 242х634х1071 мм, Вес: 50 кг | руб. | 133980
3V Model R (a) SIGUR (EM) |  | 3V Model R (a) SIGUR (EM) - Турникет-трипод с автоматическими планками «Антипаника» и считывателем карт для организации контроля доступа на объекта.Пропускная способность 30 чел/мин. Габариты: 242х634х1071 мм, Вес: 46,5 кг | руб. | 144300
3V Model R (a) SIGUR (MF) |  | 3V Model R (a) SIGUR (MF) - Турникет-трипод с автоматическими планками «Антипаника» и считывателем карт для организации контроля доступа на объекта.Пропускная способность 30 чел/мин. Габариты: 242х634х1071 мм, Вес: 46,5 кг | руб. | 153300
3V Model X2 SIGUR (EM) |  | 3V Model X2 SIGUR (EM) - Турникет-трипод со считывателем | руб. | 846840
3V Model X2 SIGUR (MF) |  | 3V Model X2 SIGUR (MF) - Турникет-трипод со считывателем | руб. | 864840
3V Model X2(i) SIGUR (EM) |  | 3V Model X2(i) SIGUR (EM) - Турникет-трипод со считывателем | руб. | 1098840
3V Model X2(i) SIGUR (MF) |  | 3V Model X2(i) SIGUR (MF) - Турникет-трипод со считывателем | руб. | 1116840
3V Model Y IP 7000 (EM) |  | 3V Model Y IP 7000 (EM) - Турникет-трипод 3V Модель Y, с контроллерами IP 7000 и считывателями Em-Marine(планки приобретаются отдельно!) | руб. | 176700
3V Model Y RS485 (EM) |  | 3V Model Y RS485 (EM) - Турникет-трипод 3V Модель Y, с контроллерами RS485 и считывателями Em-Marine(планки приобретаются отдельно!) | руб. | 165000
3V Model Y RS485 (EM) |  | 3V Model Y RS485 (EM) - Турникет-трипод 3V Модель Y, с контроллерами RS485 и считывателями Em-Marine(планки приобретаются отдельно!) | руб. | 165000
АКСЕССУАРЫ
Модель | Изображение | Описание | Розница |  | Примечание
3V Model CL |  | 3V Model CL -Картоприемник. Емкость 350 толстых / 500 тонких карт. | руб. | 58290 | Складская программа
3V Комплект преграждающих планок Антипаника |  | Комплект преграждающих планок "Антипаника" для турникетов 3V | руб. | 16800 | Складская программа
3V Комплект преграждающих планок Стандарт |  | Комплект преграждающих планок "Стандарт" для турникетов 3V | руб. | 8400 | Складская программа
3V Комплект крепления вертикальной стойки |  | Комплект крепления вертикальной стойки | руб. | 198 | Складская программа
3V Стойка для считывателя (уличная) |  | Стойка 3V для считывателя/вызывной панели (домофона) | руб. | 7290 | Складская программа
Кронштейн К75 |  | Для установки терминалов и считывателей на плоских поверхностях, например на крышке турникетов 3V Model R / 3V Model R(a) / 3V Model T. Высота: 368 мм, ширина: 80 мм | руб. | 9030 | Складская программа
3V Кронштейн КN75 |  | Для напольной установки терминалов и считывателей. на плоских поверхностях, например на крышке турникетов 3V Model R / 3V Model R(a) / 3V Model T. Высота: 1443 мм, ширина: 102 мм | руб. | 10386 | Складская программа

## Oxgard СКУД
Oxgard СКУД
www.dssl.ru e-mail: info@dssl.ru
СОДЕРЖАНИЕ | Цены включают НДС
Пульт для турникета
Модель | Изображение | Описание | Розница |  | Примечание
Пульт УПУ02 (5м RJ45) |  | Oxgard Пульт УПУ-5 - Пульт для турникета УПУ 5 метров | руб. | 10188
ВЗР1550.1.00.000СБ |  | Пульт УПУ02 (10м) - Пульт для турникета УПУ 10 метров | руб. | 10788
Пульт БПУ01 (5м) |  | Пульт БПУ01 (5м) - Пульт для турникета БПУ 5 метров | руб. | 5358
Пульт БПУ01 (10м) |  | Пульт БПУ01 (10м) - Пульт для турникета БПУ 10 метров | руб. | 5958
Картоприемники
Модель | Изображение | Описание | Розница |  | Примечание
Praktika К-01 |  | Картоприёмник, емкость 500 карт, индикация, корпус нерж сталь, крышка искуственный камень. | руб. | 57990
Quick Line К-02 |  | Картоприемник из шлифованной нерж. стали со светодиодным табло и контейнер для сбора карт на 150 шт. Дверца стойки с замком; ключи от замка дверцы стойки в комплекте. | руб. | 65236
Praktika К-01-R (EM-Marine) |  |  | руб. | 67991
Praktika К-01-R (Mifare) |  |  | руб. | 76836
Quick Line К-02-R (EM-Marine) |  |  | руб. | 75235
Quick Line К-02-R (Mifare) |  |  | руб. | 76836
Турникеты
Модель | Изображение | Описание | Розница |  | Примечание
Cube С-04 |  | Cube C-04 - Электромеханический турникетимеет светодиодную подсветку | руб. | 118070
Cube С-04-H |  | Cube C-04-H - Электромеханический турникет из нержавеющей сталиИмеет светодиодную подсветку. | руб. | 132468
Cube С-04-К |  | Электромеханический турникетимеет светодиодную подсветку корпуса и картоприемник. | руб. | 161270
Cube С-04-НК |  | Электромеханический турникет из нержавеющей сталиИмеет светодиодную подсветку корпуса и картоприемник. | руб. | 175668
Cube С-04-2R (EM-Marine) |  | Турникет со светодиодной подсветкой прохода по всему корпусу (бегающая полоса). Корпус из нержавеющей и окрашенной стали Два считывателя встроены в корпус со светодиодной подсветкой Корпус включает в себя крашеные стальные элементы, цвет- на выбор Заказчика. В комплекте пультпланки Антипаника Размеры в рабочем состоянии 950*660*1000 Размеры со сложенными планками : 950*195*1000 Вес : 47 кг. | руб. | 139670
Cube С-04-2R (Mifare) |  |  | руб. | 145909
Cube С-04-H-2R (EM-Marine) |  | Корпус и планки из шлифованной нержавеющей стали Турникет со светодиодной подсветкой прохода по всему корпусу (бегающая полоса). Два считывателя встроенны в корпус со светодиодной подсветкой. Корпус из нержавеющей стали. В комплекте пультпланки Антипаника. Размеры в рабочем состоянии 950*660*1000 Размеры со сложенными планками : 950*195*1000 Вес : 47 кг. | руб. | 156469
Cube С-04-H-2R (Mifare) |  |  | руб. | 160309
Cube С-04-К-2R (EM-Marine) |  | Турникет со светодиодной подсветкой прохода по всему корпусу (бегающая полоса). Корпус из нержавеющей и окрашенной стали Два считывателя встроены в корпус со светодиодной подсветкой. Встроенный картоприемник, вмещаемый более 200 гостевых карт. Турникет снабжен простой системой доступа к извлечению карт. Корпус включает в себя крашеные стальные элементы, цвет- на выбор Заказчика. В комплекте пультпланки Антипаника Размеры в рабочем состоянии 950*660*1000 Размеры со сложенными планками : 950*195*1000 Вес : 47 кг. | руб. | 185270
Cube С-04-К-2R (Mifare) |  |  | руб. | 189109
Cube С-04-HК-2R (EM-Marine) |  | Турникет со светодиодной подсветкой прохода по всему корпусу (бегающая полоса). Два считывателя встроенны в корпус со светодиодной подсветкой. Встроенный картоприемник, вмещаемый более 200 гостевых карт. Турникет снабжен простой системой доступа к извлечению карт. Корпус из нержавеющей стали. В комплекте пультпланки Антипаника. Размеры в рабочем состоянии 950*660*1000 Размеры со сложенными планками : 950*195*1000 Вес : 47 кг. | руб. | 199669
Cube С-04-HК-2R (Mifare) |  |  | руб. | 203509
Cube С-05-В |  | Турникет-трипод электромеханический, корпус и планки из нержавеющей стали, индикаторы прохода, механическая антипаника, пульт ДУ в комплекте, 12 В, 0,5 А, +1...+40°C, 1015х790х767 мм, 35 кг | руб. | 68556
Cube С-05-В-2R (EM-Marine) |  | Электромеханический турникет Cube С-05 Имеет светодиодную подсветку корпуса, 2 считывателя карт EM-Marine и механическую антипанику. | руб. | 83880
Cube С-05-В-2R (Mifare) |  | Электромеханический турникет Cube С-05 Имеет светодиодную подсветку корпуса, 2 считывателя карт Mifare и механическую антипанику. | руб. | 87756
Cube С-05 |  | Турникет-трипод электромеханический, корпус и планки из нержавеющей стали, индикаторы прохода, автоматическая антипаника, пульт ДУ в комплекте, 12 В, 0,5 А, +1...+40°C, 1015х790х767 мм, 35 кг | руб. | 81200 | складская программа
Cube C-05-2R (Mifare) |  | Диапазон рабочих температур - от +1 до +40 С; Корпус из нержавеющей и окрашенной стали Проходимость человек в минуту - 30; Питание - 12 В; Средний ток в режиме ожидания*, А - 0.4 А; Средний ток в режиме прохода*, А - 0.4 А; Ширина формируемого прохода - 505-600 мм; Габаритные размеры: В рабочем состоянии - 1015*790*767 мм: Со сложенными планками - 1015*255*264 мм; Вес нетто - 35 кг; | руб. | 100400
Cube C-05-2R (EM-Marine) |  | Турникет-трипод электромеханический с автоматической системой «Антипаника», со встроенными считывателями EM-Marin, корпус из окрашенной стали, планки из нержавеющей стали, индикаторы прохода, пульт ДУ в комплекте, ширина прохода 600 мм, 12 В, 2 А, +1...+40°C, 1015х790х767 мм, 35 кг | руб. | 96524
Cube С-21 |  | OXGARD Cube C-21 - турникет трипод с планками Антипаника | руб. | 79900
ВЗР2569-06.001-02-EMM |  | Cube С-21-2R(EM-Marine) - Электромеханический турникет имеет светодиодную подсветку корпуса , автоматическую антипанику, 2 считывателя | руб. | 94976
ВЗР2569-06.001-02-MF |  | Cube С-21-2R(Mifare) - Электромеханический турникет Cube С-21 Имеет светодиодную подсветку корпуса , автоматическую антипанику, 2 считывателя Mifare | руб. | 98740
Cube С-21-B |  |  | руб. | 68900
ВЗР2569-06.001-EMM |  | Cube С-21-B-2R(EM-Marine) - Электромеханический турникет. Имеет светодиодную подсветку корпуса , механическую антипанику, 2 считывателя | руб. | 83976
ВЗР2569-06.001-MF |  | Cube С-21-B-2R(Mifare) - Электромеханический турникет. Имеет светодиодную подсветку корпуса , механическую антипанику, 2 считывателя Mifare | руб. | 87740
Cube С-10 |  | Электромеханический полноростовой турникет Cube C-10 | руб. | 385395
Cube С-10 (EM-Marine) |  |  | руб. | 407895
Cube С-10 (Mifare) |  |  | руб. | 410595
Praktika Т-01 |  | Турникет электромоторный, индикаторы прохода, пульт управления, планки "антипаника" и корпус из нержавеющей стали, крышка из полированного искусственного камня. | руб. | 124264
ВЗР 1550-02 |  | Praktika Т-01-2R (EM-Marine) - Турникет моторизованный Praktika Т-01-2R 2шт. считыватель EM-Marine | руб. | 144263
Praktika Т-01-2R (Mifare) |  |  | руб. | 147463
Praktika Т-01-А |  |  | руб. | 153444
Praktika Т-01-А-2R (EM-Marine) |  | Турникет моторизованный Praktika Т-01-А-2R 2шт. считыватель EM-Marine | руб. | 173444
Praktika Т-01-А-2R (Mifare) |  | Турникет моторизованный Praktika Т-01-А-2R 2шт. считыватель Mifare | руб. | 176644
Praktika Т-02 |  | Турникет тумбовый, планки и корпус из нержавеющей стали. Светодиодный дисплей с крышкой из полированного камня.Автоматическая функция «Антипаника» | руб. | 172922
Praktika Т-02-2R (EM-Marine) |  |  | руб. | 194923
Praktika Т-02-2R (Mifare) |  |  | руб. | 198122
Praktika Т-02-К |  | Praktika Т-02-К - Турникет тумбовый с картоприемником OXGARD | руб. | 220922
Praktika Т-02-К-2R (EM-Marine) |  | Турникет тумбовый моторизованный Praktika Т-02-K-2R с картоприемником и считывателем EM-Marine | руб. | 242923
Praktika Т-02-К-2R (Mifare) |  |  | руб. | 246122
Praktika Т-02-А |  | Турникет тумбовый моторизованный Praktika Т-02-A защита корпуса, механизма и деталей от внешних воздействий, имеет IP53 | руб. | 234460
Praktika Т-02-A-ВС |  | Турникет с встроенным сканером Mercury | руб. | 272522
Praktika Т-02-A-2R (EM-Marine) |  |  | руб. | 242123
Praktika Т-02-A-2R (Mifare) |  | Турникет тумбовый моторизованный Т-02-А2R (Mifare) защита корпуса, механизма и деталей от внешних воздействий, имеет IP54 | руб. | 245323
Praktika Т-02-ВС2R (Mifare) |  | Турникет моторизованный Praktika Т-02-ВС2R (Mifare) | руб. | 237122
Praktika Т-03 |  | Турникет-трипод электромоторный, корпус из шлифованной нерж. стали; планки из шлифованной нерж.стали; светодиодный дисплей с крышкой из полированного искусственного камня; пульт д/у (металлический корпус) с кабелем; электродвигатель сервопривода планок; автоматич. функция «Антипаника»; сигнализация попытки несанкционированного прохода и удержания планок; дверца стойки с замком для быстрого доступа; ключи от замка дверцы стойки - 2 шт; крышка основания скрывающая крепление турникета к полу; 2 стекла-стенки | руб. | 278862
Praktika Т-03-D |  | Турникет моторизованный Praktika Т-03-D двухсторонний | руб. | 369964
Praktika Т-03-К |  | Турникет моторизованный Praktika Т-03-К c картоприемником | руб. | 326862
Praktika Т-03-DК |  | Турникет моторизованный Praktika Т-03-DК двухсторонний с картоприемником | руб. | 417964
Praktika Т-03-2R (EM-Marine) |  |  | руб. | 300863
Praktika Т-03-2R (Mifare) |  |  | руб. | 304062
Praktika Т-03-D-2R (EM-Marine) |  |  | руб. | 391963
Praktika Т-03-D-2R (Mifare) |  | Турникет моторизованный Praktika Т-03-D2R двухсторонний c считывателями Mifare | руб. | 395164
Praktika Т-03-К-2R (EM-Marine) |  |  | руб. | 348863
Praktika Т-03-К-2R (Mifare) |  |  | руб. | 352062
Praktika Т-03-DК-2R (EM-Marine) |  |  | руб. | 439963
Praktika Т-03-DК-2R (Mifare) |  |  | руб. | 443164
Praktika Т-03-D-BC2R |  | Турникет моторизованный Praktika Т-03-DК-BC2R двухсторонний с картоприемником, 2шт. Мercury, считыватель 1шт. | руб. | 452598
Praktika Т-03-D-2BC2R |  | Турникет моторизованный Praktika Т-03-DК-2BC2R двухсторонний с картоприемником, 2шт. Мercury, считыватель 2шт. | руб. | 468032
Praktika Т-03-DK-BC2R |  | Турникет моторизованный Praktika Т-03-DК-2BC2R двухсторонний с картоприемником, 2шт. Мercury, считыватель 1шт. | руб. | 500598
Praktika Т-03-DК-2BC2R |  | Турникет моторизованный Praktika Т-03-DК-2BC2R двухсторонний с картоприемником, 2шт. Мercury, считыватель 2шт. | руб. | 516032
Praktika T-04-SM-660 |  | Praktika T-04-SM-660 крайний модуль турникета на 660 | руб. | 267834
Praktika T-04-SM-900 |  | Praktika T-04-SM-900 крайний модуль турникета на 900 | руб. | 285834
Praktika T-04-SMT-660 |  | Praktika T-04-SMT-660 крайний модуль турникета на 660 с высокими створками на 1500 | руб. | 291834
Praktika T-04-SMT-900 |  | Praktika T-04-SMT-900 крайний модуль турникета на 900 с высокими створками на 1500 | руб. | 309834
Praktika T-04-CM-660 |  | Praktika T-04-CM-660 центральный модуль турникета на 660 | руб. | 355523
Praktika T-04-CM-900 |  | Praktika T-04-CM-900 центральный модуль турникета на 900 | руб. | 355523
Praktika T-04-CMT-660 |  | Praktika T-04-CMT-660 центральный модуль турникета на 660 с высокими створками на 1500 | руб. | 367523
Praktika T-04-CMT-900 |  | Praktika T-04-CMT-900 центральный модуль турникета на 900 с высокими створками на 1500 | руб. | 385523
Praktika T-04-GCM-660/900 |  | Praktika T-04-GCM-660/900 гибрид центрального модуля турникета на 660/900 | руб. | 349523
Praktika T-04-GCMТ-660/900 |  | Praktika T-04-GCMТ-660/900 гибрид центрального модуля турникета на 660/900 с высокими створками | руб. | 367523
Praktika T-04-SMК-660 |  | Praktika T-04-SMК-660 крайний модуль турникета с картоприемником на 660 | руб. | 327834
Praktika T-04-SMК-900 |  | Praktika T-04-SMК-900 крайний модуль турникета с картоприемником на 900 | руб. | 345834
Praktika T-04-SMTK-660 |  | Praktika T-04-SMTK-660 крайний модуль турникета на 660 с высокими створками на 1500 и картоприемником | руб. | 351834
Praktika T-04-SMTK-900 |  | Praktika T-04-SMTK-900 крайний модуль турникета на 900 с высокими створками на 1500 и картоприемником | руб. | 369834
Praktika T-04-CMK-660 |  | Praktika T-04-CMK-660 центральный модуль турникета с картоприемником на 660 | руб. | 397523
Praktika T-04-CMK-900 |  | Praktika T-04-CMK-900 центральный модуль турникета с картоприемником на 900 | руб. | 415523
Praktika T-04-CMTК-660 |  | Praktika T-04-CMTК-660 центральный модуль турникета на 660 с высокими створками на 1500 и картоприемником | руб. | 427523
Praktika T-04-CMTК-900 |  | Praktika T-04-CMTК-900 центральный модуль турникета на 900 с высокими створками на 1500 и картоприемником | руб. | 445523
Praktika T-04-GCMК-660/900 |  | Praktika T-04-GCMК-660/900 гибрид центрального модуля турникета с картоприемником на 660/900 | руб. | 409523
Praktika T-04-GCMТК-660/900 |  | Praktika T-04-GCMТК-660/900 гибрид центрального модуля турникета с картоприемником на 660/900 с высокими створками | руб. | 427523
Praktika T-04-SM-R-660 (EM-Marine) |  | Praktika T-04-SM-R-660 крайний модуль турникета на 660, считыватель EM-Marine | руб. | 289834
Praktika T-04-SM-R-660 (Mifare) |  | Praktika T-04-SM-R-660 крайний модуль турникета на 660, считыватель Mifare | руб. | 293034
Praktika T-04-SM-R-900 (EM-Marine) |  | Praktika T-04-SM-R-900 крайний модуль турникета на 900, считыватель EM-Marine | руб. | 307834
Praktika T-04-SM-R-900 (Mifare) |  | Praktika T-04-SM-R-900 крайний модуль турникета на 900, считыватель Mifare | руб. | 311034
Praktika T-04-SMT-R-660 (EM-Marine) |  | Praktika T-04-SMT-R-660 крайний модуль турникета на 660 с высокими створками на 1500,считыватель EM-Marine | руб. | 313834
Praktika T-04-SMT-R-660 (Mifare) |  | Praktika T-04-SMT-R-660 крайний модуль турникета на 660 с высокими створками на 1500, считыватель Mifare | руб. | 315034
Praktika T-04-SMT-R-900 (EM-Marine) |  | Praktika T-04-SMT-R-900 крайний модуль турникета на 900 с высокими створками на 1500, считыватель EM-Marine | руб. | 331834
Praktika T-04-SMT-R-900 (Mifare) |  | Praktika T-04-SMT-R-900 крайний модуль турникета на 900 с высокими створками на 1500, считыватель Mifare | руб. | 335034
Praktika T-04-СM-2R-660 (EM-Marine) |  |  | руб. | 359522
Praktika T-04-СM-2R-660 (Mifare) |  |  | руб. | 362723
Praktika T-04-СM-2R-900 (EM-Marine) |  |  | руб. | 377522
Praktika T-04-СM-2R-900 (Mifare) |  |  | руб. | 380723
Praktika T-04-СMT-2R-660 (EM-Marine) |  |  | руб. | 389522
Praktika T-04-СMT-2R-660 (Mifare) |  |  | руб. | 392723
Praktika T-04-СMT-2R-900 (EM-Marine) |  |  | руб. | 407522
Praktika T-04-СMT-2R-900 (Mifare) |  |  | руб. | 410723
Praktika T-04-GCMК-2R-660/900 (EM-Marine) |  |  | руб. | 392252
Praktika T-04-GCMК-2R-660/900 (Mifare) |  |  | руб. | 395452
Praktika T-04-GCMТК-2R-660/900 (EM-Marine) |  |  | руб. | 409052
Praktika T-04-GCMТК-2R-660/900 (Mifare) |  |  | руб. | 412252
Praktika T-04-SMК-R-660 (EM-Marine) |  | Praktika T-04-SMК-R-660 крайний модуль турникета с картоприемником на 660, считыватель EM-Marine | руб. | 345052
Praktika T-04-SMК-R-660 (Mifare) |  | Praktika T-04-SMК-R-660 крайний модуль турникета с картоприемником на 660, считыватель Mifare | руб. | 348252
Praktika T-04-SMК-R-900 (EM-Marine) |  | Praktika T-04-SMК-R-900 крайний модуль турникета с картоприемником на 660, считыватель EM-Marine | руб. | 363052
Praktika T-04-SMК-R-900 (Mifare) |  | Praktika T-04-SMК-R-900 крайний модуль турникета с картоприемником на 660, считыватель Mifare | руб. | 366252
Praktika T-04-SMTК-R-660 (EM-Marine) |  | Praktika T-04-SMTК-R-660 крайний модуль турникета на 660 с высокими створками на 1500 и картоприемником, считыватель EM-Marine | руб. | 369052
Praktika T-04-SMTК-R-660 (Mifare) |  | Praktika T-04-SMTК-R-660 крайний модуль турникета на 660 с высокими створками на 1500 и картоприемником, считыватель Mifare | руб. | 372252
Praktika T-04-SMTK-R-900 (EM-Marine) |  | Praktika T-04-SMTK-R-900 крайний модуль турникета на 900 с высокими створками на 1500 и картоприемником, считыватель EM-Marine | руб. | 387052
Praktika T-04-SMTK-R-900 (Mifare) |  | Praktika T-04-SMTK-R-900 крайний модуль турникета на 900 с высокими створками на 1500 и картоприемником,считыватель Mifare | руб. | 390252
Praktika T-04-CMK-2R-660 (EM-Marine) |  |  | руб. | 413496
Praktika T-04-CMK-2R-660 (Mifare) |  |  | руб. | 416696
Praktika T-04-CMК-2R-900 (Mifare) |  |  | руб. | 434696
Praktika T-04-CMК-2R-900 (EM-Marine) |  |  | руб. | 431496
Praktika T-04-CMTК-660 (EM-Marine) |  |  | руб. | 437496
Praktika T-04-CMTК-660 (Mifare) |  |  | руб. | 440696
Praktika T-04-CMTК-900 (EM-Marine) |  |  | руб. | 455496
Praktika T-04-CMTК-900 (Mifare) |  |  | руб. | 458696
Praktika T-04-GCMК-660/900 (EM-Marine) |  |  | руб. | 422496
Praktika T-04-GCMК-660/900 (Mifare) |  |  | руб. | 425696
Praktika T-04-GCMТК-660/900 (EM-Marine) |  |  | руб. | 449496
Praktika T-04-GCMТК-660/900 (Mifare) |  |  | руб. | 452696
Praktika T-05-SM-660 |  | Praktika T-05-SM-660 крайний модуль турникета на 660 | руб. | 294836
Praktika T-05-SM-900 |  | Praktika T-05-SM-900 крайний модуль турникета на 900 | руб. | 312836
Praktika T-05-CM-660 |  | Praktika T-05-CM-660 центральный модуль турникета на 660 | руб. | 371275
Praktika T-05-CM-900 |  | Praktika T-05-CM-900 центральный модуль турникета на 900 | руб. | 389275
Praktika T-05-GCM-660/900 |  | Praktika T-05-GCM-660/900 гибрид центрального модуля турникета на 660/900 | руб. | 383275
Praktika T-05-SMК-660 |  | Praktika T-05-SMК-660 крайний модуль турникета с картоприемником на 660 | руб. | 354836
Praktika T-05-SMК-900 |  | Praktika T-05-SMК-900 крайний модуль турникета с картоприемником на 900 | руб. | 372836
Praktika T-05-CMK-660 |  | Praktika T-05-CMK-660 центральный модуль турникета с картоприемником на 660 | руб. | 414836
Praktika T-05-CMK-900 |  | Praktika T-05-CMK-900 центральный модуль турникета с картоприемником на 900 | руб. | 449275
Praktika T-05-GCMК-660/900 |  | Praktika T-05-GCMК-660/900 гибрид центрального модуля турникета с картоприемником на 660/900 | руб. | 443275
Praktika T-05-SM-R-660 (EM-Marine) |  | Praktika T-05-SM-R-660 крайний модуль турникета на 660,считыватель EM-Marine | руб. | 316836
Praktika T-05-SM-R-660 (Mifare) |  | Praktika T-05-SM-R-660 крайний модуль турникета на 660,считыватель Mifare | руб. | 320036
Praktika T-05-SM-R-900 (EM-Marine) |  | Praktika T-05-SM-R-900 крайний модуль турникета на 900,считыватель EM-Marine | руб. | 334836
Praktika T-05-SM-R-900 (Mifare) |  | Praktika T-05-SM-R-900 крайний модуль турникета на 900,считыватель Mifare | руб. | 338036
Praktika T-05-СM-2R-660 (EM-Marine) |  |  | руб. | 393275
Praktika T-05-СM-2R-660 (Mifare) |  |  | руб. | 396475
Praktika T-05-СM-2R-900 (EM-Marine) |  |  | руб. | 411275
Praktika T-05-СM-2R-900 (Mifare) |  |  | руб. | 414475
Praktika T-05-GCM-2R-660/900 (EM-Marine) |  |  | руб. | 405275
Praktika T-05-GCM-2R-660/900 (Mifare) |  |  | руб. | 408475
Praktika T-05-SMК-R-660 (EM-Marine) |  | Praktika T-05-SMК-R-660 крайний модуль турникета с картоприемником на 660,считыватель EM-Marine | руб. | 376836
Praktika T-05-SMК-R-660 (Mifare) |  | Praktika T-05-SMК-R-660 крайний модуль турникета с картоприемником на 660,считыватель Mifare | руб. | 380036
Praktika T-05-SMК-R-900 (EM-Marine) |  | Praktika T-05-SMК-R-900 крайний модуль турникета с картоприемником на 900,считыватель EM-Marine | руб. | 394836
Praktika T-05-SMК-R-900 (Mifare) |  | Praktika T-05-SMК-R-900 крайний модуль турникета с картоприемником на 900,считыватель Mifare | руб. | 398036
ВЗР 2095-24 |  | Praktika T-05-CMK-2R-660 (EM-Marine) - центральный модуль турникета с картоприемником на 660, 2шт. считыватель EM-Marine | руб. | 376836
ВЗР 2095-25 |  | Praktika T-05-CMK-2R-660 (Mifare) - Praktika T-05-CMK-2R-660 центральный модуль турникета с картоприемником на 660, 2шт. считыватель Mifare | руб. | 380036
ВЗР 2095-26 |  | Praktika T-05-CMК-2R-900 (EM-Marine) - центральный модуль турникета с картоприемником на 900, 2шт. считыватель EM-Marine | руб. | 394836
ВЗР 2095-27 |  | Praktika T-05-CMК-2R-900 (Mifare) - центральный модуль турникета с картоприемником на 900, 2шт. считыватель Mifare | руб. | 398036
Praktika T-06-SM-660 |  | Praktika T-06-SM-660 крайний модуль турникета на 660 | руб. | 331355
Praktika T-06-SM-900 |  | Praktika T-06-SM-900 крайний модуль турникета на 900 | руб. | 349355
Praktika T-06-SM-1200 |  | Praktika T-06-SM-1200 крайний модуль турникета на 1200 | руб. | 361355
Praktika T-06-CM-660 |  | Praktika T-06-CM-660 центральный модуль турникета на 660 | руб. | 479015
Praktika T-06-CM-900 |  | Praktika T-06-CM-900 центральный модуль турникета на 900 | руб. | 479015
Praktika T-06-CM-1200 |  | Praktika T-06-CM-1200 центральный модуль турникета на 1200 | руб. | 503015
Praktika T-06-GCM-660/900 |  | Praktika T-06-GCM-660/900 гибрид центрального модуля турникета на 660/900 | руб. | 491015
Praktika T-06-GCM-660/1200 |  |  | руб. | 509016
Praktika T-06-SMК-660 |  | Praktika T-06-SMК-660 крайний модуль турникета с картоприемником на 660 | руб. | 391355
Praktika T-06-SMК-900 |  | Praktika T-06-SMК-900 крайний модуль турникета с картоприемником на 900 | руб. | 409355
Praktika T-06-SMК-1200 |  | Praktika T-06-SMК-1200 крайний модуль турникета с картоприемником на 1200 | руб. | 421355
Praktika T-06-CMK-660 |  | Praktika T-06-CMK-660 центральный модуль турникета с картоприемником на 660 | руб. | 539015
Praktika T-06-CMK-900 |  | Praktika T-06-CMK-900 центральный модуль турникета с картоприемником на 900 | руб. | 557015
Praktika T-06-CMK-1200 |  | Praktika T-06-CMK-1200 центральный модуль турникета с картоприемником на 1200 | руб. | 563015
Praktika T-06-SM-R-660 (EM-Marine) |  | Praktika T-06-SM-R-660 крайний модуль турникета на 660, считыватель EM-Marine | руб. | 356555
Praktika T-06-SM-R-660 (Mifare) |  | Praktika T-06-SM-R-660 крайний модуль турникета на 660, считыватель Mifare | руб. | 356554
Praktika T-06-SM-R-900 (EM-Marine) |  | Praktika T-06-SM-R-900 крайний модуль турникета на 900, считыватель EM-Marine | руб. | 374555
Praktika T-06-SM-R-900 (Mifare) |  | Praktika T-06-SM-R-900 крайний модуль турникета на 900, считыватель Mifare | руб. | 374554
Praktika T-06-SM-R-1200 (EM-Marine) |  | Praktika T-06-SM-R-1200 крайний модуль турникета на 900, считыватель EM-Marine | руб. | 386555
Praktika T-06-SM-R-1200 (Mifare) |  | Praktika T-06-SM-R-1200 крайний модуль турникета на 900,считыватель Mifare | руб. | 386554
Praktika T-06-СM-2R-660 (EM-Marine) |  |  | руб. | 501014
Praktika T-06-СM-2R-660 (Mifare) |  |  | руб. | 504215
Praktika T-06-СM-2R-900 (EM-Marine) |  |  | руб. | 519014
Praktika T-06-СM-2R-900 (Mifare) |  |  | руб. | 522215
Praktika T-06-СM-2R-900 (Mifare) |  |  | руб. | 522215
Praktika T-06-GCM-2R-660/900 (EM-Marine) |  |  | руб. | 513014
Praktika T-06-GCM-2R-660/900 (Mifare) |  |  | руб. | 516215
Praktika T-06-SMК-R-660 (EM-Marine) |  | Praktika T-06-SMК-R-660 крайний модуль турникета с картоприемником на 660,считыватель EM-Marine | руб. | 413354
Praktika T-06-SMК-R-660 (Mifare) |  | Praktika T-06-SMК-R-660 крайний модуль турникета с картоприемником на 660, считыватель Mifare | руб. | 434555
Praktika T-06-SMК-R-900 (EM-Marine) |  | Praktika T-06-SMК-R-900 крайний модуль турникета с картоприемником на 900, считыватель EM-Marine | руб. | 431354
Praktika T-06-SMК-R-900 (Mifare) |  | Praktika T-06-SMК-R-900 крайний модуль турникета с картоприемником на 900, считыватель Mifare | руб. | 434555
Praktika T-06-SMК-R-1200 (EM-Marine) |  | Praktika T-06-SMК-R-1200 крайний модуль турникета с картоприемником на 1200, считыватель EM-Marine | руб. | 585014
Praktika T-06-SMК-R-1200 (Mifare) |  | Praktika T-06-SMК-R-1200 крайний модуль турникета с картоприемником на 1200, считыватель Mifare | руб. | 588215
Praktika T-06-CMK-2R-660 (EM-Marine) |  |  | руб. | 561014
Praktika T-06-CMK-2R-660 (Mifare) |  |  | руб. | 582215
Praktika T-06-CMК-2R-900 (EM-Marine) |  |  | руб. | 579014
Praktika T-06-CMК-2R-900 (Mifare) |  |  | руб. | 588215
Praktika T-06-GCMК-2R-660/900 (EM-Marine) |  |  | руб. | 573014
Praktika T-06-GCMК-2R-660/900 (Mifare) |  |  | руб. | 576215
Praktika T-07-SM-660 |  | Praktika T-07-SM-660 крайний модуль турникета на 660 | руб. | 314788
Praktika T-07-SM-900 |  | Praktika T-07-SM-900 крайний модуль турникета на 900 | руб. | 332788
Praktika T-07-SM-1200 |  | Praktika T-07-SM-1200 крайний модуль турникета на 1200 | руб. | 344788
Praktika T-07-SMT-660 |  | Praktika T-07-SMT-660 крайний модуль турникета на 660 с высокими створками на 1500 | руб. | 326788
Praktika T-07-SMT-900 |  | Praktika T-07-SMT-900 крайний модуль турникета на 900 с высокими створками на 1500 | руб. | 404788
Praktika T-07-CM-660 |  | Praktika T-07-CM-660 центральный модуль турникета на 660 | руб. | 455065
Praktika T-07-CM-900 |  | Praktika T-07-CM-900 центральный модуль турникета на 900 | руб. | 473065
Praktika T-07-CM-1200 |  | Praktika T-07-CM-1200 центральный модуль турникета на 1200 | руб. | 485065
Praktika T-07-CMT-660 |  | Praktika T-07-CMT-660 центральный модуль турникета на 660 с высокими створками на 1500 | руб. | 467065
Praktika T-07-CMT-900 |  | Praktika T-07-CMT-900 центральный модуль турникета на 900 с высокими створками на 1500 | руб. | 485065
Praktika T-07-GCM-660/900 |  | Praktika T-07-GCM-660/900 гибрид центрального модуля турникета на 660/900 | руб. | 467065
Praktika T-07-GCMТ-900/1200 |  |  | руб. | 485065
Praktika T-07-SMК-660 |  | Praktika T-07-SMК-660 крайний модуль турникета с картоприемником на 660 | руб. | 374788
Praktika T-07-SMК-900 |  | Praktika T-07-SMК-900 крайний модуль турникета с картоприемником на 900 | руб. | 392788
Praktika T-07-SMTK-900 |  | Praktika T-07-SMTK-900 крайний модуль турникета на 900 с высокими створками на 1500 и картоприемником | руб. | 404788
Praktika T-07-CMK-660 |  | Praktika T-07-CMK-660 центральный модуль турникета с картоприемником на 660 | руб. | 515065
Praktika T-07-CMK-900 |  | Praktika T-07-CMK-900 центральный модуль турникета с картоприемником на 900 | руб. | 533065
Praktika T-07-CMK-1200 |  | Praktika T-07-CMK-1200 центральный модуль турникета с картоприемником на 1200 | руб. | 545065
Praktika T-07-CMTК-660 |  | Praktika T-07-CMTК-660 центральный модуль турникета на 660 с высокими створками на 1500 и картоприемником | руб. | 527065
Praktika T-07-CMTК-900 |  | Praktika T-07-CMTК-900 центральный модуль турникета на 900 с высокими створками на 1500 и картоприемником | руб. | 545065
Praktika T-07-GCMK-660/900 |  | Praktika T-07-GCMК-660/900 гибрид центрального модуля турникета с картоприемником на 660/900 | руб. | 527065
Praktika T-07-GCMТК-900/1200 |  |  | руб. | 545065
Praktika T-08-SM-660 |  |  | руб. | 324449
Praktika T-08-SM-660-LED |  |  | руб. | 361963
Praktika T-08-SM-900 |  |  | руб. | 342449
Praktika T-08-SM-900-LED |  |  | руб. | 379963
Praktika T-08-SM-R-660 (Em-Marine) |  |  | руб. | 346450
Praktika T-08-SM-R-660 (Mifare) |  |  | руб. | 349650
Praktika T-08-SM-R-900 (Em-Marine) |  |  | руб. | 364450
Praktika T-08-SM-R-900 (Mifare) |  |  | руб. | 367650
Praktika T-08-SM-R-660-LED (Em-Marine) |  |  | руб. | 383964
Praktika T-08-SM-R-660-LED (Mifare) |  |  | руб. | 387164
Praktika T-08-SM-R-900-LED (Em-Marine) |  |  | руб. | 401964
Praktika T-08-SM-R-900-LED (Mifare) |  |  | руб. | 405164
Praktika T-08-CM-2R-660-LED(Em-Marine) |  |  | руб. | 477808
Praktika T-08-CM-2R-660-LED(Mifare) |  |  | руб. | 481008
Praktika T-08-CM-2R-900-LED(Em-Marine) |  |  | руб. | 495808
Praktika T-08-CM-2R-900-LED(Mifare) |  |  | руб. | 499008
Praktika Т-08-СM-660 |  | Oxgard Praktika Т-08-СM-660 - Центральный модуль турникета (660 мм) | руб. | 408566
Praktika T-08-CM-660-LED |  |  | руб. | 455807
Praktika T-08-CM-900 |  |  | руб. | 426566
Praktika T-08-CM-900-LED |  |  | руб. | 473807
Praktika T-08-GCM-660/900 |  |  | руб. | 420566
Praktika T-08-GCM-660/900-LED |  |  | руб. | 462566
Praktika T-08-GCM-2R-660/900-LED(EmMarine) |  |  | руб. | 463766
Praktika T-08-GCM-2R-660/900-LED(Mifare) |  |  | руб. | 466968
ВЗР2547.001-24 |  | Praktika T-08-SMК-660 - крайний модуль турникета с картоприемником на 660 | руб. | 384449
ВЗР2547.001-25 |  | Praktika T-08-SMК-660-LED - крайний модуль турникета с картоприемником на 660 | руб. | 421963
ВЗР2547.001-26 |  | Praktika T-08-SMК-900 - крайний модуль турникета с картоприемником на 900 | руб. | 402449
ВЗР2547.001-27 |  | Praktika T-08-SMК-900-LED - крайний модуль турникета с картоприемником на 900 | руб. | 439963
ВЗР2547.001-28 |  | Praktika T-08-CMK-660 - центральный модуль турникета с картоприемником на 660 | руб. | 468566
ВЗР2547.001-29 |  | Praktika T-08-CMK-660-LED - центральный модуль турникета с картоприемником на 660 | руб. | 515807
ВЗР2547.001-30 |  | Praktika T-08-CMK-900 - центральный модуль турникета с картоприемником на 900 | руб. | 486566
ВЗР2547.001-31 |  | Praktika T-08-CMK-900-LED - центральный модуль турникета с картоприемником на 900 | руб. | 533807
ВЗР2547.001-32 |  | Praktika T-08-GCMК-660/900 - гибрид центрального модуля турникета с картоприемником на 660/900 | руб. | 480566
ВЗР2547.001-33 |  | Praktika T-08-GCMК-660/900-LED - гибрид центрального модуля турникета с картоприемником на 660/900 | руб. | 498566
Praktika Т-10 |  | Электромеханический полноростовой турникет Praktika Т-10 | руб. | 428216
Praktika Т-10 (горячий цинк) |  |  | руб. | 493920
Praktika Т-10-М |  | Моторизованный полноростовой турникет Praktika Т-10-М | руб. | 483254
Praktika Т-10-М (горячий цинк) |  |  | руб. | 549014
ВЗР 2288 |  | Электромеханический полноростовой турникет Praktika Т-10-Н из нержавеющей стали | руб. | 691054
Praktika Т-10-МН |  | Моторизованный полноростовой турникет Praktika Т-10-МН из нержавеющей стали | руб. | 750386
Praktika Т-10-G |  | Электромеханический полноростовой турникет Praktika Т-10-G гибрид (ротор из нержавеющей стали, корпус порошковая краска) | руб. | 499094
Praktika Т-10-G (горячий цинк) |  |  | руб. | 564854
Praktika T-10-GM |  | Моторизованный полноростовой турникет Praktika T-10-GM гибрид (ротор из нержавеющей стали, корпус порошковая краска) | руб. | 549299
Praktika T-10-GM (горячий цинк) |  |  | руб. | 615059
Praktika Т-10 Doublе Pass |  | Электромеханический сдвоенный полноростовой турникет Praktika Т-10 Т-10 Doublе Pass | руб. | 778577
Praktika Т-10 Doublе Pass (горячий цинк) |  |  | руб. | 910097
Praktika Т-10-М Doublе Pass |  | Моторизованный сдвоенный полноростовой турникет Praktika Т-10-М Doublе Pass | руб. | 878644
Praktika Т-10-Н Doublе Pass |  | Электромеханический сдвоенный полноростовой турникет Praktika Т-10-Н Doublе Pass из нержавеющей стали | руб. | 1256461
Praktika Т-10-МН Doublе Pass |  | Моторизованный сдвоенный полноростовой турникет Praktika Т-10-МН Doublе Passиз нержавеющей стали | руб. | 1364339
Praktika Т-10-G Doublе Pass |  | Электромеханический сдвоенный полноростовой турникет Praktika Т-10-G Doublе Pass гибрид (ротор из нержавеющей стали, корпус порошковая краска) | руб. | 907444
Praktika Т-10-G Doublе Pass (горячий цинк) |  |  | руб. | 1038964
PraktikaТ-10-GM Doublе Pass |  | Моторизованный сдвоенный полноростовой турникет Praktika T-10-GM гибрид (ротор из нержавеющей стали, корпус порошковая краска) | руб. | 998725
PraktikaТ-10-GM Doublе Pass (горячий цинк) |  |  | руб. | 1130245
Praktika Т-10-4R Doublе Pass (EM-Marine) |  |  | руб. | 828576
Praktika Т-10-4R Doublе Pass(Mifare) |  |  | руб. | 834977
Praktika Т-10-М4R Doublе Pass (EM-Marine) |  |  | руб. | 928644
Praktika Т-10-М4R Doublе Pass (Mifare) |  |  | руб. | 935044
Praktika Т-10-Н4R Doublе Pass (EM-Marine) |  |  | руб. | 1306462
Praktika Т-10-Н4R Doublе Pass (Mifare) |  |  | руб. | 1312861
Praktika Т-10-МН4R Doublе Pass (EM-Marine) |  |  | руб. | 1414339
Praktika Т-10-G4R Doublе Pass (Mifare) |  |  | руб. | 963844
PraktikaТ-10-GM4R Doublе Pass (EM-Marine) |  |  | руб. | 1048726
PraktikaТ-10-GM4R Doublе Pass (Mifare) |  |  | руб. | 1055125
QL-04-SM-660 |  | QL-04-SM-660 крайний модуль турникета на 660 | руб. | 275064
QL-04-SM-900 |  | QL-04-SM-900 крайний модуль турникета на 900 | руб. | 293064
QL-04-CM-660 |  | QL-04-CM-660 центральный модуль турникета на 660 | руб. | 346564
QL-04-CM-900 |  | QL-04-CM-900 центральный модуль турникета на 900 | руб. | 364564
QL-04-GCM-660/900 |  | QL-04-GCM-660/900 гибрид центрального модуля турникета на 660/900 | руб. | 358564
QL-04-SMК-660 |  | QL-04-SMК-660 крайний модуль турникета с картоприемником на 660 | руб. | 335064
QL-04-SMК-900 |  | QL-04-SMК-900 крайний модуль турникета с картоприемником на 900 | руб. | 353064
QL-04-CMK-660 |  | QL-04-CMK-660 центральный модуль турникета с картоприемником на 660 | руб. | 406564
QL-04-CMK-900 |  | QL-04-CMK-900 центральный модуль турникета с картоприемником на 900 | руб. | 424564
QL-04-GCMК-660/900 |  | QL-04-GCMК-660/900 гибрид центрального модуля турникета с картоприемником на 660/900 | руб. | 418564
QL-04-SM-R-660 (EM-Marine) |  | QL-04-SM-R-660 крайний модуль турникета на 660, считыватель EM-Marine | руб. | 297065
QL-04-SM-R-660 (Mifare) |  | QL-04-SM-R-660 крайний модуль турникета на 660, считыватель Mifare | руб. | 300265
QL-04-SM-R-900 (EM-Marine) |  | QL-04-SM-R-900 крайний модуль турникета на 900, считыватель EM-Marine | руб. | 315065
QL-04-SM-R-900 (Mifare) |  | QL-04-SM-R-900 крайний модуль турникета на 900, считыватель Mifare | руб. | 318264
QL-04-CM-2R-660 (EM-Marine) |  |  | руб. | 368563
QL-04-CM-2R-660 (Mifare) |  |  | руб. | 371764
QL-04-CM-2R-900 (EM-Marine) |  |  | руб. | 386563
QL-04-CM-2R-900 (Mifare) |  |  | руб. | 389764
QL-04-GCM-660/900 (EM-Marine) |  |  | руб. | 380563
ВЗР2302-28 |  | QL-04-GCM-660/900 (Mifare) - гибрид центрального модуля турникета на 660/900 2шт. считывателя Mifare | руб. | 383763
QL-04-SMК-R-660 (EM-Marine) |  | QL-04-SMК-R-660 крайний модуль турникета с картоприемником на 660,считыватель EM-Marine | руб. | 357065
QL-04-SMК-R-660 (Mifare) |  | QL-04-SMК-R-660 крайний модуль турникета с картоприемником на 660,считыватель Mifare | руб. | 360265
QL-04-SMК-R-900 (EM-Marine) |  | QL-04-SMК-R-900 крайний модуль турникета с картоприемником на 900,считыватель EM-Marine | руб. | 446563
QL-04-SMК-R-900 (Mifare) |  | QL-04-SMК-R-900 крайний модуль турникета с картоприемником на 900,считыватель Mifare | руб. | 449764
ВЗР2302-34 |  | OL-04-CMK-660 (Mifare) - центральный модуль турникета с картоприемником на 660 2шт. считывателя Mifare | руб. | 431763
QL-04-CMK-900 (EM-Marine) |  |  | руб. | 446563
QL-04-CMK-900 (Mifare) |  |  | руб. | 449764
QL-04-GCMК-660/900 (EM-Marine) |  |  | руб. | 440563
QL-04-GCMК-660/900 (Mifare) |  |  | руб. | 443764
QL-05-SM-660 |  | QL-05-SM-660 крайний модуль турникета на 660 | руб. | 302734
QL-05-SM-900 |  | QL-05-SM-900 крайний модуль турникета на 900 | руб. | 320734
QL-05-SMT-660 |  | QL-05-SMT-660 крайний модуль турникета на 660 с высокими створками на 1800 | руб. | 308734
QL-05-SMT-900 |  | QL-05-SMT-900 крайний модуль турникета на 900 с высокими створками на 1800 | руб. | 338734
QL-05-CM-660 |  | QL-05-CM-660 центральный модуль турникета на 660 | руб. | 381220
QL-05-CM-900 |  | QL-05-CM-900 центральный модуль турникета на 900 | руб. | 399220
QL-05-CMT-660 |  | QL-05-CMT-660 центральный модуль турникета на 660 с высокими створками на 1800 | руб. | 405220
QL-05-CMT-900 |  | QL-05-CMT-900 центральный модуль турникета на 900 с высокими створками на 1800 | руб. | 417220
QL-05-GCM-660/900 |  | QL-05-GCM-660/900 гибрид центрального модуля турникета на 660/900 | руб. | 393220
QL-05-GCMТ-660/900 |  | QL-05-GCMТ-660/900 гибрид центрального модуля турникета на 660/900 | руб. | 411220
QL-05-SMК-660 |  | QL-05-SMК-660 крайний модуль турникета с картоприемником на 660 | руб. | 362734
QL-05-SMК-900 |  | QL-05-SMК-900 крайний модуль турникета с картоприемником на 900 | руб. | 380734
QL-05-SMTK-660 |  | QL-05-SMTK-660 крайний модуль турникета на 660 с высокими створками на 1800 и картоприемником | руб. | 368734
QL-05-SMTK-900 |  | QL-05-SMTK-900 крайний модуль турникета на 900 с высокими створками на 1800 и картоприемником | руб. | 398734
QL-05-CMK-660 |  | QL-05-CMK-660 центральный модуль турникета с картоприемником на 660 | руб. | 441220
QL-05-CMK-900 |  | QL-05-CMK-900 центральный модуль турникета с картоприемником на 900 | руб. | 459220
QL-05-CMTК-660 |  | QL-05-CMTК-660 центральный модуль турникета на 660 с высокими створками на 1800 и картоприемником | руб. | 459220
QL-05-CMTК-900 |  | QL-05-CMTК-900 центральный модуль турникета на 900 с высокими створками на 1800 и картоприемником | руб. | 477220
QL-05-GCMК-660/900 |  | QL-05-GCMК-660/900 гибрид центрального модуля турникета с картоприемником на 660/900 | руб. | 453220
QL-05-GCMТК-660/900 |  | QL-05-GCMТК-660/900 гибрид центрального модуля турникета с картоприемником на 660/900 | руб. | 471220
QL-05-SM-R-660 (EM-Marine) |  |  | руб. | 324734
QL-05-SM-R-660 (Mifare) |  |  | руб. | 327934
QL-05-SM-R-900 (EM-Marine) |  |  | руб. | 342734
QL-05-SM-R-900 (Mifare) |  |  | руб. | 345934
QL-05-CM-2R-660 (EM-Marine) |  |  | руб. | 403220
QL-05-CM-2R-660 (Mifare) |  |  | руб. | 406420
QL-05-CM-2R-900 (EM-Marine) |  |  | руб. | 421220
QL-05-CM-2R-900 (Mifare) |  |  | руб. | 543220
QL-05-GCM-660/900 (EM-Marine) |  |  | руб. | 415220
QL-05-GCM-660/900 (Mifare) |  |  | руб. | 415220
QL-05-SMК-R-660 (EM-Marine) |  |  | руб. | 384734
QL-05-SMК-R-660 (Mifare) |  |  | руб. | 387934
QL-05-SMК-R-900 (EM-Marine) |  |  | руб. | 402734
QL-05-SMК-R-900 (Mifare) |  |  | руб. | 405934
OL-05-CMK-2R-660 (EM-Marine) |  |  | руб. | 463220
OL-05-CMK-2R-660 (Mifare) |  |  | руб. | 466420
QL-05-CMK-2R-900 (EM-Marine) |  |  | руб. | 481220
QL-05-CMK-2R-900 (Mifare) |  |  | руб. | 481220
QL-05-GCMК-2R-660/900 (EM-Marine) |  |  | руб. | 475220
QL-05-GCMК-2R-660/900 (Mifare) |  |  | руб. | 478420
Praktika QL-10 |  | Электромеханический окрашенный полноростовой турникет QL-10 (имеет светодиодную индикацию прохода , порошковая краска RAL9005) | руб. | 773000
ВЗР2447.00.00.000-01 |  | QL-10-Н - Электромеханический полноростовой турникет из нержавеющей стали QL-10-Н (шлифованная нержавеющая сталь марки AISI 304) | руб. | 982500
ВЗР2447.00.00.000-02 |  | QL-10-G - Электромеханический окрашенный полноростовой турникет с ротором из нержавеющей стали | руб. | 828939
ВЗР2447.00.00.000-03 |  | QL-10-M - Моторизованный окрашенный полноростовой турникет | руб. | 819200
ВЗР2447.00.00.000-04 |  | QL-10-HM - Моторизованный полноростовой турникет из нержавеющей стали (шлифованная нержавеющая сталь марки AISI 304) | руб. | 1074900
ВЗР2447.00.00.000-05 |  | QL-10-GM - Моторизованный окрашенный полноростовой турникет с ротором из нержавеющей стали | руб. | 875139
ВЗР2609.000СБ |  | QL-10 DP - Электромеханический окрашенный полноростовой турникет (имеет светодиодную индикацию прохода , порошковая краска RAL9005) | руб. | 1082179
ВЗР2609.000-01СБ |  | QL-10 DP-Н - Электромеханический полноростовой турникет из нержавеющей стали (шлифованная нержавеющая сталь марки AISI 304) | руб. | 1371679
ВЗР2609.000-02СБ |  | QL-10 DP-G - Электромеханический окрашенный полноростовой турникет с ротором из нержавеющей стали | руб. | 1193931
ВЗР2609.000-03СБ |  | QL-10 DP-M - Моторизованный окрашенный полноростовой турникет | руб. | 1146859
ВЗР2609.000-04СБ |  | QL-10 DP-HM - Моторизованный полноростовой турникет из нержавеющей стали (шлифованная нержавеющая сталь марки AISI 304) | руб. | 1436359
ВЗР2609.000-05СБ |  | QL-10 DP-GM - Моторизованный окрашенный полноростовой турникет с ротором из нержавеющей стали | руб. | 1258611
Ограждения
Модель | Изображение | Описание | Розница |  | Примечание
Стойка d32 |  | Стойка для считывателя, шлифованная нержавеющая сталь, D 32 мм, площадка для считывателя 74х38х20 мм, высота стойки 1013 мм | руб. | 5272 | Складская программа
ВЗР 1702.02 |  | Стойка ограждения базовая без отверстий | руб. | 6695
ВЗР 1996.01 |  | Стойка ограждения односторонняя | руб. | 7626
ВЗР 1996.02 |  | Стойка ограждения i-образная двухсторонняя | руб. | 9184
ВЗР 1996.03 |  | Стойка ограждения L-образная двухсторонняя, 4 муфты угол 90° | руб. | 9184
ВЗР 1996.04 |  | Стойка ограждения T-образная | руб. | 10741
ВЗР 1996.09.10 |  | Стойка ограждения одностороняя с 2-мя полупетлями под поворотную створку или секцию | руб. | 9718
ВЗР 1996.01-01 |  | Стойка ограждения i-образная с 2-мя полупетлями под поворотную створку или секцию, 2 муфты | руб. | 11309
ВЗР 1996.09.01 |  | Стойка ограждения L-образная с 2-мя полупетлями под поворотную створку или секцию и 2 муфты справа, образуя угол 90° | руб. | 11309
ВЗР 1996.09.11 |  | Стойка ограждения L-образная с 2-мя полупетлями под поворотную створку или секцию и 2 муфты слева, образуя угол 90° | руб. | 11309
ВЗР 1996.09.21 |  | Стойка ограждения Т-образная с 2-мя полупетлями под поворотную створку или секцию по 2 муфты слева и справа | руб. | 14100
ВЗР 1702.02-05 |  | Стойка ограждения базовая с отверстием под фиксатор | руб. | 6821
ВЗР 1996.09.02 |  | Стойка ограждения односторонняя с отверстием под фиксатор, 2 муфты и отверстие прямая | руб. | 8412
ВЗР 1996.09.12 |  | Стойка ограждения односторонняя с отверстием под фиксатор, 2 муфты и отверстие слева | руб. | 8412
ВЗР 1996.09.22 |  | Стойка ограждения односторонняя с отверстием под фиксатор , 2 муфты и отверстие справа | руб. | 8412
ВЗР 1996Р.21-04 |  | Стойка ограждения i-образная двухсторонняя | руб. | 19127
ВЗР 1996.09.62 |  | Стойка ограждения L-образная с отверстием под фиксатор 2 муфты, 2 муфты справа угол 90° | руб. | 10003
ВЗР 1996.09.52 |  | Стойка ограждения L-образная с отверстием под фиксатор 2 муфты, 2 муфты слева угол 90° | руб. | 10003
ВЗР 1996.04 |  | Стойка ограждения T-образная | руб. | 10742
ВЗР 1996Р05 |  | Стойка ограждения съемная базовая с гнездом | руб. | 12349
ВЗР 1996Р01 |  | Стойка ограждения съемная односторонняя с гнездом | руб. | 13940
ВЗР 1996Р02 |  | Стойка ограждения съемная i-образная с гнездом | руб. | 15532
ВЗР 1996Р03 |  | Стойка ограждения съемная L-образная, 4 муфты угол 90° с гнездом | руб. | 15532
ВЗР 1996Р04 |  | Стойка ограждения съемная Т-образная, 6 муфты с гнездом | руб. | 17123
ВЗР 1996Р.20 |  | Стойка ограждения съемная односторонняя с 2-мя полупетлями под поворотную створку или секцию | руб. | 16031
ВЗР 1996Р.20-01 |  | Стойка ограждения съемная i-образная, с 2-мя полупетлями под поворотную створку или секцию, 2 муфты | руб. | 17620
ВЗР 1996Р.20-02 |  | Стойка ограждения съемная L-образная с 2-мя полупетлями под поворотную створку или секцию и 2 муфты справа, образуя угол 90° | руб. | 17620
ВЗР 1996Р.20-03 |  | Стойка ограждения съемная L-образная с 2-мя полупетлями под поворотную створку или секцию и 2 муфты слева, образуя угол 90° | руб. | 17620
ВЗР 1996Р.20-04 |  | Стойка ограждения съемная T-образная с 2-мя полупетлямии под поворотную створку или секцию по 2 муфты слева и справа | руб. | 20408
ВЗР 1996Р.21 |  | Стойка ограждения базовая съемная с отверстием под фиксатор | руб. | 13549
ВЗР 1996Р.21-01 |  | Стойка ограждения съемная односторонняя с отверстием под фиксатор, 2 муфты и отверстие прямо | руб. | 15140
ВЗР 1996Р.21-02 |  | Стойка ограждения съемная односторонняя с отверстием под фиксатор, 2 муфты и отверстие слева | руб. | 17540
ВЗР 1996Р.21-03 |  | Стойка ограждения съемная односторонняя с отверстием под фиксатор , 2 муфты и отверстие справа | руб. | 17540
ВЗР 1996.09.42 |  | Стойка ограждения i-образная с отверстием под фиксатор, 4 муфты | руб. | 10003
ВЗР 1996Р.21-06 |  | Стойка ограждения съемная L-образная с отверстием под фиксатор 2 муфты, 2 муфты слева угол 90° | руб. | 19127
ВЗР 1996Р.21-06 |  | Стойка ограждения съемная L-образная с отверстием под фиксатор 2 муфты, 2 муфты слева угол 90° | руб. | 19127
ВЗР 1996Р.21-07 |  | Стойка ограждения съемная Т-образная, 6 муфты с гнездом | руб. | 20716
ВЗР 2442.05 |  | Стойка ограждения передвижная базовая | руб. | 11052
ВЗР 2442.01 |  | Стойка ограждения передвижная односторонняя , 2 муфты | руб. | 12641
ВЗР 2442.02 |  | Стойка ограждения передвижная i-образная , 4 муфты | руб. | 14230
ВЗР 2442.03 |  | Стойка ограждения передвижная L-образная, 4 муфты угол 90° | руб. | 14230
ВЗР 2442.04 |  | Стойка ограждения передвижная T-образная | руб. | 15818
ВЗР 2442.09.10 |  | Стойка ограждения односторонняя передвижная с 2-мя полупетлями под поворотную створку или секцию | руб. | 13534
ВЗР 2442.00-01 |  | Стойка ограждения i-образная передвижная с 2-мя полупетлями под поворотную створку или секцию и 2 муфты | руб. | 15122
ВЗР 2442.09.01 |  | Стойка ограждения L-образная передвижная с 2-мя полупетлями под поворотную створку или секцию и 2 муфты справа, образуя угол 90° | руб. | 15122
ВЗР 2442.09.11 |  | Стойка ограждения L-образная передвижная с 2-мя полупетлями под поворотную створку или секцию и 2 муфты слева, образуя угол 90° | руб. | 15122
ВЗР 2442.09.21 |  | Стойка ограждения Т-образная передвижная с 2-мя полупетлями, под поворотную створку или секцию по 2 муфты слева и справа | руб. | 16711
ВЗР 2442.09.02 |  | Стойка ограждения передвижная базовая с отверстием под фиксатор | руб. | 11232
ВЗР 2442.09.05 |  | Стойка ограждения передвижная односторонняя с отверстием под фиксатор, 2 муфты и отверстие прямо | руб. | 12821
ВЗР 2442.09.52 |  | Стойка ограждения передвижная односторонняя с отверстием под фиксатор, 2 муфты и отверсие слева | руб. | 12821
ВЗР 2442.09.62 |  | Стойка ограждения передвижная односторонняя с отверстием под фиксатор, 2 муфты и отверстие с права | руб. | 12821
ВЗР 2442.09.42 |  | Стойка ограждения передвижная i-образная с отверстием под фиксатор , 4 муфты передвижная | руб. | 14230
ВЗР 2442.09.12 |  | Стойка ограждения передвижная L-образная с отверстием под фиксатор, 2 муфты и 2 муфты справа угол 90° | руб. | 14230
ВЗР 2442.09.22 |  | Стойка ограждения передвижная L-образная с отверстием под фиксатор , 2 муфты и 2 муфты слева угол 90° передвижная | руб. | 14230
ВЗР 2442.09.32 |  | Стойка ограждения передвижная Т-образная с отверстием под фиксатор , 6 муфт | руб. | 15998
ВЗР 2387 |  | Стойка ограждения передвижная с ремнем (2 метра красный) | руб. | 12432
ВЗР 2387.07 |  | Стойка ограждения передвижная с ремнем (2 метра черный) | руб. | 12432
ВЗР 2387.04 |  | Стойка ограждения передвижная с ремнем (2 метра красный с тормозом) | руб. | 14021
ВЗР 2387.05 |  | Стойка ограждения передвижная с ремнем (2 метра черный с тормозом) | руб. | 14021
ВЗР 2387.06 |  | Стойка ограждения передвижная с ремнем (5 метров красный) | руб. | 14832
ВЗР 2387.01 |  | Стойка ограждения передвижная с ремнем (5 метров черный) | руб. | 14832
ВЗР 2387.02 |  | Стойка ограждения передвижная с ремнем (5 метров красный с тормозом) | руб. | 15943
ВЗР 2387.03 |  | Стойка ограждения передвижная с ремнем (5 метров черный с тормозом) | руб. | 15943
ВЗР 2462-00.01 |  | Стойка ограждения под стекло односторонняя h=400мм | руб. | 9205
ВЗР 2462-00.02-01 |  | Стойка ограждения под стекло i-образная h=400мм | руб. | 11087
ВЗР 2462-00.02-02 |  | Стойка ограждения под стекло L-образная h=400мм | руб. | 11087
ВЗР2462-00.02-03 |  | Стойка ограждения под стекло Т-образная h=400мм | руб. | 13568
ВЗР2462-00.02-04 |  | Стойка ограждения под стекло Х-образная h=400мм | руб. | 16650
ВЗР 2462-00.02-05 |  | Стойка ограждения под стекло односторонняя h=800мм | руб. | 9205
ВЗР2462-00.02-06 |  | Стойка ограждения под стекло i-образная h=800мм | руб. | 11087
ВЗР2462-00.02-07 |  | Стойка ограждения под стекло L-образная h=800мм | руб. | 11087
ВЗР2462-00.02-08 |  | Стойка ограждения под стекло Т-образная h=800мм | руб. | 13568
ВЗР2462-00.02-09 |  | Стойка ограждения под стекло Х-образная h=800мм | руб. | 16650
ВЗР 2462-001 |  | Стекло h=400мм на 500 (400*400) | руб. | 7260
ВЗР 2462-001-01 |  | Стекло h=400мм на 1000 (400*900) | руб. | 5940
ВЗР 2462-001-02 |  | Стекло h=400мм на 1500 (400*1400) | руб. | 7260
ВЗР 2462-001-03 |  | Стекло h=800мм на 500 (800*400) | руб. | 5280
ВЗР 2462-001-04 |  | Стекло h=800мм на 1000 (800*900) | руб. | 10032
ВЗР 2462-001-05 |  | Стекло h=800мм на 1500 (800*1400) | руб. | 11484
ВЗР 1996.05-01 |  | Поручень ограждения двойной длиной 440 мм | руб. | 3461
ВЗР 1996.05-02 |  | Поручень ограждения двойной длиной 940 мм | руб. | 6011
ВЗР 1996.05-03 |  | Поручень ограждения двойной длиной 1440 мм | руб. | 8448
ВЗР 1702.04 |  | Секция поворотная 1200 | руб. | 19966
ВЗР 1996.09.03 |  | Створка ограждения поворотная длиной 1000 мм ( по центрам) | руб. | 12565
ВЗР 1996.09.03-01 |  | Створка ограждения поворотная длиной 1200 мм ( по центрам) | руб. | 15252
ВЗР 1996.09.03-02 |  | Створка ограждения поворотная длиной 1300 мм ( по центрам) | руб. | 16777
ВЗР 2377 |  | Ограждение со стеклом на 500 мм | руб. | 14827
ВЗР 2377-01 |  | Ограждение со стеклом на 1000 мм | руб. | 19648
ВЗР 2377-02 |  | Ограждение со стеклом на 1500 мм | руб. | 29532
ВЗР 2342.01-04 |  | Ограждение полноростовое 420 мм порошковая окраска | руб. | 15643
ВЗР 2443.01-04 |  | Ограждение полноростовое 420 мм нержавеющая сталь | руб. | 22672
ВЗР 2342.01-03 |  | Ограждение полноростовое 620 мм порошковая окраска | руб. | 22259
ВЗР 2443.01-03 |  | Ограждение полноростовое 620 мм нержавеющая сталь | руб. | 32393
ВЗР 2342.01 |  | Ограждение полноростовое 820 мм порошковая окраска | руб. | 27043
ВЗР 2443.01 |  | Ограждение полноростовое 820 мм нержавеющая сталь | руб. | 40003
ВЗР 2342.01-01 |  | Ограждение полноростовое 1020 мм порошковая окраска | руб. | 32290
ВЗР 2443.01-01 |  | Ограждение полноростовое 1020 мм нержавеющая сталь | руб. | 48325
ВЗР 2342.01-02 |  | Ограждение полноростовое 1220 мм порошковая окраска | руб. | 37789
ВЗР 2443.01-02 |  | Ограждение полноростовое 1220 мм нержавеющая сталь | руб. | 56680
ВЗР 2342.02 |  | Секция полноростовая 700 мм универсальная порошковая окраска | руб. | 13883
ВЗР 2443.02 |  | Секция полноростовая 700 мм универсальная нержавеющая сталь | руб. | 21014
ВЗР 2342.05 |  | Кронштейн крепления от турникета к калитке порошковая окраска | руб. | 1464
ВЗР 2343.05 |  | Кронштейн крепления от турникета к калитке нержавеющая сталь | руб. | 1757
ВЗР 2342-2 |  | Кронштейн крепления к турникету под углом 45 градусов порошковая окраска | руб. | 1464
ВЗР 2291-2 |  | Кронштейн крепления к турникету под углом 45 градусов нержавеющая сталь | руб. | 1757
ВЗР 2340-1 |  | Кронштейн крепления к турникету порошковая окраска | руб. | Цена по запросу
ВЗР 2291-1 |  | Кронштейн крепления к турникету нержавеющая сталь | руб. | 1757
ВЗР 2342.04 |  | Кронштейн крепления к стене в сборе порошковая окраска | руб. | 1464
ВЗР 2443.04 |  | Кронштейн крепления к стене в сборе нержавеющая сталь | руб. | 1757
ВЗР 2342.04-01 |  | Кронштейн соединительный от ограждения к калитке порошковая окраска | руб. | 1464
ВЗР 2443.04-1 |  | Кронштейн соединительный от ограждения к калитке нержавеющая сталь | руб. | 1757
ВЗР 2342.03 |  | Кронштейн соединительный порошковая окраска | руб. | 1464
ВЗР 2443.03 |  | Кронштейн соединительный нержавеющая сталь | руб. | 1757
ВЗР 1702-Р.01.02 |  | Гнездо для съемного ограждения | руб. | 3289
ВЗР 1702-002 |  | Фланец-втулка - муфта для крепления к стене полуростового ограждения. Для крепления поручней ограждения к стене. Диаметр отверстия D=32мм. Габариты (мм): 32x32x10. Масса (кг): 0.20 | руб. | 1800
Калитки
Модель | Изображение | Описание | Розница |  | Примечание
К-10 правая |  | Калитка полноростовая К-10 правая порошковая покраска | руб. | 118800
К-10 левая |  | Калитка полноростовая К-10 левая порошковая покраска | руб. | 118800
К-10-Н правая |  | Калитка полноростовая К-10-H правая нержавеющая сталь | руб. | 180125
К-10-Н левая |  | Калитка полноростовая К-10-H левая нержавеющая сталь | руб. | 180125
К-11 левая 600 |  | Калитка пружинная К-11 левая 600 нержавеющая сталь, ширина 725 | руб. | 28062
К-11 правая 600 |  | Калитка пружинная К-11 правая 600 нержавеющая сталь, ширина 725 | руб. | 28062
К-11 левая 800 |  | Калитка пружинная К-11 левая 800 нержавеющая сталь, ширина 925 | руб. | 28584
К-11 правая 800 |  | Калитка пружинная К-11 правая 800 нержавеющая сталь, ширина 925 | руб. | 28584
К-11 левая 1000 |  | Калитка пружинная К-11 левая 1000 нержавеющая сталь, ширина 1125 | руб. | 29104
К-11 правая 1000 |  | Калитка пружинная К-11 правая 1000 нержавеющая сталь, ширина 1125 | руб. | 29104
К-11 левая 1200 |  | Калитка пружинная К-11 левая 1200 нержавеющая сталь, ширина 1325 | руб. | 29623
К-11 правая 1200 |  | Калитка пружинная К-11 правая 1200 нержавеющая сталь, ширина 1325 | руб. | 29623
К-11-А левая 600 |  | Калитка пружинная уличного исполнения К-11-A левая 600 нержавеющая сталь, ширина 725 | руб. | 38081
К-11-А правая 600 |  | Калитка пружинная уличного исполнения К-11-A правая 600 нержавеющая сталь, ширина 725 | руб. | 38081
К-11-А левая 800 |  | Калитка пружинная уличного исполнения К-11-A левая 800 нержавеющая сталь, ширина 925 | руб. | 38590
К-11-А правая 800 |  | Калитка пружинная уличного исполнения К-11-A правая 800 нержавеющая сталь, ширина 925 | руб. | 38590
К-11-А левая 1000 |  | Калитка пружинная уличного исполнения К-11-A левая 1000 нержавеющая сталь, ширина 1125 | руб. | 39100
К-11-А правая 1000 |  | Калитка пружинная уличного исполнения К-11-A правая 1000 нержавеющая сталь, ширина 1125 | руб. | 39100
К-11-А правая 1000 |  | Калитка пружинная уличного исполнения К-11-A правая 1000 нержавеющая сталь, ширина 1125 | руб. | 39100
К-11-А левая 1200 |  | Калитка пружинная уличного исполнения К-11-A левая 1200 нержавеющая сталь, ширина 1325 | руб. | 39608
К-11-А правая 1200 |  | Калитка пружинная уличного исполнения К-11-A правая 1200 нержавеющая сталь, ширина 1325 | руб. | 39608
К-12 600 |  | Калитка с магнитной разблокировкой К-12 600 нержавеющая сталь, ширина 725 | руб. | 31500
К-12 800 |  | Калитка с магнитной разблокировкой К-12 800 нержавеющая сталь, ширина 825 | руб. | 32082
К-12 1000 |  | Калитка с магнитной разблокировкой К-12 1000 нержавеющая сталь, ширина 1025 | руб. | 32546
К-12 1200 |  | Калитка с магнитной разблокировкой К-12 1200 нержавеющая сталь, ширина 1325 | руб. | 33011
К-12.1 600 |  | Калитка с магнитной разблокировкой К-12 600 нержавеющая сталь, ширина 725 с заполнением | руб. | 33281
К-12.1 800 |  | Калитка с магнитной разблокировкой К-12 800 нержавеющая сталь, ширина 925 с заполнением | руб. | 33770
К-12.1 1000 |  | Калитка с магнитной разблокировкой К-12 1000 нержавеющая сталь, ширина 1125 с заполнением | руб. | 34260
К-12.1 1200 |  | Калитка с магнитной разблокировкой К-12 1200 нержавеющая сталь, ширина 1325 с заполнением | руб. | 34748
К-13 600 правая |  | Калитка с электромагнитной разблокировкой К-13 600 нержавеющая сталь правая, ширина 725 | руб. | 46261
К-13 600 левая |  | Калитка с электромагнитной разблокировкой К-13 600 нержавеющая сталь левая, ширина 725 | руб. | 46261
К-13 800 правая |  | Калитка с электромагнитной разблокировкой К-13 800 нержавеющая сталь правая, ширина 825 | руб. | 46854
К-13 800 левая |  | Калитка с электромагнитной разблокировкой К-13 800 нержавеющая сталь левая, ширина 825 | руб. | 46854
К-13 1000 правая |  | Калитка с электромагнитной разблокировкой К-13 1000 нержавеющая сталь правая, ширина 1025 | руб. | 47447
К-13 1000 левая |  | Калитка с электромагнитной разблокировкой К-13 1000 нержавеющая сталь левая, ширина 1025 | руб. | 47447
К-13 1200 правая |  | Калитка с электромагнитной разблокировкой К-13 1200 нержавеющая сталь правая, ширина 1325 | руб. | 57649
К-13 1200 левая |  | Калитка с электромагнитной разблокировкой К-13 1200 нержавеющая сталь левая, ширина 1325 | руб. | 57649
К-13.1 600 правая |  | Калитка с электромагнитной разблокировкой К-13 600 нержавеющая сталь правая, ширина 725 с заполнением | руб. | 48440
К-13.1 600 левая |  | Калитка с электромагнитной разблокировкой К-13 600 нержавеющая сталь левая, ширина 725 с заполнением | руб. | 48440
К-13.1 800 правая |  | Калитка с электромагнитной разблокировкой К-13 800 нержавеющая сталь правая, ширина 925 с заполнением | руб. | 49062
К-13.1 800 левая |  | Калитка с электромагнитной разблокировкой К-13 800 нержавеющая сталь левая, ширина 925 с заполнением | руб. | 49062
К-13.1 1000 правая |  | Калитка с электромагнитной разблокировкой К-13 1000 нержавеющая сталь правая, ширина 1125 с заполнением | руб. | 49682
К-13.1 1000 левая |  | Калитка с электромагнитной разблокировкой К-13 1000 нержавеющая сталь левая, ширина 1125 с заполнением | руб. | 49682
К-13.1 1200 правая |  | Калитка с электромагнитной разблокировкой К-13 1200 нержавеющая сталь правая, ширина 1325 с заполнением | руб. | 60365
К-13.1 1200 левая |  | Калитка с электромагнитной разблокировкой К-13 1200 нержавеющая сталь левая, ширина 1325 с заполнением | руб. | 60365
К-14 |  | Калитка К-14 из нержавеющей стали. Диапазон температур: +1...+40°С. Степень защиты IP41. Пропускная способность 12ч/мин. Максимальное количество подключаемых пультов 1шт. | руб. | 154900
К-14-Н |  | Калитка К-14 из нержавеющей стали. Диапазон температур: +1...+40°С. Степень защиты IP41. Пропускная способность 12ч/мин. Максимальное количество подключаемых пультов 1шт. | руб. | 179900
Стекло для калитки К-14 600 |  | Стекло для калитки К-14 600 | руб. | 13200
Стекло для калитки К-14 900 |  | Стекло для калитки К-14 900 | руб. | 17160
Стекло для калитки К-14 1000 |  | Стекло для калитки К-14 1000 | руб. | 19800
Стекло для калитки К-14 1200 |  | Стекло для калитки К-14 1200 | руб. | 29040
Створка для калитки К-14 600 |  | Створка для калитки К-14 600 нержавеющая сталь | руб. | 9900
Створка для калитки К-14 900 |  | Створка для калитки К-14 900 нержавеющая сталь | руб. | 12276
Створка для калитки К-14 1000 |  | Створка для калитки К-14 1000 нержавеющая сталь | руб. | 16500
Створка для калитки К-14 1200 |  | Створка для калитки К-14 1200 нержавеющая сталь | руб. | 21780
К-15 735 |  | Калитка реверсивная К-15 735 нержавеющая сталь, ширина 735 | руб. | 87094
ВЗР 2126 |  | Калитка реверсивная К-15 870 нержавеющая сталь, ширина 870 | руб. | 87674
К-15 930 |  | Калитка реверсивная К-15 930 нержавеющая сталь, ширина 930 | руб. | 88110
К-15 1017 |  | Калитка реверсивная К-15 1017 нержавеющая сталь, ширина 1017 | руб. | 88546
ВЗР 2126-8 |  | К-15 1317 - Калитка реверсивная нержавеющая сталь, ширина 1345 | руб. | 93540
К-15-А 735 |  | Калитка реверсивная уличного исполнения К-15-А 735 нержавеющая сталь, ширина 735 | руб. | 103408
К-15-А 870 |  | Калитка реверсивная уличного исполнения К-15-А 870 нержавеющая сталь, ширина 870 | руб. | 103998
К-15-А 930 |  | Калитка реверсивная уличного исполнения К-15-А 930 нержавеющая сталь, ширина 930 | руб. | 104442
К-15-А 1017 |  | Калитка реверсивная уличного исполнения К-15-А 1017 нержавеющая сталь, ширина 1017 | руб. | 104885
ВЗР 2126-12 |  | К-15.1 735 - Калитка реверсивная нержавеющая сталь, ширина 735 | руб. | 87094
ВЗР 2126-13 |  | К-15.1 870 - Калитка реверсивная нержавеющая сталь, ширина 870 | руб. | 87674
ВЗР 2126-14 |  | К-15.1 930 - Калитка реверсивная нержавеющая сталь, ширина 930 | руб. | 88110
ВЗР 2126-15 |  | К-15.1 1017 - Калитка реверсивная нержавеющая сталь, ширина 1017 | руб. | 88546
ВЗР 2126-20 |  | К-15.1 1317 - Калитка реверсивная нержавеющая сталь, ширина 1345 | руб. | 93540
К-17-735 |  | Калитка моторизованная К-17-735 нержавеющая сталь, ширина 735 | руб. | 115975
К-17-870 |  | Калитка моторизованная К-17-870 нержавеющая сталь, ширина 870 | руб. | 118774
К-17-930 |  | Калитка моторизованная К-17-930 нержавеющая сталь, ширина 930 | руб. | 121163
К-17-1017 |  | Калитка моторизованная К-17-1017 нержавеющая сталь, ширина 1017 | руб. | 125994
Подиум
Модель | Изображение | Описание | Розница |  | Примечание
Подиум на С-04 |  | Подиум на С-04. Габариты: 1420*1000*40 | руб. | 71400
Подиум для Т-01 |  | Подиум для Т-01. Габариты: 1000*1300*40 | руб. | 71400
Подиум для Т-02 |  | Подиум для Т-02. Габариты: 1800*900*40 | руб. | 76440
Подиум для Т-03 |  |  | руб. | 76440
Подиум для Т-04 на 660 |  | Подиум для Т-04 на 660. Габариты: 1885*1130*40 | руб. | 76440
Подиум для Т-05 на 660 |  |  | руб. | 76440
Подиум для Т-04 на 900 |  | Подиум для Т-04 на 900. Габариты: 1885*1345*40 | руб. | 76440
Подиум для Т-05 на 900 |  |  | руб. | 76440
Подиум на Т-10 |  | Подиум на Т-10. Габариты: 1587*1447*40 | руб. | 72828
Подиум на QL-04 на 660 |  | Подиум на QL-04 на 660. Габариты: 1842*1000*40 | руб. | 72828
Подиум на QL-05 на 660 |  |  | руб. | 72828
Подиум на QL-04 на 900 |  | Подиум на QL-04 на 900. Габариты: 1842*1350*40 | руб. | 72828
Подиум на QL-05 на 900 |  |  | руб. | 72828

## CAME
CAME
www.dssl.ru e-mail: info@dssl.ru
СОДЕРЖАНИЕ | Цены включают НДС
НАБОРЫ АВТОМАТИКИ COMBO CLASSICO
Модель | Изображение | Описание |  |  | Примечание
8K01MP-021 |  | Комплект автоматики для распашных ворот на основе двух приводов 801MP-0020: - AXL20DGS Привод 24В, линейный, самоблокирующийся для створок до 2,2 м - 2шт - Многофункциональный блок управления для двустворчатых распашных ворот с дисплеем, радиодекодером - 1шт - Радиоприемник встраиваемый 001AF43S - 1шт - Брелок-передатчик 4-х канальный с динамическим кодом 806TS-0130 - 2шт - Фотоэлементы / передатчик, приемник / накладные, дальность 10 м. 001DIR10 - 1шт | руб. | 43000
KR310 KIT2 |  | CAME KR310 combo KIT2 - Комплект автоматики для двухстворчатых распашных ворот на основе привода KR310 (блок управления ZF1N, радиоуправление, фотоэлементы) | руб. | 59000
A3000A KIT2 (Новинка) |  | A3000A KIT2 COMBO CLASSICO - Комплект автоматики для двухстворчатых распашных ворот на основе привода А3000А (блок управления ZF1N, радиоуправление, фотоэлементы) | руб. | 59000
A5000A KIT2 (Новинка) |  | A5000A KIT2 COMBO CLASSICO - Комплект автоматики для двухстворчатых распашных ворот на основе привода А5000А (блок управления ZF1N, радиоуправление, фотоэлементы) | руб. | 63000
ATS30AGM KIT2 (Новинка) |  | ATS30AGM COMBO KIT2 - Комплект автоматики для распашных ворот на основе привода ATS30AGS (блок управления ZF1N, радиоуправление, фотоэлементы) | руб. | 71000
ATS50AGS KIT2 |  | CAME ATS50AGS combo KIT2 - Комплект автоматики для распашных ворот на основе привода ATS50АGS (блок управления ZF1N, радиоуправление, фотоэлементы) | руб. | 73000
8K01MB-011 |  | Комплект FTL - Комплект автоматики для двухстворчатых распашных ворот на основе приводов FTL20DGC+FTX20DGS (встроенный блок управления ZL60, радиоуправление, фотоэлементы) | руб. | 46000
FAST 70 KIT |  | "FAST 70 combo KIT - Комплект автоматики для двухстворчатых распашных ворот на основе приводов FA70230CB+FA70230 (встроенный блок управления ZF1N, радиоуправление): - FA70230CB - Привод 230 В рычажный, самоблокирующийся с шарнирным рычагом передачи и встроенным блоком управления ZF1 - FA70230 - Привод 230 В рычажный, самоблокирующийся с шарнирным рычагом передачи - AF43S - Плата-радиоприемник 433.92 МГц - TW2EE - Брелок-передатчик 2-х канальный 433.92 МГц с функцией KEY CODE" | руб. | 66400
FAST 70 KIT |  | "FAST 70 combo KIT - Комплект автоматики для двухстворчатых распашных ворот на основе приводов FA70230CB+FA70230 (встроенный блок управления ZF1N, радиоуправление): - FA70230CB - Привод 230 В рычажный, самоблокирующийся с шарнирным рычагом передачи и встроенным блоком управления ZF1 - FA70230 - Привод 230 В рычажный, самоблокирующийся с шарнирным рычагом передачи - AF43S - Плата-радиоприемник 433.92 МГц - TW2EE - Брелок-передатчик 2-х канальный 433.92 МГц с функцией KEY CODE" | руб. | 66400
F1000 KIT2 |  | CAME F1000 combo KIT2 - Комплект автоматики для двухстворчатых распашных ворот на основе привода F1000 (блок управления ZF1N, радиоуправление, фотоэлементы) | руб. | 79000
FE40230 KIT2 (Новинка) |  | FE40230 COMBO KIT2 - Комплект автоматики для двухстворчатых распашных ворот на основе привода FE40230 (блок управления ZF1N, радиоуправление, фотоэлементы) | руб. | 91000
BXLStart KIT |  | CAME BXL Start - Комплект автоматики для откатных ворот на основе привода BXL04AGS (встроенный блок управления ZN6, радиоуправление) | руб. | 19600
BX704 KIT |  | Комплект автоматики для откатных ворот на основе привода BX704AGS: - BX704AGS (801MS-0020) - Привод 230 В для откатных ворот. - 1шт - 001AF43S - Плата-радиоприемник 433.92 МГц - 1шт - 001TW2EE - Брелок-передатчик - 2шт | руб. | 36700
BX608 KIT |  | "BX608AGS combo KIT - Комплект автоматики для откатных ворот на основе привода BX608 (встроенный блок управления ZBX6N, радиоуправление): - BX608AGS - Привод 230 В для отка - AF43S - Плата-радиоприемник 433.92 МГц - TW2EE - Брелок-передатчик 2-х канальный 433.92 МГц с функцией KEY CODE" | руб. | 35200
BX708 KIT |  | "BX708AGS combo KIT - Комплект автоматики для откатных ворот на основе привода BX708 (встроенный блок управления ZBX7N, радиоуправление): - BX708AGS - Привод 230 В для откатных ворот. Встроенный блок управления ZBX7N - AF43S - Плата-радиоприемник 433.92 МГц - TW2EE - Брелок-передатчик 2-х канальный 433.92 МГц с функцией KEY CODE" | руб. | 38200
BKS12AGS KIT |  | "BKS12AGS combo KIT - Комплект автоматики для откатных ворот на основе привода BKS12AGS (встроенный блок управления ZBKN, радиоуправление): - BKS12AGS - Привод 230 В для откатных ворот, встроенный блок управления ZBKN - AF43S - Плата-радиоприемник 433.92 МГц - TW2EE - Брелок-передатчик 2-х канальный 433.92 МГц с функцией KEY CODE | руб. | 48200
BKS18AGS KIT |  | "BKS18AGS combo KIT - Комплект автоматики для откатных ворот на основе привода BKS18AGS (встроенный блок управления ZBKN, радиоуправление): - BKS18AGS - Привод 230 В для откатных ворот, встроенный блок управления ZBKN - AF43S - Плата-радиоприемник 433.92 МГц -TW2EE - Брелок-передатчик 2-х канальный 433.92 МГц с функцией KEY CODE " | руб. | 52200
VER06DES KIT |  | CAME Комплект VER 06 - Комплект автоматики для секционных ворот на основе привода VER06DES (встроенный блок управления, радиоуправление, направляющий профиль) | руб. | 18500
VER08DES KIT |  | CAME Комплект VER 08 - Комплект автоматики для секционных ворот на основе привода VER08DES (встроенный блок управления, радиоуправление, направляющий профиль) | руб. | 21000
V10DMS2.25 KIT |  | CAME VER10DMS 2.25 - Комплект автоматики для секционных ворот высотой до 2,25 м на основе привода VER10DMS (встроенный блок управления, радиоуправление, направляющий профиль) | руб. | 25400
V10DMS2.7 KIT |  | CAME VER10DMS 2.7 - Комплект автоматики для секционных ворот высотой до 2,7 м на основе привода VER10DMS (встроенный блок управления, радиоуправление, направляющий профиль) | руб. | 26700
V10DMS3.25 KIT |  | CAME VER10DMS 3.25 - Комплект автоматики для секционных ворот высотой до 3,25 м на основе привода VER10DMS (встроенный блок управления, радиоуправление, направляющий профиль) | руб. | 28400
V13DMS2.25 KIT |  | Комплект VER13DMS 2.25 - Комплект автоматики для секционных ворот высотой до 2,25 м на основе привода VER13DMS (встроенный блок управления, радиоуправление, направляющий профиль) | руб. | Цена по запросу
V13DMS2.7 KIT |  | Комплект VER13DMS 2.7 - Комплект автоматики для секционных ворот высотой до 2,7 м на основе привода VER13DMS (встроенный блок управления, радиоуправление, направляющий профиль) | руб. | Цена по запросу
V13DMS3.25 KIT |  | Комплект VER13DMS 3.25 - Комплект автоматики для секционных ворот высотой до 3,25 м на основе привода VER13DMS (встроенный блок управления, радиоуправление, направляющий профиль) | руб. | Цена по запросу
G2500 KIT |  | комплект автоматического шлагбаума Gard, предназначенный для проезда шириной 2,5 м (левосторонний). Это оптимальное решение для частных и общественных парковок, расположенных в жилом секторе или в местах с интенсивным автомобильным движением. Они просты в установке, не нуждаются в особых условиях для монтажа и могут быть оборудованы широким ассортиментом дополнительных устройств для полной комплектации системы. | руб. | Цена по запросу
G3750DX KIT |  | Комплект шлагбаума GARD 3750 для правостороннего монтажа (тумба G3750_DX, стрела G0402, светоотражающие наклейки G0461, балансировочная пружина G04060) | руб. | 74500
G3750SX KIT |  | Комплект шлагбаума GARD 3750 для левостороннего монтажа (тумба G3750_SX, стрела G0402, светоотражающие наклейки G0461, балансировочная пружина G04060) | руб. | 74500
G4000DX KIT |  | Комплект шлагбаума "GARD 4000": - G4000 - Тумба шлагбаума из оцинкованной и окрашенной стали. Класс защиты IP54 - 1шт - G0401 - Стрела прямоугольная алюминиевая 60х40х4200 мм - 1шт - G0461 - Наклейки светоотражающие красного цвета 24 шт - 1шт - G0403 - Накладки резиновые на стрелу 4 м - 1шт | руб. | 75400
G4000SX KIT |  | Комплект шлагбаума "GARD 4000": - G4000 - Тумба шлагбаума из оцинкованной и окрашенной стали. Класс защиты IP54 - 1шт - G0401 - Стрела прямоугольная алюминиевая 60х40х4200 мм - 1шт - G0461 - Наклейки светоотражающие красного цвета 24 шт - 1шт - G0403 - Накладки резиновые на стрелу 4,2 м - 1шт | руб. | 75400
GLT COMBO KIT |  | CAME GLT COMBO KIT - Комплект шлагбаума GARD LT (тумба, стрела, светоотражающие наклейки) GLT40AOS - тумба-1 шт G0401 - стрела -1 шт. G0461 - наклейка-1 шт. | руб. | 80300
G5000DX_KIT |  | G5000DX Classico - Комплект шлагбаума GARD 5000 для правостороннего монтажа (тумба, стрела, светоотражающие наклейки, опора) | руб. | Цена по запросу
G5000SX_KIT |  | G5000SX Classico - Комплект шлагбаума GARD 5000 для левостороннего монтажа (тумба, стрела, светоотражающие наклейки, опора) | руб. | Цена по запросу
G6500 KIT |  | Комплект шлагбаума "GARD 6500": - G6500 - Тумба шлагбаума из оцинкованной и окрашенной стали. Класс защиты IP54 - 1шт - G0602 - Стрела круглая алюминиевая диам. 100, L = 6850 мм - 1шт - G0461 - Наклейки светоотражающие красного цвета 24 шт - 1шт - G04060 - Пружина балансировочная (зеленая) диам. 50 мм - 2шт - G02807 - Опора стационарная для стрелы - 1шт | руб. | 125700
G6000 KIT |  | Комплект шлагбаума "G6000 Classico": - G6000 - Тумба шлагбаума из оцинкованной и окрашенной стали. Класс защиты IP54 - 1шт - G0601 - Стрела прямоугольная алюминиевая 100х40х6850 мм - 1шт - G0461 - Наклейки светоотражающие красного цвета, 24 шт - 1шт - G0603 - Накладки резиновые на стрелу 6,5 м - 1шт - G0462 - Опора стационарная для стрелы - 1шт | руб. | 132900
S-350 KIT |  | CAME S-350 - Набор S-эко консольных систем для откатных ворот: KIT SOLE SE 03 - Комплект S-эко для откатных ворот, без направляющего рельса. Cостав комплекта: тележка SE с 8 роликами (2 шт), ролик концевой, улавливатель конц. ролика, заглушка для рельса (2 шт), скоба направляющая FRS 2 с 2 роликами, винты М10х25 (15 шт). STAGE SB 6 - Рельс направляющий 6 м, серия S | руб. | 21000
S-500 KIT |  | CAME S-500 - Набор S консольных систем для откатных ворот: KIT MARE S 03 - Комплект S для откатных ворот, без направляющего рельса. Состав комплекта: тележка S с 8 роликами (2 шт), ролик концевой, улавливатель конц. ролика, заглушка для рельса (2 шт), скоба направляющая FRS 2 с 2 роликами, винты М10х25 (15 шт) STAGE SB 6 - Рельс направляющий 6 м, серия S | руб. | 22000
M-700 KIT |  | CAME M-700 - Набор M-эко консольных систем для откатных ворот: KIT VITA ME 03 - Комплект M-эко для откатных ворот, без направляющего рельса. Состав комплекта: тележка ME с 8 роликами (2 шт), ролик концевой, улавливатель конц. ролика, заглушка для рельса (2 шт), скоба направляющая FRM 2 с 2 роликами, винты М10х25 (15 шт) STAGE MB 6 - Рельс направляющий 6 м, серия M | руб. | 38000
АВТОМАТИЗАЦИЯ РАСПАШНЫХ ВОРОТ
Модель | Изображение | Описание | Розница |  | Примечание
001KR310D |  | Привод 230 В линейный самоблокирующийся для правой створки | руб. | 29500
001KR310S |  | Привод 230 В линейный самоблокирующийся для левой створки | руб. | 29500
002ZA3P |  | Блок управления для приводов распашных ворот ATI, FERNI, KRONO, FAST и FROG с напряжением питания ~230 В, максимальная коммутируемая мощность 600 Вт, потребляемая мощность 60 мА, IP54, -20...+55 °C, 274х204х133 мм | руб. | 20500
001A3000A |  | Привод 230 В линейный самоблокирующийся | руб. | 31000
001A5000A |  | Привод 230 В линейный самоблокирующийся | руб. | 33000
801MP-0070 (Новинка) |  | ATS30DGS - Привод 24 В линейный, самоблокирующийся, для створок до 3 м. | руб. | 37800
801MP-0080 (Новинка) |  | ATS50DGS - Привод 24 В линейный, самоблокирующийся, для створок до 5 м. | руб. | 41500
001AX402306 |  | Привод нереверсивный с механическими упорами. Встроенный энкодер | руб. | 42000
002ZM3E |  | Блок управления с расширенным набором функций | руб. | 29000
001AX71230 |  | Привод реверсивный с механическими упорами для створок шириной до 7 м. Встроенный энкодер | руб. | 44000
001FA70230 |  | Привод 230 В рычажный самоблокирующийся с шарнирным рычагом передачи | руб. | 39000
001F1000 |  | Привод 230 В рычажный самоблокирующийся с шарнирным рычагом передачи | руб. | 49000
001FE40230 |  | Привод 230 В рычажный, самоблокирующийся с энкодером и шарнирным рычагом передачи | руб. | 52000
001FROG-A |  | Привод 230 В рычажный подземной установки | руб. | 40200
001FROG-CFN |  | FROG-CFN - Корпус привода FROG-A | руб. | 19800
002ZF1N |  | Для 2-х приводов. Блок управления (возможн. подключения эл. замка) для редукторов с питанием 230В | руб. | 17000
001FA70230CB |  | Привод 230 В рычажный самоблокирующийся с шарнирным рычагом передачи с платой ZF1 | руб. | 49000
001A4364 |  | Разблокировка для FROG-A с рычагом | руб. | 3700
001F500 |  | Привод 24 В рычажный не блокирующийся с шарнирным рычагом передачи | руб. | 26250
002ZL160N |  | Блок управления одним приводом | руб. | 16500
002ZL150N |  | Блок управления двумя приводами | руб. | 20400
001STYLO-ME |  | Привод 24 В самоблокирующийся с энкодером | руб. | 33000
001STYLO-BS |  | Рычаг передачи шарнирный для привода распашных ворот CAME 001STYLO-ME. | руб. | 6200
002ZL92 |  | Блок управления с расширенным набором функций | руб. | 27000
001A3024N |  | Привод 24 В линейный самоблокирующийся | руб. | 43700
801QA-0050 |  | ZLX24MA - Универсальный, многофункциональный блок управления (24 В) для двустворчатых распашных ворот с дисплеем и технологией адаптивного управления крутящим моментом | руб. | 30000
001A5024N |  | Линейный редуктор для створки до 5 м, до 1000 кг, 24 В, время откр. 20-60 с. Режим использования - интенсивный | руб. | 45000
001AX5024 |  | AX5024 - Привод 24 В линейный, самоблокирующийся, с энкодером и механическими упорами | руб. | 45000
002ZL65 |  | Блок управления с расширенным набором функций | руб. | 23850
001A1824 |  | Привод 24 В линейный самоблокирующийся с энкодером | руб. | Цена по запросу
001F1024 |  | Привод 24 В рычажный самоблокирующийся с шарнирным рычагом передачи | руб. | 62500
001FROG-A24 |  | Привод 24 В рычажный подземной установки | руб. | 42000
001SWN20B |  | Привод 24 В линейный самоблокирующийся с энкодером для створок 2,5 м, корпус синий | руб. | 18250
002ZL90 |  | Блок управления с расширенным набором функций | руб. | Цена по запросу
002ZL180 |  | Блок управления Для 2-х приводов серии ATI 3024/5024. Блок управления (выход 2-го радиоканала, возможн. подключения эл. замка) | руб. | Цена по запросу
001F7024N |  | Привод 24 В рычажный самоблокирующийся с шарнирным рычагом передачи | руб. | Цена по запросу
001SWN20 |  | Привод 24 В линейный самоблокирующийся с энкодером для створок 2 м, корпус серый | руб. | Цена по запросу
001SWN25 |  | Привод 24 В линейный самоблокирующийся с энкодером для створок 2,5 м, корпус серый | руб. | 20500
001SWN25B |  | Привод 24 В линейный самоблокирующийся с энкодером для створок 2,5 м, корпус синий | руб. | 20500
001FA001 |  | Плата светодиодных индикаторов для приводов FA4024, FA40230 | руб. | 2350
001RSWN001 |  | Адаптер дистанционной разблокировки для распашных ворот (используется вместе с Н3000) | руб. | 1300
001H3000 |  | Система дистанционной разблокировки привода со встроенными кнопками управления, 5 м | руб. | 8700
001STYLO-BD |  | Рычаг передачи скользящий для приводов STYLO и FAST40 | руб. | 12900
001LOCK82 |  | Замок электромеханический для распашных ворот 12 В, 15 Вт | руб. | 14000
001A4366 |  | Разблокировка для FROG-A с индивидуальным ключом | руб. | 5150
001A4370 |  | Рычаг передачи для серии FROG для открывания ворот на угол до 140° | руб. | 11400
001FL-180 |  | Рычаг с цепной передачей для серии FROG для открывания ворот на угол до 180° | руб. | 15050
002RSE |  | Плата для синхронной работы автоматики и передачи данных по CRP (Came Remote Protocol) | руб. | 2700
002ZL170N |  | Блок управления для одного привода с питанием двигателя 24 В | руб. | Цена по запросу
002ZR24 |  | Блок управления для одного привода с питанием двигателя 230 В | руб. | Цена по запросу
801MP-0120 (Новинка) |  | ATS30AGM - Привод 230 В линейный, самоблокирующийся, со встроенными концевыми выключателями, для створок до 3 м. | руб. | 39000
809QA-0010 (Новинка) |  | ZR24N - Блок управления для одного привода с питанием двигателя 230 В | руб. | 9750
809QA-0010 (Новинка) |  | ZR24N - Блок управления для одного привода с питанием двигателя 230 В | руб. | 9750
АВТОМАТИЗАЦИЯ ОТКАТНЫХ ВОРОТ
Модель | Изображение | Описание |  |  | Примечание
801MS-0020 |  | Привод 230 В для откатных ворот. Встроенный блок управления ZBX7N | руб. | 39900
801MS-0050 |  | BX608AGS - Привод 230 В для откатных ворот. Встроенный блок управления ZBX6N | руб. | 39900
801MS-0030 |  | Привод 230 В для откатных ворот. Встроенный блок управления ZBX7N | руб. | 47000
801MS-0150 (Новинка) |  | Привод для откатных ворот до 400 кг, встроенный блок управления ZN7 | руб. | 41000
801MS-0180 (Новинка) |  | Привод для откатных ворот до 600 кг, встроенный блок управления ZN7 | руб. | 50000
801MS-0210 (Новинка) |  | Привод для откатных ворот до 800 кг, встроенный блок управления ZN7 | руб. | 59000
801MS-0230 (Новинка) |  | Привод для откатных ворот до 1000 кг, встроенный блок управления ZN7 | руб. | 64000
801MS-0160 |  | Скоростной привод для откатных ворот до 400 кг, встроенный блок управления ZN7V | руб. | 45000
801MS-0190 |  | Скоростной привод для откатных ворот до 600 кг, встроенный блок управления ZN7V | руб. | 55000
801MS-0250 |  | Скоростной привод для откатных ворот до 1000 кг, встроенный блок управления ZN7V | руб. | 72000
801MS-0080 |  | Привод 230 В для откатных ворот. Встроенный блок управления ZBKN | руб. | 58000
801MS-0090 (Новинка) |  | Привод 230 В для откатных ворот. Встроенный блок управления ZBKN | руб. | 61000
801MS-0100 (Новинка) |  | Привод 230 В для откатных ворот. Встроенный блок управления ZBKN | руб. | 69500
801MS-0120 (Новинка) |  | BKS22AGE - Привод 230 В для откатных ворот. Встроенный блок управления ZBKEN | руб. | 85000
801MS-0300 |  | Привод 36В для откатных ворот, встроенный блок управления ZN8 | руб. | 76000
801MS-0350 |  | Привод 36В для откатных ворот, встроенный блок управления ZN8 | руб. | 77000
806SA-0110 |  | Шлюз CAME KEY для беспроводной настройки автоматики торговой марки «CAME» | руб. | 7300
801MS-0310 |  | Привод 36В для откатных ворот, встроенный блок управления ZN8 | руб. | 85000
801MS-0360 |  | Привод 36В для откатных ворот, встроенный блок управления ZN8 | руб. | 88000
801MS-0320 |  | Привод 36В для откатных ворот, встроенный блок управления ZN8 | руб. | 94000
801MS-0370 |  | Привод 36В для откатных ворот, встроенный блок управления ZN8 | руб. | 97000
001BY-3500T |  | Привод 380 В для откатных ворот. Встроенный блок управления | руб. | 229000
CA083001 |  | Рейка зубчатая на болтах (30х8 мм) 1 м, модуль 4 | руб. | 1150
009CGZ6 |  | Рейка зубчатая 1 м, модуль 6 | руб. | 3900
C0000104 |  | Зубчатая рейка полимерная, крепление снизу, бесшумная, модуль 4, до 800 кг | руб. | 1300
CA123001 |  | Рейка зубчатая на болтах (30х12 мм) 1 м, модуль 4 | руб. | 1700
009CGZS |  | Рейка зубчатая на болтах (30х8 мм) 1 м, модуль 4 | руб. | Цена по запросу
CA303001 |  | Рейка зубчатая на болтах (30х30 мм) 1 м, модуль 6 | руб. | Цена по запросу
002RSE |  | Плата для синхронной работы автоматики и передачи данных по CRP (Came Remote Protocol) | руб. | 2700
001RSDN001 |  | Адаптер дистанционной разблокировки для откатных ворот (используется вместе с Н3000) | руб. | 1700
001RSDN002 |  | Комплект магнитных концевых выключателей | руб. | 9600
001H3000 |  | Система дистанционной разблокировки привода со встроенными кнопками управления, 5 м | руб. | 8700
001RGP1 |  | Модуль GREEN POWER для снижения потребления электроэнергии системы в режиме ожидания | руб. | Цена по запросу
001B4353 |  | Устройство цепной передачи для приводов серии BKS | руб. | 22000
009CCT |  | Цепь 1/2 дюйма (заказ кратно 5 м) | руб. | 7000
009CGIU |  | Замок двухдюймовой цепи 009CGIU для откатных ворот Came. Совместим с цепью Came 009CCT 009CGIU. | руб. | 350
801XC-0100 (Новинка) |  | Комплект магнитных концевых выключателей ВХ/ВК-AGS | руб. | 8950
АВТОМАТИЗАЦИЯ ГАРАЖНЫХ СЕКЦИОННЫХ ВОРОТ
Модель | Изображение | Описание |  |  | Примечание
801MV-0010 |  | Привод 24 В потолочный для секционных ворот | руб. | 22000
009V0679 |  | Профиль направляющий с цепной передачей для ворот высотой до 2,25 м | руб. | 10500
009V0682 |  | Профиль направляющий с цепной передачей для ворот высотой до 2,75 м | руб. | 12000
009V0683 |  | Профиль направляющий с цепной передачей для ворот высотой до 3,25 м | руб. | 15000
801MV-0020 |  | Привод 24 В потолочный для секционных ворот | руб. | 29500
001C-BX |  | Привод 230 В осевой промышленный | руб. | 38900
002ZC3 |  | Блок управления | руб. | 20000
001C009 |  | Крепеж для установки приводов на промышленные секционные ворота | руб. | 3150
001C-BXK |  | Привод 230 В осевой промышленный, 750 Вт | руб. | 48300
001C-BXE24 |  | Привод 24 В осевой промышленный | руб. | Цена по запросу
002ZL80 |  | Блок управления | руб. | Цена по запросу
001C-BXET |  | Привод 380 В осевой промышленный | руб. | 44100
002ZT5 |  | Блок управления | руб. | 38800
001C002 |  | Тросы для маятниковой разблокировки приводов CBX, CBX E, CBX ET | руб. | 3050
001C003 |  | Передающая система откатных промышленных ворот | руб. | 27000
001C005 |  | Система цепной передачи для секционных ворот для привода 001С-BX | руб. | 12900
001C008 |  | Адаптер для секционных ворот с валом 40 мм | руб. | 13900
009CCT |  | Цепь 1/2 дюйма (заказ кратно 5 м) | руб. | 7000
009CGIU |  | Замок двухдюймовой цепи 009CGIU для откатных ворот Came. Совместим с цепью Came 009CCT 009CGIU. | руб. | 350
001CMS |  | Ручка для разблокировки привода с ключом и тросом 7 м для внешней установки | руб. | 11500
001E456 |  | Привод 230 В с установкой на полотно ворот | руб. | 41000
002ZE5 |  | Блок управления | руб. | 16050
001E1024 |  | Привод 24 В с установкой на полотно ворот | руб. | Цена по запросу
002ZL19NA |  | Блок управления многофункциональный | руб. | Цена по запросу
001E881 |  | Электрозамок для подъёмно-поворотных ворот | руб. | 16000
10 |  | Крепление привода к полотну ворот | руб. | 6000
001E781A |  | Аксессуары для монтажа привода, необходимо 2 шт | руб. | 2500
001E782A |  | Труба передачи, 3 м | руб. | 2500
001E785A |  | Телескопические тяги, позволяющие открывать подъемно-поворотные ворота на необходимый угол. В комплект входит две тяги (правая и левая). Монтаж осуществляется комплектным крепежом. | руб. | 9000
001E787A |  | Удлинитель для Е785А, необходимо 2 шт | руб. | 1900
АВТОМАТИЧЕСКИЕ ЦЕПИ
Модель | Изображение | Описание |  |  | Примечание
001CAT-X |  | Колонна с приводом и редуктором | руб. | 114550
001CAT-I |  | Колонна с противовесом и системой натяжения цепи | руб. | 61650
001CAT-5 |  | Цепь толщиной 9 мм / 7,5 м | руб. | 11000
001CAT-X24 |  | Колонна с приводом и редуктором | руб. | 141650
001CAT-15 |  | Цепь толщиной 5 мм / 15,5 м | руб. | 12500
001CAR-2 |  | Желоб накладной для цепи / 2 м | руб. | 14000
001CAR-4 |  | Желоб для цепи, встраиваемый в дорожное покрытие / 2 м | руб. | 14000
ПАРКОВОЧНЫЕ МОДУЛИ
Модель | Изображение | Описание |  |  | Примечание
001UNIP |  | Привод 24 В с монтажным основанием | руб. | 20250
001ARK1 |  | Барьер малый к UNIP | руб. | 12750
002LM22 |  | Плата расширения для подключения дополнительного привода UNIPARK | руб. | Цена по запросу
001ARK2 |  | Барьер большой к UNIP | руб. | 23400
АВТОМАТИЧЕСКИЕ ШЛАГБАУМЫ
Модель | Изображение | Описание |  |  | Примечание
803BB-0070 |  | Тумба шлагбаума GARD с бесщеточным двигателем, для проездов до 3,8 м | руб. | 165000
803XA-0051 |  | Стрела алюминиевая сечением 90х35, длиной 3050 для шлагбаумов GPT и GPX | руб. | 17000
803XA-0070 |  | Комплект пружин для шлагбаума GPT | руб. | 18000
803XA-0150 |  | Светодиодные полосы для стрелы макс. 3 м | руб. | 11400
001G02809 |  | CAME G02809 Наклейки светоотражающие красного цвета, 20 шт | руб. | 1600
803XA-0030 |  | Электрозамок блокировки стрелы для шлагбаума GPT | руб. | Цена по запросу
803XA-0050 |  | Стрела алюминиевая сечением 90х35, длиной 4050 для шлагбаумов GPT и GPX | руб. | 21250
803XA-0020 |  | Светодиодные полосы для стрелы макс. 4 м | руб. | 12250
803XA-0040 |  | Съемный узел крепления стрелы | руб. | 27500
803XA-0080 |  | Блок дополнительных контактов в сборе ( для определения фактического положения стрелы) | руб. | 5100
803XA-0180 |  | Шарнир для стрелы 90 x 35 мм | руб. | 41400
803XA-0190 |  | Комплект подключения дюралайта для стрелы с шарнирным соединением | руб. | 8050
001G3000SX |  | G3000SX - Тумба шлагбаума из оцинкованной и окрашенной стали для левостороннего монтажа, IP54 | руб. | Цена по запросу
001G3000DX |  | Тумба шлагбаума из оцинкованной и окрашенной стали для правостороннего монтажа, IP54 | руб. | Цена по запросу
001G0302 |  | G0302 - Стрела круглая алюминиевая диам. 60, L = 3000 мм | руб. | 5150
001G02809 |  | CAME G02809 Наклейки светоотражающие красного цвета, 20 шт | руб. | 1600
001G03004 |  | G03004 - Крепление стрелы круглого сечения | руб. | 7100
001G02040 |  | G02040 - Пружина балансировочная (желтая) диам. 40 мм | руб. | 4850
001G03750/3 |  | Стрела усиленная полуовальная алюминиевая 3 м. Не используется со вставкой 001G03756 | руб. | 12800
001G03003 |  | Крепление стрелы G03001 | руб. | 8600
001G028402 |  | G028402 - Кабель для подключения дюралайта | руб. | 1450
001G028401/6 |  | Дюралайт со светодиодами (6 м) | руб. | 6100
001G04060 |  | G04060 - Пружина балансировочная (зеленая) диам. 50 мм | руб. | 6100
001G2500 |  | Тумба шлагбаума для правостороннего монтажа. Ширина проезда – до 2,5 м, скорость откр. 2 с, 230 В, интенсивность 50%, встроенный блок управления ZG2 (без стрелы) для правостороннего монтажа | руб. | Цена по запросу
001G0251 |  | Стрела для шлагбаума. Алюминиевая стрела, 2,7 м. Заглушка в комплекте не идет! | руб. | 4700
001G0461 |  | G0461 - Наклейки светоотражающие красного цвета, 24 шт | руб. | 1500
001G4000_DX |  | Тумба шлагбаума с приводом и блоком управления. Класс защиты IP54. Цвет RAL 7024. Правосторонний. | руб. | 95000
001G0401 |  | Стрела прямоугольная алюминиевая 4,2м. | руб. | 6300
001G0461 |  | G0461 - Наклейки светоотражающие красного цвета, 24 шт | руб. | 1500
009G0403 |  | Накладки резиновые G0403 на стрелу 4м Came 001G0401 прямоугольного сечения 60x40 мм. Используются в системах безопасности как элемент смягчающий возможный удар при опускании стрелы. Благодаря красному цвету накладки служат для дополнительного обозначения стрелы шлагбаума. В комплект входят декоративные элементы в виде заглушек на начало и конец стрелы. При установке резиновых накладок на стрелу происходит увеличение ее веса, что может сделать необходимым укорачивание длины стрелы. | руб. | 5200
001G3750 |  | Тумба шлагбаума G3750 из оцинкованной и окрашенной стали. Класс защиты IP54 | руб. | Цена по запросу
001G0402 |  | Стрела круглого сечения 4,2 м. Заглушка в комплекте не идет и отдельно не приобретается! | руб. | 6000
001G03750 |  | Стрела усиленная полуовальная алюминиевая 4м. Не используется со вставкой 001G03756 | руб. | 14600
001G06080 |  | CAME G06080 - Пружина балансировочная (красная) диам. 55 мм | руб. | 7900
001G028401/8 |  | Дюралайт со светодиодами (8 м) | руб. | 8000
001G02809 |  | CAME G02809 Наклейки светоотражающие красного цвета, 20 шт | руб. | 1600
001G028402 |  | G028402 - Кабель для подключения дюралайта | руб. | 1450
001G028401/8 |  | Дюралайт со светодиодами (8 м) | руб. | 8000
001G6000 |  | G6000 - Тумба шлагбаума из оцинкованной и окрашенной стали. Класс защиты IP54 | руб. | 155000
001G0601 |  | G0601 - Стрела прямоугольная алюминиевая 100х40х6850 мм | руб. | 15700
001G0461 |  | G0461 - Наклейки светоотражающие красного цвета, 24 шт | руб. | 1500
009G0603 |  | G0603 - Накладки резиновые на стрелу 001G0601 (ширина проезда до 6 м) | руб. | 8700
001G0462 |  | G0462 - Опора стационарная для круглых стрел без паза под дюралайт и прямоугольных стрел | руб. | 7900
001G6500 |  | CAME G6500 Тумба шлагбаума из оцинкованной и окрашенной стали.Класс защиты IP54 | руб. | 152000
001G0602 |  | G0602 - Стрела круглая алюминиевая диам. 100, L = 6850 мм | руб. | 14300
001G04060 |  | G04060 - Пружина балансировочная (зеленая) диам. 50 мм | руб. | 6100
001G0461 |  | G0461 - Наклейки светоотражающие красного цвета, 24 шт | руб. | 1500
001G02807 |  | CAME G02807 - Опора стационарная для стрел с пазом под дюралайт | руб. | 8200
001G6500 |  | CAME G6500 Тумба шлагбаума из оцинкованной и окрашенной стали.Класс защиты IP54 | руб. | 152000
001G06000 |  | CAME G06000 Стрела круглая алюминиевая с пазом под дюролайт диам. 100 мм, L = 6000 мм | руб. | 22350
001G04060 |  | G04060 - Пружина балансировочная (зеленая) диам. 50 мм | руб. | 6100
001G02809 |  | CAME G02809 Наклейки светоотражающие красного цвета, 20 шт | руб. | 1600
001G02807 |  | CAME G02807 - Опора стационарная для стрел с пазом под дюралайт | руб. | 8200
001G06802 |  | Вставка усиливающая для стрелы G04000, G06000, G06850 | руб. | 2200
001G028401/12 |  | G028401/12 - Дюралайт со светодиодами (12 м) | руб. | 10500
001G028402 |  | G028402 - Кабель для подключения дюралайта | руб. | 1450
001G06850 |  | Стрела круглая алюминиевая с пазом под дюралайт диам. 100, L = 6850 мм (в комплекте вставка усиливающая G06802) | руб. | 24000
001G04060 |  | G04060 - Пружина балансировочная (зеленая) диам. 50 мм | руб. | 6100
001G06080 |  | CAME G06080 - Пружина балансировочная (красная) диам. 55 мм | руб. | 7900
001G028401/14 |  | Дюралайт со светодиодами (14 м) | руб. | 12600
001G4040Z |  | Тумба шлагбаума из оцинкованной и окрашенной стали. Класс защиты IP54 | руб. | Цена по запросу
001G03750 |  | Стрела усиленная полуовальная алюминиевая 4м. Не используется со вставкой 001G03756 | руб. | 14600
001G06080 |  | CAME G06080 - Пружина балансировочная (красная) диам. 55 мм | руб. | 7900
001G2080Z |  | Тумба шлагбаума из оцинкованной и окрашенной стали. Класс защиты IP54 | руб. | Цена по запросу
001G04000 |  | Стрела круглая алюминиевая с пазом под дюролайт диам. 100 мм, L = 4000 мм | руб. | 14600
001G06803 |  | Соединитель и усиливающая вставка для стрел | руб. | 6000
001G02801 |  | Лампа сигнальная встраиваемая в тумбу шлагбаума | руб. | 3700
АКСЕССУАРЫ
Модель | Изображение | Описание |  |  | Примечание
806TS-0130 |  | TOP44RGR - Брелок-передатчик 4-х канальный с динамическим кодом | руб. | Цена по запросу
001TW2EE |  | TW2EE - Брелок-передатчик 2-х канальный 433.92 МГц. Функция KEY CODE. Диапазон рабочих температур (°C) -20 ? +55. Вес (кг) 0.04 | руб. | 2200
001TW4EE |  | Брелок-передатчик 30-150 метров, 3 В, 4-х канальный | руб. | 2900
001TCH-4024 |  | Брелок-передатчик 4-х канальный 40 МГц | руб. | Цена по запросу
001TCH-4048 |  | Брелок-передатчик 8 канальный 40 МГц | руб. | 1950
001AT04EV |  | Брелок-передатчик 4-х канальный с динамическим кодом | руб. | Цена по запросу
001AF43RU |  | AF43RU - Плата-радиоприемник 433.92 МГц | руб. | 6100
001AF43S |  |  | руб. | 2950
001AF43SR |  | Плата-радиоприемник 433.92 МГц для брелоков с динамическим кодом | руб. | 6900
001AF868 |  | Плата-радиоприемник 868.35 МГц | руб. | 2000
001AF43TW |  | AF43TW - Плата-радиоприемник 433.92 МГц TWIN | руб. | 4300
001RE432M |  | Радиоприемник 2-х канальный в корпусе, универсальный, частота 433,92 МГц, память на 50 брелков CAME серий TOP, TAM, ATOMO, TW2EE/TW4EE. 12-24 В AC/DC, 26мА, IP 54, -20…+55 °С, 108х46х23 мм | руб. | 6300
001RBE4N |  | Радиодекодер внешний двухчастотный 4-х канальный (12-24 В AC/DC). Класс защиты IP54 | руб. | 9450
806RV-0010 |  | Радиодекодер внешний двухчастотный 4-х канальный (12-24 В AC/DC), IP54, 3000 передатчиков | руб. | 13500
806RV-0020 |  | Радиодекодер внешний двухчастотный 4-х канальный 230 В, IP54, 3000 передатчиков | руб. | 15350
001TOP-A433N |  | TOP-A433N - Антенна 433.92 МГц | руб. | 1900
001TOP-A40 |  | Антенна 40 МГц | руб. | 950
001DIR10 |  | DIR10 - Фотоэлементы / передатчик, приемник / накладные, дальность 10 м | руб. | 5800
001DIR20 |  | Фотоэлементы / передатчик, приемник / накладные, дальность 20 м | руб. | 6950
001DIR30 |  | Фотоэлементы / передатчик, приемник / накладные, дальность 30 м | руб. | 7700
806TF-0030 |  | Комплект накладных, регулируемых фотоэлементов, дальность 20 м, электропитание ~/= 12/24 | руб. | 7950
806TF-0040 |  | Комплект накладных, регулируемых фотоэлементов с защитой из алюминиевого сплава, дальност | руб. | 9000
806TF-0060 |  | Комплект беспроводных, регулируемых фотоэлементов, дальность 10 м | руб. | 9000
001DBC03 |  | Фотоэлемент беспроводной / боковой приемник, фронтальный передатчик, дальность 10 м | руб. | 3000
001DBC04 |  | Фотоэлемент беспроводной /фронтальный приемник, боковой передатчик, дальность 10 м | руб. | 3000
001DIR-S |  | Переходник для встроенной установки DIR | руб. | 450
001DIRZ |  | Защита противоударная для DIR из алюминиевого сплава | руб. | 1750
001DIR-LNR |  | DIR-LN cтойка / 0,5 м /для фотоэлемента DIR / основная черная (арт001DIR-LNR) | руб. | 3050
001DIR-PN |  | Стойка 0,5 м алюминиевая для фотоэлемента DIR, дополнительная | руб. | 2000
001DOC-LN |  | DOC-LN - Стойка 0,5 м алюминиевая для фотоэлемента DOC, черная | руб. | 4500
001DB-LN |  | Стойка 0,5 м для фотоэлементов DB | руб. | 2800
001DB-CN |  | Стойка 0,5 м ПВХ (для фотоэлемента DB) | руб. | 2100
001DFWN1500 |  | Профиль резиновый, чувствительный с механическим контактом, L = 1,5 м | руб. | 9000
001DFWN1700 |  | Профиль резиновый, чувствительный с механическим контактом, L = 1,7 м | руб. | 9500
001DFWN2000 |  | Профиль резиновый, чувствительный с механическим контактом, L = 2 м | руб. | 11000
001DFI |  | Плата для самодиагностики электрических контактов для серии DF | руб. | 2600
001DD-1KA |  | Лампа сигнальная 230/24 В, Светодиодное освещение янтарного цвета | руб. | Цена по запросу
001DD-1KB |  | Лампа сигнальная 230/24 В, Светодиодное освещение синего цвета | руб. | Цена по запросу
001KLED |  | KLED - Лампа сигнальная (светодиодная) 230 В | руб. | 3500
001KLED24 |  | Лампа сигнальная (светодиодная) 24 В | руб. | 4000
001KIAROS |  | Кронштейн для крепления сигнальной лампы к вертикальной поверхности | руб. | 650
001PSSRV1 |  | Светофор 230 В двухпозиционный (красный-зелёный) ламповый | руб. | 13400
C0000704.1 |  | Светофор светодиодный, 1-секционный, зелёный, 230 В | руб. | 13500
C0000705.1 |  | Светофор светодиодный, 1-секционный, красный, 230 В | руб. | 13500
C0000710.2 |  | Светофор светодиодный, 2-секционный, красный-зелёный, 230 В | руб. | 19350
C0000710 |  | Светофор светодиодный, 2-секционный, красный-зелёный, 24 В | руб. | 15450
806SA-0110 |  | Шлюз CAME KEY для беспроводной настройки автоматики торговой марки «CAME» | руб. | 7300
001SET-J |  | Ключ-выключатель накладной с защитной шторкой | руб. | 3800
001SET-K |  | Ключ-выключатель встраиваемый с защитной шторкой | руб. | 3800
001CSSN |  | Стойка 1 м для клавиатуры, ключа-выключателя, считывателя | руб. | 8500
001S5000 |  | Клавиатура кодонаборная проводная накладная с подсветкой, 9-кнопочная | руб. | 18000
001S6000 |  | Клавиатура кодонаборная проводная встраиваемая, 7-кнопочная | руб. | 7300
001S7000 |  | Клавиатура кодонаборная проводная накладная, 7-кнопочная | руб. | 7850
001S9000 |  | Клавиатура кодонаборная беспроводная (радиоканальная) накладная, 7-кнопочная | руб. | 9450
001TSP01 |  | Считыватель PROXIMITY для карт Em-Marine со встроенным релейным выходом | руб. | 8950
001R700 |  | Плата декодирования и управления для проксимити-считывателей 806SL-0110, 806SL-0120 | руб. | 4300
001R800 |  | Плата декодирования и управления для проводных кодонаборных клавиатур | руб. | 2600
009SMA2 |  | Датчик магнитный 2-х канальный для обнаружения транспортных средств | руб. | 30000
009SMA2 |  | Датчик магнитный 2-х канальный для обнаружения транспортных средств | руб. | 30000
001YE0043 |  | Корпус для одного выключателя (арт.001YE0032). Замена выключателя PAC. | руб. | 800
801XC-0010 |  | Устройство аварийного питания для подключения и зарядки 2-х аккумуляторов (12В / 0,8 Ач) | руб. | 15050
002RLB |  | Плата аварийного питания для подключения и зарядки аккумуляторов | руб. | 7500
002LB18 |  | Блок резервного питания для блоков управления ZL19N, ZL19NA, ZL170 (ATI, FERNI, FROG, EMEGA) | руб. | 14950
002LB38 |  | Плата резервного питания для CAT-X24 и шлагбаумов G3750, G4000, G6000, G6500, G4040Z, G2080Z | руб. | 6150
001G03751 |  | Держатель для аккумуляторов аварийного питания для шлагбаума G4040 | руб. | 3950
001G02805 |  | Держатель для аккумуляторов аварийного питания для шлагбаума G2080 | руб. | 2700
002LB22 |  | Плата резервного питания для UNIPARK | руб. | 3450
002LBD2 |  | Плата резервного питания для BX246 | руб. | 2600
002LB54 |  | Плата резервного питания для F500 | руб. | 5250
002LB90 |  | Плата резервного питания для блока управления ZL90 (AMICO) | руб. | 6000
002LB180 |  | Блок резервного питания для блоков управления ZL180 (ATI 24 B) | руб. | 11050
803XA-0600 (Новинка) |  | 803XA-0600 - Электрозамок с микровыключателем в сборе | руб. | 24300

## Smartec СКУД
Smartec СКУД
www.dssl.ru e-mail: info@dssl.ru
СОДЕРЖАНИЕ | Цены включают НДС
Сетевые контроллеры
Модель | Изображение | Описание | Розница |  | Примечание
ST-NC100EM |  | Сетевой контроллер со встроенными считывателем EM, работа под управлением ПО Timex, RS232, RS485, TCP/IP, Wiegand вход/выход, 30000 пользователей, 50000 событий, дальность 10 - 15 см, 0° +50°С, 9-15 В DC, 300мА, 153х96х35 мм | руб. | 10500
ST-NC441R2 |  | ST-NC441R2 - Сетевой контроллер на 4 двери (4 считывателя) без бокса, подключение до 15 модулей расширения, работа под управлением ПО Timex 23.2.0 и выше, TCP/IP, Wiegand 26 и 34, 100000 пользователей, 100000 событий, 12 контролируемых входов, 6 релейных выходов, 2 Ethernet порта, 0° +55°С, 9-14 В DC, не более 300мА | руб. | 16500
ST-NC221R2 |  | ST-NC221R2 - Сетевой контроллер на 2 двери, 2 порта считывателей, 6 входов, 2 выхода, 10000 пользователей, 10000 событий, работа под управлением ПО Timex 23.2.0 и выше, TCP/IP, Wiegand 26 и 34. Без бокса. | руб. | 11500
ST-NB441DR2 (Новинка) |  | ST-NB441DR2 - Дверной/Охранный модуль на 4 двери (4 считывателя) или 8 охранных зон, без бокса для работы с контроллером ST-NC441R2, RS-485, 9-14 В DC, не более 300мА | руб. | 6500
ST-NC032 |  | Сетевая панель индикации и управления на 32 раздела, TCP/IP, Wiegand 26 и 34. | руб. | 22000
ST-NC120B |  | Сетевой контроллер на 1 дверь (2 считывателя) в боксе, работа под управлением ПО Timex, RS485, TCP/IP, Wiegand 26, 30000 пользователей, 100000 событий, 0° +55°С, 9-14 В DC, не более 300мА | руб. | 16219
ST-NC240B |  | Сетевой контроллер на 2 двери (4 считывателя) в боксе, работа под управлением ПО Timex, RS485, TCP/IP, Wiegand 26, 30000 пользователей, 100000 событий, 0° +55°С, 9-14 В DC, не более 300мА | руб. | 19709
ST-NC440B |  | Сетевой контроллер на 4 двери (4 считывателя) в боксе, работа под управлением ПО Timex, RS485, TCP/IP, Wiegand 26, 30000 пользователей, 100000 событий, 0° +55°С, 9-14 В DC, не более 300мА | руб. | 25367
ST-AC001BX |  | Металлический бокс ST-AC001BX от Smartec предназначен для монтажа сетевого контроллера ST-NC441, а при использовании дополнительной монтажной пластины ST-AC001MP возможно крепление контроллеров ST-NC120F, ST-NC240F и ST-NC440F. Также этот бокс обеспечивает установку источника питания ST-PS103 или ST-PS105 с аккумулятором 7 Ач (ST-BT107) или 10 Ач (ST-BT110). При этом ST-AC001BX поддерживает монтаж одного контроллера с блоком питания или двух контроллеров без блока питания. | руб. | 3500
ST-AC002BX |  | Металлический бокс, установка контроллеров и модулей: ST-NC441, ST-NC221, ST-NB441D; при использовании дополнительной ST-AC001MP установка ST-NC120F, ST-NC240F, ST-NC440F. Габариты: 207х305х81 мм | руб. | 1500
ST-AC001MP |  | Монтажная пластина для бокса ST-AC001BX, установка контроллеров ST-NC120F, ST-NC240F, ST-NC440F и дополнительных блоков питания ST-PS103, ST-PS105. Габариты: 231х141х3 мм | руб. | Цена по запросу
ST-AC001GD |  | Дверь с окном ST-AC001GD предназначена для использования с боксом ST-AC001BX и обеспечивает визуализацию состояния контроллера и блока питания. | руб. | 2645
Автономные контроллеры
Модель | Изображение | Описание | Розница |  | Примечание
ST-SC011 |  | Автономный контроллер c Wiegand-входом: память на 500 пользователей, -40° +60°С, 12 В DC, 20мА, 65х54х19 мм | руб. | 2197
ST-SC312E-WT (Новинка) |  | ST-SC312E-WT - Автономный контроллер со встроенными считывателем EM, белый: память на 2000 пользователей, дальность 3 - 8 см, 125 кГц, мастер карты и ИК-пульт в комплекте, -40° +60°С, 12 В DC, 50мА, 106x51x20 мм. | руб. | 1500
ST-SC312E-BK (Новинка) |  | ST-SC312E-BK - Автономный контроллер со встроенными считывателем EM, черный: память на 2000 пользователей, дальность 3 - 8 см, 125 кГц, мастер карты и ИК-пульт в комплекте, -40° +60°С, 12 В DC, 50мА, 106x51x20 мм. | руб. | 1500
ST-SC342E (Новинка) |  | ST-SC342E - Автономный контроллер со встроенными считывателем EM, металлический: память на 2000 пользователей, дальность 3 - 6 см, 125 кГц, мастер карты и ИК-пульт в комплекте, -40° +60°С, 12 В DC, 50мА, 105x50x20 мм. | руб. | 2500
ST-SC031EM |  | Автономный контроллер со встроенным считывателем карт EM-Marin, память на 2000 пользователей, дальность считывания 3-8 см, 12 В, 40 мА, -40...+60 °С, мастер карты в комплекте, 120х48х20 мм | руб. | 3150
ST-SC032EH-WT |  | Контроллер со встроенным считывателем EM и HID, белый, Wiegand-вход/выход: память на 10000 пользователей, дальность 3 - 8 см, 125 кГц, мастер карты и пульт в комплекте, -40° +60°С, 12 В DC, 30мА, 115х56х22 мм | руб. | 4031
ST-SC032EH-BK |  | Автономный контроллер со встроенными считывателями EM и HID, Wiegand-вход/выход: память на 10000 пользователей, дальность 3 - 8 см, 125 кГц, мастер карты и пульт в комплекте, -40° +60°С, 12 В DC, 30мА, 115х56х22 мм | руб. | 4031
ST-SC042EH |  | Контроллер со встроенным считывателем EM и HID, металлический корпус, Wiegand-вход/выход: память на 10000 пользователей, дальность 3 - 8 см, 125 кГц, мастер карты и пульт в комплекте, -40° +60°С, 12 В DC, 30мА, 115х56х22 мм | руб. | 6589
ST-SC040K |  | Автономный контроллер с клавиутурой: память на 200 пользователей, длина кода 4-6 знаков, -30° +60°С, 12-24 В DC, 80мА, металлический корпус, IP68, 134х58х26 мм | руб. | 6201
ST-SC040EK |  | Автономный контроллер со встроенными считывателем EM и и клавиатурой, Wiegand-вход/выход, память на 2500 пользователей, дальность 3 - 6 см, 125 кГц, мастер карты в комплекте, -30° +60°С, 12-24 В DC, 60мА, металлический корпус, IP68, 134х58х26 мм | руб. | 7739
ST-SC140EK |  | Автономный контроллер со встроенными считывателем EM и клавиатурой, Wiegand-вход/выход, память на 2500 пользователей, дальность 3 - 6 см, 125 кГц, мастер карты в комплекте, -30° +60°С, 12-24 В DC, 60мА, металлический корпус, IP68, 128х82х28 мм | руб. | 7880
ST-SC141EHK |  | Автономный контроллер со встроенными считывателем EM+HID Prox и клавиатурой, Wiegand-вход/выход, карта или ПИН / карта и ПИН: память на 2000+100 пользователей, дальность 3 - 6 см, 125 кГц, мастер карты в комплекте, -30° +60°С, 12-24 В DC, 60мА, металличес | руб. | 8914
Биометрические считыватели
Модель | Изображение | Описание | Розница |  | Примечание
ST-FR031EM |  | Биометрический считыватель. Работа под управлением ПО Timex. Невозможно использовать для ввода ОП в базу данных (использовать st-fe700). Разрешение сканера 500 dpi. Память на 3000 шаблонов и 10000 карт, 30000 событийрежим идентификации 1:N, режим верификации 1:1. Интерфесы rs-485, USB, Ethernet. Виганд вход/выход, встроенный считыватель EM, релейный выход, тревожный выход, подключение кнопки выхода и датчика положения двери. Питание 12 В, 0.4 А. Размеры 185х62х41 мм. -10°+50°С, IP65. | руб. | 14000
ST-FR031MF |  | Биометрический считыватель. Работа под управлением ПО Timex. Невозможно использовать для ввода ОП в базу данных (использовать st-fe700). Разрешение сканера 500 dpi. Память на 3000 шаблонов и 10000 карт, 30000 событийрежим идентификации 1:N, режим верификации 1:1. Интерфесы rs-485, USB, Ethernet. Виганд вход/выход, встроенный считыватель MIFARE, релейный выход, тревожный выход, подключение кнопки выхода и датчика положения двери. Питание 12 В, 0.4 А. Размеры 185х62х41 мм. -10°+50°С, IP65. | руб. | 16500
ST-FR030EMW |  | Уличный биометрический считыватель. Работа под управлением ПО Timex. Невозможно использовать для ввода ОП в базу данных (использовать st-fe700). Разрешение сканера 500 dpi. Память на 5000 шаблонов и 10000 карт, 30000 событий, режим идентификации 1:N, режим верификации 1:1. Интерфесы rs-485, USB, Ethernet. Виганд вход/выход, встроенный считыватель EM, релейный выход, тревожный выход, подключение кнопки выхода и датчика положения двери. Питание 12 В, 0.6 А. Размеры 185х62х41 мм. -40°+60°С, IP65 | руб. | 35000
ST-FR011EM |  | Биометрический считыватель по геометрии лица. Работа под управлением ПО Timex. Память на 1500 пользователей: 1500 шаблонов лиц, 800 шаблонов ладоней, 1500 карт ЕМ, 150000 событий, режим идентификации 1:N, режим верификации 1:1. Интерфейсы Ethernet. Виганд вход/выход, релейный выход. Питание 12 В, 1 А. Размеры 158х74х24 мм. -10°+50°С. | руб. | 31000
ST-FR041 |  | Биометрический терминал идентификации по геометрии лица и/или руки. Работа под управлением ПО Timex. Память на 10000 шаблонов лиц, 200000 событий, режим идентификации 1:N, режим верификации 1:1. Интерфесы Ethernet. Виганд вход/выход, релейный выход. Питание 12 В, 1 А. Размеры 203х92х22 мм. -10°+50°С. Число пользователей: 10.000 шаблонов лиц Число событий: 200.000 Время идентификации: Лицо: <0,3 с Считыватель карт: Нет Интерфейсы: TCP/IP, Wiegand вход/выход Выход управления замком: Релейный выход НЗ/НР; 12 В пост. тока, 3 А Дополнительные выходы: Тревожный выход - реле НР Питание: 12 В пост. тока, не более 1 А Диапазон рабочих температур: от -10 до +50 °С без конденсации Диапазон рабочей влажности: 10%?90% Габариты: 203 х 92х 22 мм. | руб. | 43000
ST-FR041ME |  | Биометрический считыватель по геометрии лица. Работа под управлением ПО Timex. Память на 10000 шаблонов лиц, 10000 карт формата EM или MIFARE, 200000 событий, режим идентификации 1:N, режим верификации 1:1. Интерфесы Ethernet. Виганд вход/выход, релейный выход. Питание 12 В, 1 А. Размеры 203х92х22 мм. -10°+50°С. | руб. | 51000
ST-FR041T |  | Биометрический считыватель по геометрии лица и/или руки с измерением температуры. Работа под управлением ПО Timex. Память на 10000 шаблонов лиц, 200000 событий, режим идентификации 1:N, режим верификации 1:1. Интерфесы Ethernet. Виганд вход/выход, релейный выход. Питание 12 В, 2 А. Размеры 262х92х22 мм. +16°+35°С. | руб. | 139000
ST-FR043 |  | Биометрический считыватель по геометрии лица. Работа под управлением ПО Timex. Память на 30000 шаблонов лиц, 1000000 событий, режим идентификации 1:N, режим верификации 1:1. Интерфесы Ethernet. Виганд вход/выход, релейный выход. Питание 12 В, 2 А. IP68. IK04. Размеры 227х143х26 мм. -30 до +60°С. | руб. | 120000
ST-FR043T |  | Биометрический считыватель идентификации по лицу | руб. | 185000
ST-FE800 |  | USB-сканер отпечатков пальцев. Работа под управлением ПО Timex. Разрешение 500 dpi. Размеры 49х44х20 мм. | руб. | 11000
ST-FE200 |  | USB-сканер отпечатков пальцев. Работа под управлением ПО Timex. Разрешение 500 dpi. Размеры 76х53х19 мм. | руб. | 5297
ST-FR003BR-SL |  | Кронштейн ST-FR003BR-SL предназначен для монтажа считывателей серии ST-FR042** на турникет. Модель ST-FR003BR-SL рекомендуется для использования с турникетами высотой 100 см. | руб. | 7500
ST-FR004BR-SL |  | Кронштейн выполнен из алюминия В комплект входит монтажное основание считывателя, выполненное в том же цвете Кронштейн предназначен для установки на горизонтальную поверхность Кронштейн ST-FR004BR-SL предназначен для монтажа считывателей серии ST-FR042** на турникет. Модель ST-FR004BR-SL рекомендуется для использования с турникетами высотой 95 см. | руб. | 7500
ST-FR005BR-SL |  | Кронштейн для устновки считывателей серии ST-FR043 на турникет | руб. | 7790
ST-FR013BR-SL |  | Кронштейн для установки считывателей серии ST-FR042 на стену под углом. | руб. | 4784
ST-FR014BR-SL |  | Кронштейн для установки считывателей серии ST-FR043 на стену под углом. | руб. | 3946
Терминалы учета рабочего времени
Модель | Изображение | Описание | Розница |  | Примечание
ST-FT161EM |  | Биометрический терминал учета рабочего времени. Работа под управлением ПО Timex 3.14.4 и выше. Память на 3000 отпечатков, 10000 карт, 100000 событий, время идентификации <2 c, русский/английский, интерфейсы Ethernet, USB host. ЖК-дисплей, цветной 2,8", 6 функциональных клавиш. Встроенный считыватель EM. Питание 5В, 0.5А. Блок питания в комплекте. Размеры 190х140х40 мм. | руб. | 29000
ST-CT500EM |  | Проксимити терминал учета рабочего времени. Работа под управлением ПО Timex. Память на 10 000 пользователей, 50 000 событий, время идентификации <1 c, русский/английский, ЖК-дисплей 3,5", 8 функциональных клавиш, вывод фото, встроенный считыватель EM-Marin, 12 В, 0,5 А, БП в комплекте, 192х137х45 мм | руб. | 20000
Терминалы контроля маршрутов
Модель | Изображение | Описание | Розница |  | Примечание
ST-CT055EM |  | Жезл контроля маршрутов, поддержка EM меток. | руб. | 14000
ST-CT058EM |  | Жезл контроля маршрутов с дисплеем, фонариком, поддержка EM и BT меток. | руб. | 14500
ST-CE058EM |  | Док-станция для жезла контроля маршрутов ST-CT058EM, USB. Жезл в комплект не входит. | руб. | 7950
ST-PT050EM |  | Проксимити метка для крепления на стену EmMarin | руб. | 275
ST-PT051EM |  | Проксимити метка для крепления на стену EmMarin люминисцентная | руб. | 325
ST-PT021EM-BK |  | Проксимити метка - диск, черная, EmMarin, 30 мм | руб. | 45
ST-PT030EM-BK |  | Проксимити метка - гвоздь, черная, EmMarin, 36 мм х 6 мм | руб. | 75
Домофония
Модель | Изображение | Описание | Розница |  | Примечание
ST-MS104-WT |  | Монитор видеодомофона 4", 4-х проводная линия связи, поддержка 2-х панелей вызова, встроенный блок питания, белый | руб. | 4880
ST-MS204M-WT |  | Монитор видеодомофона 4", 4-х проводная линия связи, поддержка 2-х панелей вызова, поддержка 3 доп. мониторов, поддержка 2 доп. камер и охранных датчиков, фото/видео запись, поддержка SD карт памяти, встроенный блок питания, белый | руб. | 7200
ST-MS107-WT |  | Монитор видеодомофона, белый, hands-free, LCD TFT 7", PAL, сенсорное управление 2 вызывные панели, 220В или от 12V. Габариты 193х123х22 мм. | руб. | 6800
ST-MS107HM-WT |  | Монитор видеодомофонной связи высокого разрешения ST-MS107HM-WT используется для реализации односторонней видеосвязи и двухсторонней аудиосвязи с панелями вызова по 4-х проводной линии. Обладая широкими функциональными возможностями, этот монитор поддерживает сохранение фото и видео: при вызове с внешней панели, по видеодетектору движения или по команде пользователя. Также ST-MS107HM-WT поддерживает подключение дополнительной панели вызова. Монитор ST-MS107HM-WT совместим с любыми панелями вызова Smartec, а также с панелями вызова сторонних производителей при использовании устройств сопряжения. | руб. | 7800
ST-MS207M-WT |  | Монитор видеодомофона 7", 4-х проводная линия связи, поддержка 2-х панелей вызова, поддержка 3 доп. мониторов, поддержка 2 доп. камер и охранных датчиков, фото/видео запись, поддержка SD карт памяти, встроенный блок питания, белый | руб. | 9100
ST-MS307M-SL |  | Монитор видеодомофона 7", 4-х проводная линия связи, поддержка 2-х панелей вызова, поддержка 3 доп. мониторов, поддержка 2 доп. камер и охранных датчиков, фото/видео запись, поддержка SD карт памяти, встроенный блок питания, серебряный металик | руб. | 11500
ST-MS307HM-SL |  | Монитор видеодомофона Smartec 7", AHD, 4-х проводная линия связи, поддержка 2-х панелей вызова, 3 доп. мониторов, 2 доп. камер и охранных датчиков, фото/видео запись, поддержка SD карт памяти, встроенный блок питания, серебряный металик | руб. | 11300
ST-MS307HMT-SL |  | Монитор видеодомофона 7", AHD, 4-х проводная линия связи, поддержка 2-х панелей вызова, поддержка 5 доп. мониторов, поддержка 2 доп. камер и охранных датчиков, фото/видео запись, поддержка SD карт памяти, встроенный блок питания, серебряный металик. Монитор поддерживает подключение к сети WIFI для приема вызова с панели через приложение TuyaSmart на мобильном телефоне. | руб. | 12500
ST-MS407HM-SL |  | Монитор видеодомофона Smartec 7", сенсорный, AHD, 4-х проводная линия связи, поддержка 2-х панелей вызова, 3 доп. мониторов, 2 доп. камер и охранных датчиков, фото/видео запись, поддержка SD карт памяти, встроенный блок питания, серебряный металик | руб. | 12900
ST-MS310M-SL |  | Монитор видеодомофона 10", 4-х проводная линия связи, поддержка 2-х панелей вызова, поддержка 3 доп. мониторов, поддержка 2 доп. камер и охранных датчиков, фото/видео запись, поддержка SD карт памяти, встроенный блок питания, серебряный металлик | руб. | 15100
ST-MS310HM-SL |  | Монитор видеодомофона Smartec 10", AHD, 4-х проводная линия связи, поддержка 2-х панелей вызова, поддержка 3 доп. мониторов, 2 доп. камер и охранных датчиков, фото/видео запись, SD карт памяти, встроенный блок питания, серебряный металик | руб. | 16100
ST-MS510M-SL |  | Монитор видеодомофона 10", 4-х проводная линия связи, поддержка 2-х панелей вызова, поддержка 3 доп. мониторов, поддержка 2 доп. камер и охранных датчиков, фото/видео запись, поддержка SD карт памяти, встроенный блок питания, серебряный. | руб. | 16500
ST-MS510HM-SL |  | Монитор видеодомофона 10", AHD, 4-х проводная линия связи, поддержка 2-х панелей вызова, поддержка 5 доп. мониторов, поддержка 2 доп. камер и охранных датчиков, фото/видео запись, поддержка SD карт памяти, встроенный блок питания, серебряный. | руб. | 16900
ST-MS604S-BK |  | Комплект: монитор видеодомофона 4" и панель вызова 600ТВЛ, 4-х проводная линия связи, встроенный блок питания, черный монитор | руб. | 7100
ST-MS604S-WT |  | Комплект: монитор видеодомофона 4" и панель вызова 600ТВЛ, 4-х проводная линия связи, встроенный блок питания, белый монитор | руб. | 7100
ST-MS607S-BK |  | ST-MS607S-BK - Комплект: монитор видеодомофона 7" и панель вызова 600ТВЛ, 4-х проводная линия связи, встроенный блок питания, черный монитор | руб. | 8000
ST-MS607S-WT |  | ST-MS607S-WT - Комплект: монитор видеодомофона 7" и панель вызова 600ТВЛ, 4-х проводная линия связи, встроенный блок питания, белый монитор | руб. | 8000
ST-MS607HS-BK |  | ST-MS607HS-BK - Комплект: монитор видеодомофона 7" AHD и панель вызова 1080P, 4-х проводная линия связи, поддержка 2-х панелей вызова, поддержка 2 доп. мониторов, поддержка 2 доп. камер, встроенный блок питания, черный монитор | руб. | 9300
ST-MS607HS-WT |  | ST-MS607HS-WT - Комплект: монитор видеодомофона 7" AHD и панель вызова 1080P, 4-х проводная линия связи, поддержка 2-х панелей вызова, поддержка 2 доп. мониторов, поддержка 2 доп. камер, встроенный блок питания, белый монитор | руб. | 9300
ST-DS104С-GR |  | Вызывной блок видеодомофона, 400 ТВЛ, 4-х проводная линия связи, ИК подсветка, серый | руб. | 3000
ST-DS104С-BR |  | Вызывной блок видеодомофона, 400 ТВЛ, 4-х проводная линия связи, ИК подсветка, бронзовый | руб. | 3000
ST-DS201H-BK |  | Вызывная панель видеодомофона видеоформата AHD 720P/960P, 4-х проводная линия связи, ИК подсветка до 5м, реле управления замком НР,НЗ, ОБЩ; 3A, 30B (DC), 140х45х28 мм, черный. | руб. | 4700
ST-DS206C-BK |  | Вызывной блок видеодомофона, 600 ТВЛ, 4-х проводная линия связи, ИК подсветка, черный | руб. | 4200
ST-DS306C-SL |  | Вызывной блок видеодомофона, 600 ТВЛ, 4-х проводная линия связи, ИК подсветка, серебряный | руб. | 4200
ST-DS406C-SL |  | Вызывная панель видеодомофона со встроенным считывателем EM и клавиатурой, встроенный автономный контроллер на 200 карт, 600 ТВЛ, 4-х проводная линия связи, ИК подсветка, реле управления замком НР,НЗ, ОБЩ; 3A, 30B (DC), 150х85х35 мм, серебряный. | руб. | 8400
ST-DS501H-SL |  | Цветная универсальная CVSB/AHD видеокамера высокого разрешения Режимы работы День/Ночь Погодозащищенный прочный металлический корпус ИК подсветка 4-х проводная линия связи Дистанционное управление замком Регулировка громкости громкоговорителя Угловой адаптер в комплекте Питание от монитора Панель вызова видеодомофонной связи высокого разрешения ST-DS501H-SL используется для реализации односторонней видеосвязи и двухсторонней аудиосвязи с мониторами по 4-х проводной линии. | руб. | 5100
ST-DS506C-SL |  | Цветная видеокамера высокого разрешения с режимами День/Ночь Погодозащищенный прочный металлический корпус ИК подсветка 4-х проводная линия связи Дистанционное управление замком Регулировка громкости громкоговорителя Угловой адаптер в комплекте Питание от монитора Панель вызова видеодомофонной связи ST-DS506C-SL используется для реализации односторонней видеосвязи и двухсторонней аудиосвязи с мониторами по 4-х проводной линии. | руб. | 4700
ST-DS506CMF-WT |  | Вызывной блок видеодомофона c автономным контроллером со считывателем MIFARE, 600 ТВЛ, 4-х проводная линия связи, ИК подсветка, белый | руб. | 5900
ST-DS526C-SL |  | Цветная видеокамера высокого разрешения с режимами День/Ночь Поддержка вызова 2-х абонентов Погодозащищенный прочный металлический корпус ИК подсветка 4-х проводная линия связи Дистанционное управление замком Регулировка громкости громкоговорителя Угловой адаптер в комплекте Питание от монитора Панель вызова видеодомофонной связи ST-DS526C-SL используется для реализации односторонней видеосвязи и двухсторонней аудиосвязи с мониторами по 4-х проводной линии. При этом модель ST-DS526C-SL поддерживает вызов 2-х абонентов. | руб. | 4750
ST-DS536C-SL |  | Цветная видеокамера высокого разрешения с режимами День/Ночь Поддержка вызова 3-х абонентов Погодозащищенный прочный металлический корпус ИК подсветка 4-х проводная линия связи Дистанционное управление замком Регулировка громкости громкоговорителя Угловой адаптер в комплекте Питание от монитора Панель вызова видеодомофонной связи ST-DS536C-SL используется для реализации односторонней видеосвязи и двухсторонней аудиосвязи с мониторами по 4-х проводной линии. При этом модель ST-DS526C-SL поддерживает вызов 3-х абонентов. | руб. | 5000
ST-DS546C-SL |  | Цветная видеокамера высокого разрешения с режимами День/Ночь Поддержка вызова 4-х абонентов Погодозащищенный прочный металлический корпус ИК подсветка 4-х проводная линия связи Дистанционное управление замком Регулировки громкости громкоговорителя Угловой адаптер в комплекте Питание от монитора Панель вызова видеодомофонной связи ST-DS546C-SL используется для реализации односторонней видеосвязи и двухсторонней аудиосвязи с мониторами по 4-х проводной линии. При этом модель ST-DS526C-SL поддерживает вызов 4-х абонентов. | руб. | 5250
ST-AC001CN |  | Конвертер видеодомофонной связи Smartec для подключения 4-х проводных мониторов Smartec к координатным многоквартирным аналоговым домофонам (Visit, Cyfral, Метаком и т.д.) | руб. | 1260
ST-AC001CNT |  | Конвертер для работы через приложение TuyaSmart на мобильном телефоне стандартной системы видеодомофонной связи с использованием 4-х проводных панелей вызова и камер с выходным сигналом CVBS, AHD, TVI и CVI. | руб. | 8700
Считыватели
Модель | Изображение | Описание | Розница |  | Примечание
ST-PR022EHM-WT |  | ST-PR022EHM-WT - Считыватель EM, HID prox, MIFARE, белый, интерфейс Wiegand, 3-8 см, -40...60°С, 106x51x20 мм, 10-14 В DC, 60 мA | руб. | 2500
ST-PR022EHM-BK |  | ST-PR022EHM-BK - Считыватель EM, HID prox, MIFARE, черный, интерфейс Wiegand, 3-8 см, -40...60°С, 106x51x20 мм, 10-14 В DC, 60 мA | руб. | 2500
ST-PR022EHMK-WT (Новинка) |  | ST-PR022EHMK-WT - Считыватель EM, HID prox, MIFARE с клавиатурой, белый, интерфейс Wiegand, 3-8 см, -40...+60°С, 106x51x20 мм, 10-14 В DC, 60 мA | руб. | 2750
ST-PR022EHMK-BK (Новинка) |  | ST-PR022EHMK-BK - Считыватель EM, HID prox, MIFARE с клавиатурой, черный, интерфейс Wiegand, 3-8 см, -40...+60°С, 106x51x20 мм, 10-14 В DC, 60 мA | руб. | 2750
ST-PR144QEM-BK |  | ST-PR144QEM-BK - Считыватель QR-кода и EM карт, интерфейс Wiegand, QR-код 5-20 см, карта 3-6 см, -30...+60°С, 86x86x18 мм, 12 В DC, 60 мA | руб. | 7900
ST-PR144QMF-BK |  | ST-PR144QMF-BK - Считыватель QR-кода и MIFARE карт, интерфейс Wiegand, QR-код 5-20 см, карта 3-6 см, -30...+60°С, 86x86x18 мм, 12 В DC, 60 мA | руб. | 8300
ST-PR041EHM |  | Считыватель EM, HID prox, MIFARE, интерфейс Wiegand, 3-6 см, -40°+60°С, 103x48x20 мм, 10-14 В DC, 40 мA | руб. | 3500
ST-PR042EHM |  | Считыватель EM, HID prox, MIFARE, интерфейс Wiegand, 3-8 см, -40°+60°С, 105x50x20 мм, 10-14 В DC, 60 мA | руб. | 3400
ST-PR043EHM |  | Вандалозащищенный считыватель EM, HID prox, MIFARE, интерфейс Wiegand, 3-8 см, -40°+60°С, 105x50x20 мм, 10-14 В DC, 60 мA | руб. | 3800
ST-PR010EM-GR |  | Считыватель EM, врезной монтаж, серый, интерфейс Wiegand26/Wiegand34, до 3 см, -45°+60°С, D25х22 мм, 12 В DC, 20 мA | руб. | 1350
ST-PR011EM-WT |  | Расстояние считывания 3-8 см, карты EM-Marin, выход Wiegand, 12 В, 30 мA, -45...+60 °С, 82х42х15 мм, белый | руб. | 900
ST-PR011EM-BK |  | Расстояние считывания 3-8 см, карты EM-Marin, выход Wiegand, 12 В, 30 мA, -45...+60 °С, 82х42х15 мм, черный | руб. | 900
ST-PR022EM-WT |  | ST-PR022EM-WT - Считыватель EM, белый, интерфейс Wiegand, 3-8 см, -40...+60°С, 106x51x20 мм, 10-14 В DC, 60 мA | руб. | 1200
ST-PR022EM-BK |  | ST-PR022EM-BK - Считыватель EM, черный, интерфейс Wiegand, 3-8 см, -40...+60°С, 106x51x20 мм, 10-14 В DC, 60 мA | руб. | 1200
ST-PR022EK-WT (Новинка) |  | ST-PR022EK-WT - Считыватель EM с клавиатурой, белый, интерфейс Wiegand, 3-8 см, -40...+60°С, 106x51x20 мм, 10-14 В DC, 60 мA | руб. | 1450
ST-PR022EK-BK (Новинка) |  | Считыватель EM с клавиатурой, черный, интерфейс Wiegand, 3-8 см, -40°+60°С, 106x51x20 мм, 10-14 В DC, 60 мA | руб. | 1450
ST-PR042EM |  | Считыватель EM, интерфейс Wiegand, 3-8 см, -40°+60°С, 105x50x20 мм, 10-14 В DC, 60 мA | руб. | 2600
ST-PR040EM |  | Считыватель EM, интерфейс Wiegand, 3-6 см, -30°+60°С, 134x58x26 мм, 10-14 В DC, 40 мA | руб. | 4500
ST-PR140EM |  | Считватель EM, интерфейс Wiegand, 3-6 см, -30°+60°С, 128x82x28 мм, 10-14 В DC, 40 мA | руб. | 4950
ST-PR140EK |  | Считватель EM с клавиатурой, интерфейс Wiegand, 3-6 см, -30°+60°С, 128x82x28 мм, 10-14 В DC, 40 мA | руб. | 5500
ST-PR070EM |  | Считыватель EM, интерфейс Wiegand, до 10 см, -30°+60°С, 8.5х4.4х1.7 см, 5-16 В DC, 70 мA | руб. | 1350
ST-PR170EM |  | Считыватель EM, интерфейс Wiegand, до 10 см, -30°+60°С, 8.6х8.6х1.7 см, 5-16 В DC, 70 мA | руб. | 1350
ST-PR170EK |  | Считыватель EM с клавиатурой, интерфейс Wiegand, до 10 см, -30°+60°С, 8.6х8.6х2.2 см, 5-16 В DC, 70 мA | руб. | 1650
ST-CE011EM |  | Считыватель настольный для ввода идентификаторов EM, программируемый формат выходных данных, дальность до 7 см, интерфейс USB (кабель в комплекте), размеры 105 х 70 х 13 мм | руб. | 900
ST-PR010MF-GR |  | Считыватель MIFARE, врезной монтаж, серый, интерфейс Wiegand26/Wiegand34, до 3 см, -45°+60°С, D25х22 мм, 12 В DC, 20 мA | руб. | 1750
ST-CR210S-WT |  | Считыватель MIFARE, белый, интерфейс Wiegand26/Wiegand34, до 3-8 см, -45°+60°С, 82х42х15 мм, 12 В DC, 30 мA | руб. | 1108
ST-CR210S-BK |  | Считыватель MIFARE, черный, интерфейс Wiegand26/Wiegand34, до 3-8 см, -45°+60°С, 82х42х15 мм, 12 В DC, 30 мA | руб. | 1108
ST-CR312S-WT |  | Считыватель MIFARE, белый, интерфейс Wiegand, 3-8 см, -40°+60°С, 106x51x20 мм, 10-14 В DC, 60 мA | руб. | 1450
ST-CR312S-BK |  | Считыватель MIFARE, черный, интерфейс Wiegand, 3-8 см, -40°+60°С, 106x51x20 мм, 10-14 В DC, 60 мA | руб. | 1450
ST-PR042MF |  | Считыватель MIFARE, интерфейс Wiegand, 3-8 см, -40°+60°С, 105x50x20 мм, 10-14 В DC, 60 мA | руб. | 2870
ST-CR340S |  | Считыватель MIFARE, интерфейс Wiegand 34, считывание SN, 3-6 см, -30°+60°С, 134x58x26 мм, 10-14 В DC, 40 мA | руб. | 4943
ST-PR140MF |  | Считватель MIFARE, интерфейс Wiegand 34, считывание SN, 3-6 см, -30°+60°С, 128x82x28 мм, 10-14 В DC, 40 мA | руб. | 5100
ST-PR140MK |  | Считватель MIFARE с клавиатурой, интерфейс Wiegand 34, считывание SN, 3-6 см, -30°+60°С, 128x82x28 мм, 10-14 В DC, 40 мA | руб. | 5600
ST-PR070MF |  | Считыватель Mifare, чтение серийного номера, интерфейс Wiegand, до 10 см, -30°+60°С, 8.5х4.4х1.7 см, 5-16 В DC, 70 мA | руб. | 1800
ST-PR170MF |  | Считыватель MIFARE, чтение серийного номера, интерфейс Wiegand, до 10 см, -30°+60°С, 8.6х8.6х1.7 см, 5-16 В DC, 70 мA | руб. | 1800
ST-PR170MK |  | Считыватель Mifare с клавиатурой, чтение серийного номера, интерфейс Wiegand, до 10 см, -30°+60°С, 8.6х8.6х2.2 см, 5-16 В DC, 70 мA | руб. | 2300
ST-CE011MF |  | Считыватель настольный для ввода идентификаторов Mifare, программируемый формат выходных данных, дальность до 5 см, интерфейс USB (кабель в комплекте), размеры 105 х 70 х 13 мм | руб. | 1600
ST-LR310 (Новинка) |  | ST-LR310 - Считыватель UHF, интерфейс, RS232, RS485, Wiegand26/34, дальность 0-8 м, -30…+60°С, 26х26х6 см, 12 В DC, 1 А | руб. | 29000
ST-LR320 |  | Считыватель UHF, интерфейс, RS232, RS485, Wiegand26/34, дальность 0-10 м, -30°- 60° С, 30.5 х 30.5 х 9.0 см, 12 В DC, 1 А | руб. | 48000
ST-LR321 |  | Считыватель UHF, интерфейс Ethernet, RS232, RS485, Wiegand26/34, дальность 0-10 м, -30°- 60° С, 30.5 х 30.5 х 9.0 см, 12 В DC, 1 А Видеопример работы считывателя | руб. | 55000
ST-CE320LR-WT |  | Считыватель настольный для программирования идентификаторов UHF, интерфейс USB (кабель в комплекте), дальность 5 cм, размеры 105 х 70 х 13 мм | руб. | 16000
ST-CE321LR-WT |  | Считыватель настольный для ввода TID кода идентификаторов UHF, интерфейс USB (кабель в комплекте), дальность 5 cм, размеры 105 х 70 х 13 мм | руб. | 16000
ST-LR300BR |  | Кронштейн для крепления на трубе диаметром до 120 мм, для считывателей UHF ST-LR300, ST-LR320, ST-LR321 | руб. | 1990
ST-PR010BR-GR |  | Кронштейн для считывателей ST-PR010EM-GR и ST-PR010MF-GR, темно-серый, D45x24 мм. | руб. | 460
Идентификаторы
Модель | Изображение | Описание | Розница |  | Примечание
ST-PC010HP |  | Проксимити карта HID Prox-совместимая, стандартная, 86х54х1.6мм. | руб. | 59
ST-PC010EM |  | Проксимити карта EmMarin, стандартная, 86х54х1.6мм. | руб. | 18
ST-PC120EM |  | Проксимити карта EmMarin, ISO формат для печати, без логотипа и кода, 86х54х0.8мм. | руб. | 16
ST-PC020HP |  | Проксимити карта HID Prox-совместимая, ISO, 86х54х0.8мм. тонкая | руб. | 59
ST-PC020EM |  | Проксимити карта EmMarin, ISO - для печати на принтере, 86х54х0.8мм. | руб. | 15
ST-PC011EM |  | Проксимити карта EmMarin, расстояние считывания до 100 см при использовании считывателя st-pr150em, 86х54х1.6мм. | руб. | 68
ST-PC025EM |  | Проксимити карта EmMarin, программируемая, ISO - для печати на принтере, 86х54х0.8мм. | руб. | 65
ST-PT011EM-GR |  | Проксимити брелок EmMarin, серый, 40х32х4 мм | руб. | 23
ST-PT055EM-BL |  | Браслет с EM идентификатором Smartec, диаметр 55 мм, синий. | руб. | 85
ST-PT055EM-GN |  | Браслет с EM идентификатором Smartec, диаметр 55 мм, зеленый. | руб. | 85
ST-PT055EM-RD |  | Браслет с EM идентификатором Smartec, диаметр 55 мм, красный. | руб. | 85
ST-PT055EM-YL |  | Браслет с EM идентификатором Smartec, диаметр 55 мм, желтый. | руб. | 85
ST-PT065EM-BL |  | Браслет с EM идентификатором, диаметр 65 мм, синий | руб. | 85
ST-PT065EM-GN |  | Браслет с EM идентификатором, диаметр 65 мм, зеленый | руб. | 85
ST-PT065EM-RD |  | Браслет с EM идентификатором, диаметр 65 мм, красный | руб. | 85
ST-PT065EM-YL |  | Браслет с EM идентификатором, диаметр 65 мм, желтый | руб. | 85
ST-PT074EM-BL |  | Браслет с EM идентификатором, диаметр 74 мм, синий | руб. | 85
ST-PT074EM-GN |  | Браслет с EM идентификатором, диаметр 74 мм, зеленый | руб. | 85
ST-PT074EM-RD |  | Браслет с EM идентификатором, диаметр 74 мм, красный | руб. | 85
ST-PT074EM-YL |  | Браслет с EM идентификатором, диаметр 74 мм, желтый | руб. | 85
ST-PC010MF |  | Cмарт карта Mifare-совместимая 1K, стандартная, 86х54х1.6мм. | руб. | 19
ST-PC020MF |  | Cмарт карта Mifare-совместимая 1K, ISO - для печати на принтере, 86х54х0.8мм. | руб. | 18
ST-PC021MC7 |  | Cмарт карта MIFARE CLASSIC 1K 7B UID, ISO - для печати на принтере, 86х54х0.8мм. | руб. | 80
ST-PC024MC7 |  | Cмарт карта MIFARE CLASSIC 4K 7B UID, ISO - для печати на принтере, 86х54х0.8мм. | руб. | 168
ST-PC022MP7 |  | Cмарт карта MIFARE PLUS S2K 7B UID, ISO - для печати на принтере, 86х54х0.8мм. | руб. | 135
ST-PC024MP7 |  | Cмарт карта MIFARE PLUS S4K 7B UID, ISO - для печати на принтере, 86х54х0.8мм. | руб. | 177
ST-PC122MP7 |  | Cмарт карта MIFARE PLUS X2K 7B UID, ISO - для печати на принтере, 86х54х0.8мм. | руб. | 155
ST-PC024MD7 |  | Cмарт карта MIFARE DESFIRE EV1 4K 7B UID, ISO - для печати на принтере, 86х54х0.8мм. | руб. | 261
ST-PT011MF-GR |  | Cмарт брелок Mifare-совместимая 1K, серый, 40х32х4 мм | руб. | 24
ST-PT055MF-BL |  | Браслет с MIFARE идентификатором Smartec, диаметр 55 мм, синий. | руб. | 90
ST-PT055MF-GN |  | Браслет с MIFARE идентификатором Smartec, диаметр 55 мм, зеленый | руб. | 90
ST-PT055MF-RD |  | Браслет с MIFARE идентификатором Smartec, диаметр 55 мм, красный. | руб. | 90
ST-PT055MF-YL |  | Браслет с MIFARE идентификатором Smartec, диаметр 55 мм, желтый. | руб. | 90
ST-PT065MF-BL |  | Браслет с MIFARE идентификатором, диаметр 65 мм, синий | руб. | 90
ST-PT065MF-GN |  | Браслет с MIFARE идентификатором, диаметр 65 мм, зеленый | руб. | 90
ST-PT065MF-RD |  | Браслет с MIFARE идентификатором, диаметр 65 мм, красный | руб. | 90
ST-PT065MF-YL |  | Браслет с MIFARE идентификатором, диаметр 65 мм, желтый | руб. | 90
ST-PT074MF-BL |  | Браслет с MIFARE идентификатором Smartec, диаметр 74 мм, синий. | руб. | 90
ST-PT074MF-GN |  | Браслет с MIFARE идентификатором Smartec, диаметр 74 мм, зеленый. | руб. | 90
ST-PT074MF-RD |  | Браслет с MIFARE идентификатором Smartec, диаметр 74 мм, красный. | руб. | 90
ST-PT074MF-YL |  | Браслет с MIFARE идентификатором Smartec, диаметр 74 мм, желтый. | руб. | 90
ST-LT321 |  | Метка-наклейка прозрачная UHF, 93х17 мм. | руб. | 90
ST-PC120MF |  | Cмарт карта Mifare-совместимая 1K, ISO формат для печати, без логотипа и кода, 86х54х0.8мм. | руб. | 18
ST-LC021 |  | Карта UHF, ISO формат, 86х54х0.8мм. | руб. | 30
ST-LC021EM |  | Карта UHF + EmMarin, ISO формат, 86х54х0.8 мм. | руб. | 58
ST-PC020ME (Новинка) |  | ST-PC020ME - Карта MIFARE-совместимая + EmMarin-совместимая, ISO формат, 86х54х0.92мм. | руб. | 35
ST-PC020MH (Новинка) |  | ST-PC020MH - Карта MIFARE-совместимая + HID Prox-совместимая, ISO формат, 86х54х0.92мм. | руб. | 73
ST-LC021HP |  | Карта UHF + HID Prox, ISO формат, 86х54х0.8 мм. | руб. | 115
ST-LC021MF |  | Карта UHF + MIFARE, ISO формат, 86х54х0.8мм. | руб. | 59
ST-LC021 |  | Карта UHF, ISO формат, 86х54х0.8мм. | руб. | 30
ST-LT202 (Новинка) |  | ST-LT202 - Метка UHF на металлические поверхности 135х21х13мм. | руб. | 59
ST-LT211 (Новинка) |  | ST-LT211 - Метка UHF на металлические поверхности, 89х21х13мм. | руб. | 83
ST-LT212 (Новинка) |  | ST-LT212 - Метка UHF на металлические поверхности, 130х32х11мм | руб. | 350
ST-LT301 |  | Метка-наклейка UHF, 105х30мм. | руб. | 48
ST-LT321 |  | Метка-наклейка прозрачная UHF, 93х17 мм. | руб. | 90
ST-AC201VP |  | Карман вертикальный | руб. | 10
ST-AC201HP |  | Карман горизонтальный | руб. | 10
ST-AC202VP |  | Карман с клапаном вертикальный | руб. | 13.12
ST-AC202HP |  | Карман с клапаном горизонтальный | руб. | 13.12
ST-AC203VP |  | Карман с креплением вертикальный | руб. | 16.4
ST-AC203HP |  | Карман с креплением горизонтальный | руб. | 16.4
ST-AC204VP |  | Бампер вертикальный алюминиевый | руб. | 130
ST-AC204HP |  | Бампер горизонтальный алюминиевый | руб. | 130
ST-AC205VP |  | Карман жесткий вертикальный | руб. | 28.7
ST-AC205HP |  | Карман жесткий горизонтальный | руб. | 28.7
ST-AC206VHP |  | Карман жесткий универсальный | руб. | 16.4
ST-AC301HP |  | Держатель карт с присосками горизонтальный | руб. | 41
ST-AC302HP |  | Внутренний размер: 56 х 88 мм Внешний размер: 110 х 94 х 7 мм Держатель для идентификационной карты. | руб. | 32.8
ST-AC201CL |  | Крепление для беджа | руб. | 8.2
ST-AC202CL |  | Крепление для беджа с булавкой | руб. | 15
ST-AC201RT-BK |  | Ретрактор черный | руб. | 30
ST-AC202RT-SL |  | Ретрактор с металлическим покрытием | руб. | 82
ST-AC203RT-GR |  | Ретрактор с карабином серый | руб. | 117
ST-AC201LY-BK |  | Ремешок черный | руб. | 49
ST-AC201LY-BL |  | Ремешок синий | руб. | 49
ST-AC201LY-GN |  | Ремешок зеленый | руб. | 49
ST-AC201LY-OR |  | Ремешок оранжевый | руб. | 49
ST-AC202LY-BK |  | Ремешок с пряжкой черный | руб. | 49
ST-AC202LY-BL |  | Ремешок с пряжкой синий | руб. | 49
ST-AC202LY-GN |  | Ремешок с пряжкой зеленый | руб. | 49
ST-AC202LY-OR |  | Ремешок с пряжкой оранжевый | руб. | 49
ST-AC203LR-BL |  | Длина ремешка: 900 мм Ширина ремешка: 15 мм Ремешок для идентификационной карты. | руб. | 75
ST-AC203LR-GR |  | Длина ремешка: 900 мм Ширина ремешка: 15 мм Ремешок для идентификационной карты. | руб. | 75
ST-AC203LR-RD |  | Длина ремешка: 900 мм Ширина ремешка: 15 мм Ремешок для идентификационной карты. | руб. | 75
ST-AC203LY-GR |  | Ремешок с пряжкой серый | руб. | 59
Турникеты
Модель | Изображение | Описание | Розница |  | Примечание
ST-TS010 |  | Трехштанговый турникет электромеханический, нержавеющая сталь, индикаторы прохода, автоматическая система антипаники. Питание 220 В AC, 25Вт. Размеры 1008х480х280 мм. -30°+55°С, IP54. | руб. | 59000
ST-TS100 |  | Трехштанговый турникет электромеханический, нержавеющая сталь, индикаторы прохода, автоматическая система антипаники. Питание 220 В AC, 60 Вт. Размеры 980х740х780 мм. -30°+55°С, IP54. | руб. | 68000
ST-TS101EM |  | Трехштанговый турникет электромеханический, нержавеющая сталь, индикаторы прохода, автоматическая система антипаники. Питание 220 В AC, 60 Вт. Размеры 980х740х780 мм. -30°+55°С, IP54. В комплекте 2 встроенных считывателя EM, встроенный контроллер ST-NC240B. На один турникет возможно использовать ПО Таймекс для СКД в бесплатной редакции (скачивается с сайта www.smartec-security.com). | руб. | 93000
ST-TS101EF |  | Трехштанговый турникет электромеханический Smartec, нержавеющая сталь, индикаторы прохода, автоматическая система антипаники. | руб. | 130000
ST-TS200 |  | Турникет-трипод тумбовый, электромеханический, нержавеющая сталь, индикаторы прохода, автоматическая система антипаники, 220 В, 60 Вт, -30...+55 °С, IP54, 1110х760х980 мм | руб. | 94000
ST-TS001CEM |  | Картоприемник со считывателем EM, нержавеющая сталь, индикатор. Питание 220 В AC, 20 Вт. Размеры 1005х180х170 мм. -30°+55°С, IP54. | руб. | 46000
ST-GR010P-CR |  | Стойка односторонняя, хромированная, 1000 х D50 мм | руб. | 5658
ST-GR020P-CR |  | Стойка двухсторонняя прямая, хромированная, 1000 х D50 мм | руб. | 5847
ST-GR021P-CR |  | Стойка двухсторонняя угловая, хромированная, 1000 х D50 мм | руб. | 5847
ST-GR030P-CR |  | Стойка трехсторонняя, хромированная, 1000 х D50 мм | руб. | 6036
ST-GR005R-CR |  | Поручни, хромированные, 500 х D32 мм, в комплекте 2 шт. | руб. | 4244
ST-GR010R-CR |  | Поручни, хромированные, 1000 х D32 мм, в комплекте 2 шт. | руб. | 5424
ST-GR015R-CR |  | Поручни, хромированные, 1500 х D32 мм, в комплекте 2 шт. | руб. | 6601
ST-GR010E-CR |  | Калитка аварийного выхода, хромированная, 1000 х D32 мм, комплект. | руб. | 15088
ST-GR015E-CR |  | Калитка аварийного выхода, хромированная, 1500 х D32 мм, комплект. | руб. | 16974
ST-GR010EC-CR (Новинка) |  | ST-GR010EC-CR - Калитка аварийного выхода с электромагнитом, хромированная, в комплекте стойка 1000 х D50 мм и створка 1000 х D25 мм. | руб. | 23900
ST-GR012EC-CR (Новинка) |  | ST-GR012EC-CR - Калитка аварийного выхода с электромагнитом, хромированная, в комплекте стойка 1000 х D50 мм и створка 1200 х D25 мм. | руб. | 26900
ST-GR014EC-CR (Новинка) |  | ST-GR014EC-CR - Калитка аварийного выхода с электромагнитом, хромированная, в комплекте стойка 1000 х D50 мм и створка 1400 х D25 мм. | руб. | 29900
ST-AC103RC |  | Пульт управления 3-кнопочный (НЗ, НР, ОБЩ), универсальный. Размеры 116х50х40 мм. -50°+60°С | руб. | 820
Замки электромагнитные
Модель | Изображение | Описание | Розница |  | Примечание
ST-EL050S |  | Электромагнитный замок, внутреннее исполнение, 12 VDC / 100мА, усилие 50 кг, размеры: 80х33х20 мм | руб. | 1518
ST-EL140L |  | Электромагнитный замок, внутреннее исполнение, 12 VDC / 250мА, усилие 140-150 кг. | руб. | 1850
ST-EL140DL-SL (Новинка) |  | ST-EL140DL-SL - Электромагнитный замок, внутреннее исполнение, СИД, датчик положения двери, 12 VDC / 250мА, усилие 140-150 кг. | руб. | 2250
ST-EL143DLW-SS (Новинка) |  | ST-EL143DLW-SS - Электромагнитный замок, уличное исполнение, СИД, датчик положения двери, IP68, нержавеющая сталь, усилие 140-150 кг. | руб. | 3700
ST-EL181S |  | Врезной электромагнитный замок, внутреннее исполнение, 12 VDC / 300мА, усилие 180 кг. | руб. | 2378
ST-EL180ML |  | Электромагнитный замок, мониторинг, СИД, внутреннее исполнение, 12 VDC / 300мА или 24VDC / 150мА, усилие 180 кг. | руб. | 2256
ST-EL180MLD |  | Электромагнитный замок сдвоенный, мониторинг, СИД, внутреннее исполнение, 12 VDC / 800 мА или 24VDC / 400 мА, усилие 2x180 кг. | руб. | 4510
ST-EL250ML |  | Электромагнитный замок, мониторинг, СИД, внутреннее исполнение, 12 VDC / 500мА или 24VDC / 250мА, усилие 250 кг. | руб. | 2706
ST-EL250MLD |  | Электромагнитный замок сдвоенный, мониторинг, СИД, внутреннее исполнение, 12 VDC / 1 А или 24VDC / 500 мА, усилие 2x250 кг. | руб. | 5412
ST-EL260L-SL (Новинка) |  | ST-EL260L-SL - Электромагнитный замок, внутреннее исполнение, СИД, усилие 260-280 кг. | руб. | 2350
ST-EL260DL-SL (Новинка) |  | ST-EL260DL-SL - Электромагнитный замок, внутреннее исполнение, СИД, датчик положения двери, усилие 260-280 кг. | руб. | 2850
ST-EL263DLW-SS (Новинка) |  | ST-EL263DLW-SS - Электромагнитный замок, уличное исполнение, СИД, датчик положения двери, IP68, нержавеющая сталь, усилие 260-280 кг. | руб. | 4900
ST-EL320L-SL (Новинка) |  | ST-EL320L-SL - Электромагнитный замок, внутреннее исполнение, СИД, усилие 320-340 кг. | руб. | 2850
ST-EL320DL-SL (Новинка) |  | ST-EL320DL-SL - Электромагнитный замок, внутреннее исполнение, СИД, датчик положения двери, усилие 320-340 кг. | руб. | 3450
ST-EL323DLW-SS (Новинка) |  | ST-EL323DLW-SS - Электромагнитный замок, уличное исполнение, СИД, датчик положения двери, IP68, нержавеющая сталь, усилие 320-340 кг. | руб. | 5500
ST-EL270L |  | Электромагнитный замок, СИД, внутреннее исполнение, 12 VDC / 500мА, усилие 270 кг, размеры: 250х42х26 мм | руб. | 2214
ST-EL350ML |  | Электромагнитный замок, мониторинг, СИД, внутреннее исполнение, 12 VDC / 500мА или 24VDC / 250мА, усилие 350 кг. | руб. | 3772
ST-EL350MLD |  | Электромагнитный замок сдвоенный, мониторинг, СИД, внутреннее исполнение, 12 VDC / 1 А или 24VDC / 500 мА, усилие 2x350 кг. | руб. | 7544
ST-EL360L |  | Сила удержания 360 кг, СИД, внутреннее исполнение, 12 В, 500 мА, -10…+55 °С, 246х51х28 мм | руб. | 2706
ST-EL360W |  | Электромагнитный замок, уличное исполнение, нержавеющая сталь, 12 VDC / 500мА, усилие 360 кг, размеры: 228х47х29 мм | руб. | 8000
ST-EL360MW |  | Электромагнитный замок, мониторинг, уличное исполнение, нержавеющая сталь, 12 VDC / 500мА, усилие 360 кг, размеры: 228х47х29 мм | руб. | 8300
ST-EL500ML |  | Электромагнитный замок, мониторинг, СИД, внутреннее исполнение, 12 VDC / 500мА или 24VDC / 250мА, усилие 500 кг, размеры: 266х73х40 мм | руб. | 4962
ST-EL500MLD |  | Электромагнитный замок сдвоенный, мониторинг, СИД, внутреннее исполнение, 12 VDC / 1 А или 24VDC / 500 мА, усилие 2x500 кг | руб. | 9922
ST-EL500MW |  | Электромагнитный замок, мониторинг, СИД, уличное исполнение, нержавеющая сталь, 12 VDC / 500мА или 24VDC / 250мА, усилие 500 кг. | руб. | 7216
ST-EL520L-SL (Новинка) |  | ST-EL520L-SL - Электромагнитный замок, внутреннее исполнение, СИД, усилие 520-540 кг. | руб. | 5400
ST-EL520DL-SL (Новинка) |  | ST-EL520DL-SL - Электромагнитный замок, внутреннее исполнение, СИД, датчик положения двери, усилие 520-540 кг. | руб. | 6100
ST-EL523DLW-SS (Новинка) |  | ST-EL523DLW-SS - Электромагнитный замок, уличное исполнение, СИД, датчик положения двери, IP68, нержавеющая сталь, усилие 520-540 кг. | руб. | 8200
ST-CL210M |  | Сдвиговый электромагнитный замок, мониторинг, внутреннее исполнение, 12 VDC / 400мА (850 мA в пике), усилие 1200 кг, размеры: 182х30х25 мм | руб. | 7300
ST-BR050Z |  | Z-образное крепление для замка с усилием 50 кг | руб. | 723
ST-BR050U |  | U-адаптер для крепления на стеклянной двери 8 - 15 мм якоря замка 50 кг | руб. | 902
ST-BR140L |  | ST-BR140L - L-образное крепление с возможностью регулировки для замков серии ST-EL140ххх | руб. | 460
ST-BR140Z |  | ST-BR140Z - Z-образное крепление с возможностью регулировки для замков серии ST-EL140ххх | руб. | 600
ST-EL143BL-SL (Новинка) |  | ST-EL143BL-SL - L-образное крепление с возможностью регулировки для замков серии ST-EL143ххх | руб. | 480
ST-EL143BLZ-SL (Новинка) |  | ST-EL143BLZ-SL - LZ-образное крепление с возможностью регулировки для замков серии ST-EL143ххх | руб. | 1080
ST-BR180L |  | L-образное крепление с возможностью регулировки для замка ST-EL180ML | руб. | 541
ST-BR180Z |  | Z-образное крепление с возможностью регулировки для замка ST-EL180ML, ST-EL150S | руб. | 902
ST-BR180IS |  | ST-BR180IS - Адаптер для монтажа якоря для замка ST-EL180ML | руб. | 870
ST-BR180U |  | U-адаптер для крепления на стеклянной двери 8 - 15 мм якоря замка ST-EL180ML, ST-EL150S | руб. | 633
ST-BR181I |  | Адаптер для монтажа якоря для замка ST-EL181S | руб. | 452
ST-BR250L |  | L-образное крепление с возможностью регулировки для замка ST-EL250ML | руб. | 633
ST-BR250LC |  | L-образное крепление с крышкой возможностью регулировки для замка ST-EL250ML | руб. | 1518
ST-BR250Z |  | Z-образное крепление с возможностью регулировки для замка ST-EL250ML | руб. | 984
ST-BR250ZC |  | Z-образное крепление с крышкой с возможностью регулировки для замка ST-EL250ML | руб. | 2788
ST-BR250I |  | Адаптер Smartec для монтажа якоря для замка ST-EL250ML. | руб. | 984
ST-BR250IS |  | Адаптер Smartec для монтажа якоря для замка ST-EL250ML. | руб. | 1066
ST-BR250U |  | U-адаптер для крепления на стеклянной двери 8 - 15 мм якоря замка ST-EL250ML | руб. | 902
ST-EL260BL-SL (Новинка) |  | ST-EL260BL-SL - L-образное крепление с возможностью регулировки для замков серии ST-EL260ххх | руб. | 530
ST-EL260BZ-SL (Новинка) |  | ST-EL260BZ-SL - Z-образное крепление с возможностью регулировки для замков серии ST-EL260ххх | руб. | 750
ST-EL263BL-SL (Новинка) |  | ST-EL263BL-SL - L-образное крепление с возможностью регулировки для замков серии ST-EL263ххх | руб. | 550
ST-EL263BLZ-SL (Новинка) |  | ST-EL263BLZ-SL - LZ-образное крепление с возможностью регулировки для замков серии ST-EL263ххх | руб. | 1300
ST-EL320BL-SL (Новинка) |  | ST-EL320BL-SL - L-образное крепление с возможностью регулировки для замков серии ST-EL320ххх | руб. | 730
ST-EL320BZ-SL (Новинка) |  | ST-EL320BZ-SL - Z-образное крепление с возможностью регулировки для замков серии ST-EL320ххх | руб. | 950
ST-EL323BL-SL (Новинка) |  | ST-EL323BL-SL - L-образное крепление с возможностью регулировки для замков серии ST-EL323ххх | руб. | 750
ST-EL323BLZ-SL (Новинка) |  | ST-EL323BLZ-SL - LZ-образное крепление с возможностью регулировки для замков серии ST-EL323ххх | руб. | 1700
ST-BR270Z |  | Z-образное крепление с возможностью регулировки для замка ST-EL270L | руб. | Цена по запросу
ST-BR350L |  | L-образное крепление с возможностью регулировки для замка ST-EL350ML | руб. | 862
ST-BR350LC |  | L-образное крепление Smartec с крышкой с возможностью регулировки для замка ST-EL350ML. | руб. | 1804
ST-BR350Z |  | Z-образное крепление с возможностью регулировки для замка ST-EL350ML | руб. | 984
ST-BR350IS |  | ST-BR350IS - Адаптер для монтажа якоря для замка ST-EL350ML | руб. | 1200
ST-BR350U |  | U-адаптер для крепления на стеклянной двери 8 - 15 мм якоря замка ST-EL350ML | руб. | 1558
ST-BR360L (Снимается с производства) |  | L-образное крепление Smartec с возможностью регулировки для замка ST-EL360L. | руб. | 723
ST-BR360Z |  | Z-образное крепление Smartec с возможностью регулировки для замка ST-EL360L. | руб. | Цена по запросу
ST-BR360LW |  | L-образное крепление с возможностью регулировки для замков ST-EL360W и ST-EL360MW | руб. | 984
ST-BR360LCW |  | L-образное крепление с крышкой, с возможностью регулировки для замков ST-EL360W и ST-EL360MW | руб. | 1804
ST-BR360LZW |  | Комплект L и Z образных креплений для замков ST-EL360W и ST-EL360MW | руб. | 2420
ST-BR500L |  | L-образное крепление с возможностью регулировки для замка с усилием 500 кг | руб. | 902
ST-BR500Z |  | Z-образное крепление с возможностью регулировки для замка ST-EL500ML | руб. | 1436
ST-BR500LC |  | L-образное крепление с крышкой, с возможностью регулировки для замка с усилием 500 кг | руб. | 1518
ST-BR500LW |  | L-образное крепление с возможностью регулировки для замка ST-EL500MW. | руб. | 984
ST-BR500IS |  | ST-BR500IS - Адаптер для монтажа якоря для замка ST-EL500ML | руб. | 1550
ST-BR500U |  | U-адаптер для крепления на стеклянной двери 8 - 15 мм якоря замка 500 кг | руб. | 1640
ST-EL520BL-SL (Новинка) |  | ST-EL520BL-SL - L-образное крепление с возможностью регулировки для замков серии ST-EL520ххх | руб. | 990
ST-EL520BZ-SL (Новинка) |  | ST-EL520BZ-SL - Z-образное крепление с возможностью регулировки для замков серии ST-EL520ххх | руб. | 1560
ST-EL523BL-SL (Новинка) |  | ST-EL523BL-SL - L-образное крепление с возможностью регулировки для замков серии ST-EL523ххх | руб. | 1060
ST-EL523BLZ-SL (Новинка) |  | ST-EL523BLZ-SL - LZ-образное крепление с возможностью регулировки для замков серии ST-EL523ххх | руб. | 2620
Замки электромеханические
Модель | Изображение | Описание | Розница |  | Примечание
ST-DB100MT |  | Эл-мех. соленоидный замок, мониторинг, таймер, НO, питание 12VDC / 150мА (пик 900мА) | руб. | 3800
ST-DB410MT |  | Замок электромеханический соленоидный Smartec | руб. | 2952
ST-DB420MT |  | Эл-мех. соленоидный замок, мониторинг, НЗ, питание 12VDC / 130мА (пик 1,3 А), цельнометаллический ригель, сила удержания 1000кг | руб. | 2952
ST-DB510MLT |  | Эл-мех. соленоидный замок, мониторинг, СИД индикация, НO, питание 12VDC / 150мА (пик 900мА), цельнометаллический ригель, сила удержания 1000кг. Регулируемый таймер закрытия замка. | руб. | 4150
ST-DB510WMLT |  | Эл-мех. соленоидный замок Smartec для уличных дверей, мониторинг, СИД индикация, НO, питание 12VDC / 150мА (пик 900мА). | руб. | 5700
ST-DB511MLT |  | Эл-мех. соленоидный замок накладной, мониторинг, СИД индикация, НO, питание 12VDC / 180мА (пик 1000мА), цельнометаллический ригель, сила удержания 1000кг | руб. | 7300
ST-DB520MLT |  | Эл-мех. соленоидный замок Smartec, мониторинг, СИД индикация, НЗ, питание 12VDC / 150мА (пик 900мА). | руб. | 5900
ST-DB525MLT |  | Сила удержания 1000 кг СИД индикация Низкие электропотребление и тепловыделение Нормально-закрытый Механическая разблокировка замка с помощью ключа / поворотной ручки Регулируемый таймер закрытия замка Выход линии мониторинга положения створки двери Цельный ригель диаметром 12,6 мм из нержавеющей стали Возможность использования с маятниковыми дверями Наработка на отказ 500.000 циклов Нормально-закрытый соленоидный замок ST-DB525MLT предназначен для работы в составе систем контроля доступа с электронным управлением блокировкой дверей и имеет силу удержания 1000 кг. | руб. | 10200
ST-DB526MLT |  | Сила удержания 2000 кг СИД индикация Низкие электропотребление и тепловыделение Нормально-закрытый Механическая разблокировка замка с помощью ключа / поворотной ручки Регулируемый таймер закрытия замка Выход линии мониторинга положения створки двери Цельный ригель диаметром 12,6 мм из нержавеющей стали Возможность использования с маятниковыми дверями Наработка на отказ 500.000 циклов Нормально-закрытый соленоидный замок ST-DB526MLT предназначен для работы в составе систем контроля доступа с электронным управлением блокировкой дверей. | руб. | 12800
ST-DB650M |  | ST-DB650M - Электромеханический замок, НO/НЗ, мониторинг НР/НЗ/ОБЩ, питание 12-24В DC/AC, 300мА | руб. | 8500
ST-DB650MC |  | ST-DB650MC - Электромеханический замок, НO/НЗ, управление от цилиндра, мониторинг НР/НЗ/ОБЩ, питание 12-24В DC/AC, 300мА | руб. | 10500
ST-RL073SI-GR |  | Эл-мех. накладной замок, НЗ, универсальный DIN, цилинр снаружи, кнопка изнутри, питание 12VDC/1А, -40°+50°С, окрашенная сталь. | руб. | 1436
ST-RL073DI-GR |  | Эл-мех. накладной замок, НЗ, универсальный DIN, цилинр снаружи и изнутри, кнопка изнутри (блокировка кнопки), питание 12VDC/1А, -40°+50°С, окрашенная сталь. | руб. | 1600
ST-RL073SI-NK |  | Эл-мех. накладной замок, НЗ, универсальный DIN, цилинр снаружи, кнопка изнутри, питание 12VDC/1А, -40°+50°С, никелированная сталь. | руб. | 1804
ST-RL073SI-SS |  | Эл-мех. накладной замок, НЗ, универсальный DIN, цилинр снаружи, кнопка изнутри, питание 12VDC/1А, -40°+50°С, нержавеющая сталь. | руб. | 2750
ST-RL073DI-NK |  | Эл-мех. накладной замок, НЗ, универсальный DIN, цилинр снаружи и изнутри, кнопка изнутри (блокировка кнопки), питание 12VDC/1А, -40°+50°С, никелированная сталь. | руб. | 1886
ST-RL073DI-SS |  | Эл-мех. накладной замок, НЗ, универсальный DIN, цилинр снаружи и изнутри, кнопка изнутри (блокировка кнопки), питание 12VDC/1А, -40°+50°С, нержавеющая сталь. | руб. | 2850
ST-BR100SM |  | Адаптер для наружного монтажа замка ST-DB100M, алюминий | руб. | 3500
ST-BR100U |  | U-адаптер для замка ST-DB100M, нержавеющая сталь, комплект из 2 шт. | руб. | 4700
ST-BR100UP |  | U-адаптер для запорной планки замка ST-DB100M, нержавеющая сталь | руб. | 1000
ST-RL073SB-GR (Новинка) |  | ST-RL073SB-GR - Козырек для эл-мех. накладного замка, окрашенная сталь. | руб. | 470
ST-RL073SB-SS (Новинка) |  | ST-RL073SB-SS - Козырек для эл-мех. накладного замка, нержавеющая сталь. | руб. | 730
Защелки электромеханические
Модель | Изображение | Описание | Розница |  | Примечание
ST-SL150NC |  | ЭМЗ стандартная, HЗ, без планки, переставляемый язычок, 8-16 V AC/DC 550мА, -15 °C to +40 °C | руб. | 2150
ST-SL151NO |  | Эл-мех. соленоидный замок Smartec, мониторинг, СИД индикация, НЗ, питание 12VDC / 150мА (пик 900мА). | руб. | 2390
ST-SL151NC |  | ЭМЗ Smartec стандартная, HЗ, без планки, переставляемый язычок, 12 V DC 290мА. | руб. | 1850
ST-SL160NC |  | ЭМЗ стандартная, HЗ, без планки, переставляемый язычок, механическая разблокировка, 8-16 V AC/DC 550мА, -15 °C to +40 °C | руб. | 2450
ST-SL250NC |  | ЭМЗ стандартная, HЗ, без планки, переставляемый язычок, длительная электрическая разблокировка, 12V DC 270мА, -15 °C to +40 °C | руб. | 2150
ST-SL260NC |  | ЭМЗ стандартная, HЗ, без планки, переставляемый язычок, механическая и длительная электрическая разблокировка, 12V DC 270мА, -15 °C to +40 °C | руб. | 2750
ST-SL351NO |  | ЭМЗ симметричная, HО, без планки, регулируемый язычок, 12 V DC 220мА, -15 °C to +40 °C | руб. | 2500
ST-SL351MNO |  | ЭМЗ Smartec симметричная, HО, без планки, мониторинг, регулируемый язычок, 12 V DC 220мА. | руб. | 4600
ST-SL351NC |  | ЭМЗ Smartec симметричная, HЗ, без планки, регулируемый язычок, 12V AC/DC – 300мА. | руб. | 1850
ST-SL351MNC |  | ЭМЗ Smartec симметричная, HЗ, без планки, мониторинг, регулируемый язычок, 12V AC/DC – 300мА. | руб. | 4050
ST-SL451NO |  | ЭМЗ Smartec симметричная, узкая, радиальный язычок, HО, без планки, регулируемый язычок, 12 V DC 290мА. | руб. | 3500
ST-SL451NC |  | ЭМЗ симметричная, узкая, радиальный язычок, HЗ, без планки, регулируемый язычок, 12V AC/DC - 340мА, -15 °C to +40 °C | руб. | 2450
ST-SL480NC |  | Нормально-закрытый режим работы Нагрузка удержания 2200 Н Разблокировка при наличии противонагрузки до 70 Н Универсальная защелка для правой и левой двери Симметричный дизайн Радиальный регулируемый запирающий язычок Установка вертикально или горизонтально Запирающий механизм выполнен из цинка Опционально длинные или короткие запорные планки из нержавеющей или окрашенной стали Электромеханическая защелка ST-SL480NC используется совместно с механическими замками с косым ригелем и врезается в дверной косяк вместо стандартной ответной части. | руб. | 2750
ST-SL551NO |  | ЭМЗ, симметричная, узкая, HО, без планки, регулируемый язычок, 12 V DC 300мА, -15 °C to +40 °C | руб. | 3850
ST-SL551NC |  | ЭМЗ, симметричная, узкая, HЗ, без планки, регулируемый язычок, 300 мА (12 В DC) / 250 мА (12 В AC) / 600 мА (24 В DC) / 500 мА (24 В AC), -15 °C to +40 °C | руб. | 2800
ST-SL651NO-L |  | ЭМЗ влагозащищенная, HО, без планки, класс защиты IP65, регулируемый язычок, 12 V DC 230мА, -25 °C to +40 °C | руб. | 10600
ST-SL651NC-L |  | ЭМЗ влагозащищенная, HЗ, без планки, класс защиты IP65, регулируемый язычок, 12V DC - 230мА, -25 °C to +40 °C | руб. | 8600
ST-SL130NO |  | ЭМЗ стандартная с направляющей, НО, короткая планка,12 VDC / 200мА | руб. | 2123
ST-SL130NC |  | ЭМЗ Smartec стандартная с направляющей, НЗ, короткая планка,12 VDC / 400мА. | руб. | 2123
ST-SL133NO |  | ЭМЗ для стеклянных дверей, НО, короткая планка,12 VDC / 200мА | руб. | 6036
ST-SL133MNO |  | ЭМЗ для стеклянных дверей, НО, короткая планка, мониторинг, 12 VDC / 200мА | руб. | 7400
ST-SL001SP |  | Запорная планка короткая для защелок ST-SL150NC, ST-SL250NC, ST-SL160NC, ST-SL260NC, ST-SL150NO, нержавеющая сталь. | руб. | 530
ST-SL011SP |  | Запорная планка короткая для защелок ST-SL150NC, ST-SL250NC, ST-SL160NC, ST-SL260NC, ST-SL150NO, цвет серый. | руб. | 490
ST-SL002SP |  | Запорная планка длинная для защелок ST-SL150NC, ST-SL250NC, ST-SL160NC, ST-SL260NC, ST-SL150NO, нержавеющая сталь. | руб. | 590
ST-SL101SP |  | Запорная планка короткая для защелок ST-SL151NC, ST-SL151NO, нержавеющая сталь. | руб. | 490
ST-SL102SP |  | Запорная планка длинная для защелок ST-SL151NC, ST-SL151NO, нержавеющая сталь. | руб. | 630
ST-SL111SP |  | Запорная планка короткая для защелок, цвет серый. | руб. | 275
ST-SL112SP |  | Запорная планка длинная для защелок, цвет серый. | руб. | 490
ST-SL111SP-L |  | Запорная планка длинная угловая для защелок, цвет серый, левая. | руб. | 750
ST-SL112SP-R |  | Запорная планка длинная угловая для защелок, цвет серый, правая | руб. | 750
ST-SL201SP |  | Запорная планка короткая для защелок, нержавеющая сталь. | руб. | 500
ST-SL202SP |  | Запорная планка длинная для защелок, нержавеющая сталь. | руб. | 630
ST-SL301SP |  | Запорная планка короткая узкая для защелок, нержавеющая сталь. | руб. | 490
ST-SL302SP |  | Запорная планка Smartec длинная узкая для защелок, нержавеющая сталь. | руб. | 720
ST-SL501SP |  | Запорная планка короткая для защелок ST-SL551NC и ST-SL551NO, нержавеющая сталь. | руб. | 890
ST-SL601SP |  | Запорная планка короткая для защелок ST-SL651NC-L и ST-SL651NO-L, нержавеющая сталь. | руб. | 515
ST-SL010DL |  | Ответная часть к электромеханической защелке | руб. | 1800
ST-SL120DL |  | Ответная часть к электромеханической защелке | руб. | 3150
ST-SL121DL |  | Ответная часть к электромеханической защелке | руб. | 3950
ST-SL130DL |  | Ответная часть к электромеханической защелке с управлением от цилиндра. Цилиндр в комплект не входит. | руб. | 2050
ДОВОДЧИКИ
Модель | Изображение | Описание | Розница |  | Примечание
ST-DC102-SL |  | Доводчик двери c тягой EN 2, 30 - 45 кг, 850 мм, 2-х скоростной, SL - алюминий | руб. | 1100
ST-DC103-SL |  | Доводчик двери c тягой EN 3, 40 - 65 кг, 950 мм, 2-х скор., SL - алюм | руб. | 1400
ST-DC104-SL |  | Доводчик двери Smartec c тягой EN 4, 60 - 85 кг, 1100 мм, 2-х скор., SL – алюм. | руб. | 1750
ST-DC236BC-SL |  | Доводчик двери c тягой EN 3-6, 60 - 120 кг, 1400 мм, 2-х скоростной, тормоз открывания, SL - алюминий | руб. | 2100
ST-DC001-SL |  | Доводчик двери c тягой EN 2, 30 - 45 кг, 850 мм, 2-х скор., SL - алюм | руб. | 1950
ST-DC002-SL |  | Доводчик двери c тягой EN 2, 30 - 45 кг, 850 мм, 2-х скор., SL - алюм | руб. | 2000
ST-DC002-WT |  | Доводчик двери c тягой EN 2, 30 - 45 кг, 850 мм, 2-х скор., WT - белый | руб. | 2000
ST-DC002-BR |  | Доводчик двери c тягой EN 2, 30 - 45 кг, 850 мм, 2-х скор., BR - бронза | руб. | 2000
ST-DC003-SL |  | Доводчик двери c тягой EN 3, 40 - 65 кг, 950 мм, 2-х скор., SL - алюм | руб. | 2350
ST-DC003-WT |  | Доводчик двери c тягой EN 3, 40 - 65 кг, 950 мм, 2-х скор., WT - белый | руб. | 2350
ST-DC003-BR |  | Доводчик двери c тягой EN 3, 40 - 65 кг, 950 мм, 2-х скор., BR - бронза | руб. | 2350
ST-DC004-SL |  | Доводчик двери c тягой EN 4, 60 - 85 кг, 1100 мм, 2-х скор., SL - алюм | руб. | 2800
ST-DC004-WT |  | Доводчик двери c тягой EN 4, 60 - 85 кг, 1100 мм, 2-х скор., WT - белый | руб. | 2800
ST-DC004-BR |  | Доводчик двери c тягой EN 4, 60 - 85 кг, 1100 мм, 2-х скор.,BR - бронза | руб. | 2800
ST-DC036BC-SL |  | Доводчик двери Smartec c тягой EN 3-6, 40 - 120 кг, 1400 мм, 2-х скор., тормоз открывания, SL - алюм. | руб. | 3600
ST-DC036BCDA-SL |  | Доводчик двери Smartec c тягой EN 3-6, 40 - 120 кг, 1400 мм, 2-х скор., тормоз открывания, задержка закрывания, SL - алюм. | руб. | 3900
ST-DC036BC-WT |  | Доводчик двери Smartec c тягой EN 3-6, 40 - 120 кг, 1400 мм, 2-х скор., тормоз открывания, WT - белый. | руб. | 3600
ST-DC036BC-BR |  | Доводчик двери Smartec c тягой EN 3-6, 40 - 120 кг, 1400 мм, 2-х скор., тормоз открывания,BR – бронза. | руб. | 3600
ST-DC036SA-SL |  | Скользящая тяга с фиксацией для ST-DC036, серебряная | руб. | 990
ST-DC036DP-SL |  | Монтажное основание для ST-DC036, серебряный | руб. | 480
ST-DC036SA-BR |  | ST-DC036SA-BR - Скользящая тяга с фиксацией для ST-DC036BC-BR, бронзовая | руб. | 990
ST-DC000PA-SL |  | Кронштейн параллельной установки тяги, для всех доводчиков, серебряный | руб. | 180
Кнопки выхода
Модель | Изображение | Описание | Розница |  | Примечание
ST-EX012SM |  | Кнопка металлическая Smartec, накладная, НР контакты, размер: 60х29х25 мм | руб. | 520
ST-EX012LSM |  | Кнопка металлическая Smartec, 2-х цветный СИД индикатор, накладная, НР контакты, размер: 60х29х25 мм | руб. | 634
ST-EX141 |  | Кнопка металлическая, накладная, НР контакты, размер: 80х32х26 мм | руб. | 592
ST-EX141L |  | Кнопка металлическая, накладная, 2-х цветный СИД индикатор, НР контакты, размер: 80х32х26 мм | руб. | 631
ST-EX241 |  | Кнопка металлическая, накладная, НР контакты, размер: 80х32х32 мм | руб. | 803
ST-EX241L |  | Кнопка металлическая, накладная, 2-х цветный СИД индикатор, НР контакты, размер: 80х32х32 мм | руб. | 874
ST-EX341LW |  | Кнопка ИК-бесконтактная металлическая, накладная, 2-х цветный СИД индикатор, НЗ/НР контакты, IP68, -35 до +55°С, размер: 80х32х23 мм | руб. | 1698
ST-EX010SM |  | Кнопка металлическая, накладная, НР контакты, размер: 83х32х25 мм | руб. | 472
ST-EX142 |  | Кнопка металлическая, накладная, НР контакты, размер: 83х32х25 мм | руб. | 459
ST-EX142L |  | Кнопка металлическая, накладная, СИД индикатор, НР контакты, размер: 83х32х25 мм | руб. | 732
ST-EX310L-WT |  | Кнопка ИК-бесконтактная, накладная, белая, СИД индикатор, НЗ/НР контакты, размер: 86х55х14 мм | руб. | 1298
ST-EX310L-BK |  | Кнопка ИК-бесконтактная, накладная, черная, СИД индикатор, НЗ/НР контакты, размер: 86х55х14 мм | руб. | 1298
ST-EX410L-WT |  | Кнопка сенсорная, накладная, белая, НЗ/НР контакты, размер: 86х55х12 мм | руб. | 891
ST-EX410L-BK |  | Кнопка сенсорная, накладная, черная, НЗ/НР контакты, размер: 86х55х12 мм | руб. | 891
ST-EX143 |  | Кнопка металлическая, врезная, НР контакты, размер: 35х90 мм | руб. | 598
ST-EX143L |  | Кнопка металлическая, врезная, СИД индикатор, НР контакты, размер: 35х90 мм | руб. | 755
ST-EX243 |  | Кнопка металлическая, врезная, кнопка грибок, НЗ/НР контакты, размер: 35х90 мм | руб. | 968
ST-EX343LW |  | Кнопка ИК-бесконтактная металлическая, врезная, СИД индикатор, НЗ/НР контакты, IP68, -35 до +55°С, размер: 35х90 мм. | руб. | 1966
ST-EX144 |  | Кнопка металлическая, врезная, НР контакты, размер: 86х86 мм | руб. | 674
ST-EX144L |  | Кнопка металлическая, врезная, СИД индикатор, НР контакты, размер: 86х86 мм | руб. | 834
ST-EX244 |  | Кнопка металлическая, врезная, кнопка грибок, НЗ/НР контакты, размер: 86х86 мм | руб. | 858
ST-EX344LW |  | Кнопка металлическая, врезная, ИК-бесконтактная, НЗ/НР контакты, размер: 86х86 мм | руб. | 1886
ST-EX010L |  | Кнопка металлическая с подсветкой, врезная, НР контакты, размер: 90х28 мм | руб. | 370
ST-EX011SM |  | Кнопка пластиковая, накладная, НЗ/НР контакты, размер: 76х23х14 мм | руб. | 71
ST-EX111 |  | Кнопка пластиковая, врезная, НЗ/НР контакты, размер: 86х86 мм | руб. | 141
ST-EX120IR |  | Кнопка ИК-бесконтактная, врезная, металп. корпус, НЗ/НР контакты, размер: 115х70х40 мм | руб. | 630
ST-EX121IR |  | Кнопка ИК-бесконтактная, врезная, металп. корпус, НЗ/НР контакты, размер: 90х90х40 мм | руб. | 630
ST-EX020LSM-WT |  | Кнопка выхода сенсорная, белая, накладная, пластик, НЗ/НР контакты, 12-24 В(DC), размер: 86х50х20 мм | руб. | 540
ST-EX020LSM-BK |  | Кнопка выхода сенсорная, черная, накладная, пластик, НЗ/НР контакты, 12-24 В(DC), размер: 86х50х20 мм | руб. | 540
ST-EX043BR |  | Адаптер металлический, для накладного монтажа кнопки выхода серии ST-EX_43, размер: 35х90х28 мм | руб. | 598
ST-EX044BR |  | Адаптер металлический, для накладного монтажа кнопки выхода, размер: 86х86х27 мм | руб. | 674
ST-EX014BR-BK (Новинка) |  | ST-EX014BR-BK - Адаптер пластиковый для накладного монтажа, черный, совместим с кнопками ST-EX144, ST-EX144L, ST-EX244 и ST-EX344LW, размер: 92х92х50 мм | руб. | 490
ST-EX014BR-GN (Новинка) |  | ST-EX014BR-GN - Адаптер пластиковый для накладного монтажа, зеленый, совместим с кнопками ST-EX144, ST-EX144L, ST-EX244 и ST-EX344LW, размер: 92х92х50 мм | руб. | 490
Устройства беспроводного управления
Модель | Изображение | Описание | Розница |  | Примечание
ST-RC111RL |  | Комплект управления по радиоканалу (приемник + брелок), память до 30 брелоков, реле НЗ/НР, триггерный и испульсный режимы, частота 433 МГц, 12 В DC, 12 мА | руб. | 1300
ST-RC121RL |  | ST-RC121RL - Комплект управления по радиоканалу (приемник + брелок), 2 канала, память до 30 брелоков, 2 реле НЗ/НР, триггерный и испульсный режимы, частота 433 МГц, 12 В DC, 12 мА | руб. | 1450
ST-RC123RL (Новинка) |  | ST-RC123RL - Комплект управления по радиоканалу с фиксированным кодом (приемник + кнопочный передатчик), память до 30 брелоков, 2 реле НЗ/НР, частота 433 МГц, 12 В DC/ 24 В DC | руб. | 1330
ST-RC117RR |  | Комплект управления по радиоканалу с динамическим кодом (приемник + брелок), память до 6 брелоков, реле НЗ/НР, триггерный и испульсный режимы, частота 433 МГц, 12 В DC/ 24 В DC, 12 мА | руб. | 1380
ST-RC127RR |  | Комплект управления по радиоканалу с динамическим кодом (приемник + брелок), память до 6 брелоков, 2 реле НЗ/НР, триггерный и импульсный режимы, 12 В DC/ 24 В DC, 12 мА | руб. | 1490
ST-RC247RR |  | Комплект управления по радиоканалу с динамическим кодом (приемник + брелок), память до 10 брелоков, 4 реле НЗ/НР, триггерный, следящий и импульсный режимы, частота 433 МГц, 12 В DC / 24 В DC, 125 мА / 70 мА | руб. | 2150
ST-RC123RR (Новинка) |  | ST-RC123RR - Комплект управления по радиоканалу с динамическим кодом (приемник + кнопочный передатчик), память до 6 брелоков, 2 реле НЗ/НР, частота 433 МГц, 12 В DC/ 24 В DC | руб. | 1500
ST-EX001TM |  | Дополнительный брелок для ST-EX001RF или ST-EX002RF | руб. | 543
ST-RC123TL (Новинка) |  | ST-RC123TL - Дополнительный радиоканальный передатчик на 2 канала с фиксированным кодом | руб. | 400
ST-RC010TR |  | ST-RC010TR - Радиоканальный передатчик, 1 канал, совместим с приемниками Smartec с динамическим кодом, 12-24 В (DC), 15 мА | руб. | 450
ST-RC427TR |  | ST-RC427TR - Дополнительный радиоканальный брелок с динамическим кодом для ST-RC117RR | руб. | 550
ST-RC447TR |  | ST-RC447TR - Дополнительный радиоканальный брелок на 4 канала с динамическим кодом | руб. | 620
ST-RC123TR |  | ST-RC123TR - Дополнительный радиоканальный брелок на 2 канала с динамическим кодом | руб. | 400
ST-RC001AN |  | Внешняя антенна для приемников 433,92 МГц. | руб. | 520
Устройства разблокировки дверей
Модель | Изображение | Описание | Розница |  | Примечание
ST-ER114D-GN |  | Устройство разблокировки двери со стеклянной вставкой, защитная прозрачная крышка, 2 группы контактов НР/НЗ | руб. | 615
ST-ER105D-GN |  | Устройство разблокировки двери с восстанавливаемой вставкой, защитная прозрачная крышка, 2 группы контактов НР/НЗ | руб. | 750
ST-ER115 |  | Устройство разблокировки двери с восстанавливаемой вставкой, защитная прозрачная крышка, 2 группы контактов НР/НЗ | руб. | 1038
ST-ER125D-GN |  | Устройство разблокировки двери с восстанавливаемой вставкой, защитная прозрачная крышка, 2 группы контактов НР/НЗ, усилие активации 25Н | руб. | 1021
ST-ER115SL-GN |  | Устройство разблокировки двери с восстанавливаемой вставкой, защитная прозрачная крышка, 1 группа контактов НР/НЗ, СИД индикация, зеленый корпус | руб. | 1275
ST-ER116TLS-GN |  | Устройство разблокировки двери с восстанавливаемой кнопкой активации, световая/звуковая индикация, защитная прозрачная крышка, 3 группы контактов НР/НЗ | руб. | 2924
ST-ER126DMLS-GN |  | Устройство разблокировки двери с восстанавливаемой кнопкой активации, световая/звуковая индикация, мониторинг положения защитной крышки, 3 группы контактов НР/НЗ | руб. | 3772
ST-ES120 |  | Переключатель с ключом Keyswitch, врезной, 2 группы контактов НР/НЗ, высокий уровень секретности | руб. | 6200
ST-ES120SM |  | Переключатель с ключом Keyswitch, накладной, 2 группы контактов НР/НЗ, высокий уровень секретности | руб. | 6200
ST-ER001BR-GN |  | Монтажная коробка для комбинирования устройств разблокировки серии ST-ER105D-GN и кнопок выхода серии ST-EX*44**, накладной монтаж, 192х99х38 мм | руб. | 674
ST-ER100SM |  | Защитный кожух Smartec для устройств разблокировки серии ST-ER***, поликарбонат, IP54 (IP65 при дополнительной герметизации), накладной/врезной монтаж, от -50 до +70, 195х118х73 мм | руб. | 2624
ST-ER100A |  | Модуль звукового оповещения для ST-ER100SM, 87/93 дб, CR123A входит в комплект, от -50 до +70 | руб. | 2296
ST-ER114G |  | Стеклянная вставка для ST-ER114 | руб. | 100
ST-ER114K |  | Ключ тестирования для ST-ER114 | руб. | 82
ST-ER115C |  | Защитная прозрачная крышка для ST-ER114 и ST-ER115 | руб. | 164
ST-ER115K |  | Ключ восстановления для ST-ER115 | руб. | 82
ST-ER116C |  | Защитная прозрачная крышка для ST-ER116 | руб. | 164
ST-ER116K |  | Совместимость –ST-ER116TLS-GN Материал – пластик Размеры − 70 мм х 40 мм х 8 мм Ключ восстановления устройства разблокировки дверей после активации. | руб. | 82
ST-ER125K |  | Ключ восстановления для ST-ER125 | руб. | 82
ST-DL110-WT |  | Кабелепереход кулачковый | руб. | 380
ST-DL220-WT |  | Кабелепереход гибкий металлический, пластиковые белые фиксаторы, длина 430 мм, диаметр 10 мм. | руб. | 370
ST-DL240 |  | Кабелепереход гибкий металлический, металлические фиксаторы, длина 430 мм, диаметр 10 мм. Внутренний диаметр – 6 мм. | руб. | 615
ST-DL340 |  | Кабелепереход усиленный, длина 450 мм, диаметр 13 мм. | руб. | 976
ST-DL440 |  | Кабелепереход скрытого монтажа, длина 320 мм, диаметр 13 мм. | руб. | 1400
ST-DL441 |  | Кабелепереход скрытого монтажа, длина 540 мм, диаметр 13 мм. | руб. | 1850
Фиксаторы дверей электромагнитные
Модель | Изображение | Описание | Розница |  | Примечание
ST-DH603U |  | Электромагнитный фиксактор дверей Smartec, 12 VDC / 180мА или 24VDC / 70мА, усилие 50 кг, размеры: 88х88х27 мм | руб. | 3900
ST-DH605U |  | Электромагнитный фиксактор дверей, 12 VDC / 100мА или 24VDC / 50мА, усилие 70 кг, размеры: 120х95х120 мм | руб. | 3772
ST-DH615U |  | ST-DH615U - Электромагнитный фиксактор дверей, нержавеющая сталь, 12 VDC / 180мА или 24VDC / 100мА, усилие 60 кг | руб. | 4200
ST-DH603L |  | L-образное крепление Smartec для ST-DH603U | руб. | 615
ST-DH600B |  | Кронштейн регулируемый для фиксаторов электромагнитных | руб. | 1857
ST-DH600UB |  | U-образный якорь для фиксаторов электромагнитных | руб. | 1509
Извещатели периметральные
Модель | Изображение | Описание | Розница |  | Примечание
ST-PD021BD-MC |  | Извещатель охранный активный инфракрасный, 1 лучевой, 20 м, мультиканальный. | руб. | 1177
ST-PD042BD-SC |  | Извещатель охранный активный инфракрасный, 2-х лучевой, 40 м, одноканальный. | руб. | 2658
ST-PD042BD-MC |  | Дистанция обнаружения снаружи − 40 м, внутри − 120 м Диапазон рабочих температур − от -25°С до +60°С, с обогревателем − от -40°С до +60°С Программируемое время прерывания луча Возможность выбора частотного канала Класс защиты IP65 Настройка с помощью цифрового дисплея Широкий диапазон напряжения питания: 12−24 В (AC/DC) Настенное крепление Поставляется в комплекте с U-адаптером для крепления на трубе Упрощенное программирование с помощью DIP-переключателей Регулировка по горизонтали ±90º и по вертикали ±10º Цифровая фильтрация и адаптивность к условиям окружающей среды для исключения ложных срабатываний Встроенная функция контроля обогревателя (обогреватель приобретается отдельно) Датчик вскрытия корпуса Активный уличный инфракрасный датчик ST-PD042BD-MC предназначен для обнаружения пересечения невидимого ИК барьера, создаваемого между передатчиком и приемником. Устройство может использоваться для защиты внешних и внутренних рубежей. | руб. | 4150
ST-PD062BDE-SC (Новинка) |  | ST-PD062BDE-SC - Извещатель охранный активный инфракрасный, экономичный, 2-х лучевой, 60 м, одноканальный. | руб. | 1750
ST-PD062BDE-MC (Новинка) |  | ST-PD062BDE-MC - Извещатель охранный активный инфракрасный, экономичный, 2-х лучевой, 60 м, мультиканальный. | руб. | 2700
ST-PD102BDE-SC (Новинка) |  | ST-PD102BDE-SC - Извещатель охранный активный инфракрасный, экономичный, 2-х лучевой, 100 м, одноканальный. | руб. | 1900
ST-PD102BDE-MC (Новинка) |  | ST-PD102BDE-MC - Извещатель охранный активный инфракрасный, экономичный, 2-х лучевой, 100 м, мультиканальный. | руб. | 3200
ST-PD102BDA-MC |  | Извещатель охранный активный инфракрасный, 2-х лучевой, 100 м, мультиканальный с встроенным кронштейном. | руб. | 3900
ST-PD102BD-MC |  | Программируемое время прерывания луча Возможность выбора частотного канала Класс защиты IP65 Настройка с помощью цифрового дисплея Широкий диапазон напряжения питания: 12−24 В (AC/DC) Настенное крепление Поставляется в комплекте с U-адаптером для крепления на трубе Упрощенное программирование с помощью DIP-переключателей Регулировка по горизонтали ±90° и по вертикали ±10° Цифровая фильтрация и адаптивность к условиям окружающей среды для исключения ложных срабатываний Встроенная функция контроля обогревателя (обогреватель приобретается отдельно) Датчик вскрытия корпуса Активный уличный инфракрасный датчик ST-PD102BD-MC предназначен для обнаружения пересечения невидимого ИК-барьера, создаваемого между передатчиком и приемником. Устройство может использоваться для защиты внешних и внутренних рубежей. | руб. | 4200
ST-PD103BDE-SC (Новинка) |  | ST-PD103BDE-SC - Извещатель охранный активный инфракрасный, экономичный, 3-х лучевой, 100 м, одноканальный. | руб. | 3350
ST-PD103BDE-MC (Новинка) |  | ST-PD103BDE-MC - Извещатель охранный активный инфракрасный, экономичный, 3-х лучевой, 100 м, мультиканальный. | руб. | 4500
ST-PD103BD-MC |  | Извещатель охранный активный инфракрасный, 3-х лучевой, 100 м, мультиканальный. | руб. | 6150
ST-PD103BD-SC |  | Извещатель охранный активный инфракрасный, 3-х лучевой, 100 м, одноканальный. | руб. | 4904
ST-PD253BD-MC |  | Извещатель охранный активный инфракрасный, 3-х лучевой, 250 м, мультиканальный. | руб. | 7050
ST-PD253BDE-SC (Новинка) |  | ST-PD253BDE-SC - Извещатель охранный активный инфракрасный, экономичный, 3-х лучевой, 250 м, одноканальный. | руб. | 3700
ST-PD253BDE-MC (Новинка) |  | ST-PD253BDE-MC - Извещатель охранный активный инфракрасный, экономичный, 3-х лучевой, 250 м, мультиканальный. | руб. | 5000
ST-PD104BD-MC |  | Извещатель охранный активный инфракрасный, 4-х лучевой, 100 м, мультиканальный. | руб. | 9900
ST-PD254BD-MC |  | Извещатель охранный активный инфракрасный, 4-х лучевой, 250 м, мультиканальный. | руб. | 11100
ST-PD102BB-MC |  | Извещатель охранный активный инфракрасный, 2-х лучевой, 100 м, мультиканальный. | руб. | 3600
ST-PD034BB-MC |  | Извещатель охранный активный инфракрасный, 4-х лучевой, 30 м, мультиканальный. | руб. | 4100
ST-PD104BB-MC |  | Возможность выбора частотного канала Класс защиты IP65 СИД индикация для настройки Зуммер Настенное крепление Датчик вскрытия Широкий диапазон напряжения питания 10–18 В (DC) Упрощенное программирование с помощью DIP-переключателей Регулировка по горизонтали ±90° Цифровая фильтрация и адаптивность к условиям окружающей среды для исключения ложных срабатываний | руб. | 4900
ST-PD106BB-MC |  | Извещатель охранный активный инфракрасный, 6-и лучевой, 100 м, мультиканальный. | руб. | 6300
ST-PD108BB-MC |  | Возможность выбора частотного канала Класс защиты IP65 СИД индикатор для настройки Зуммер Настенное крепление Широкий диапазон напряжения питания: 10−18 В (DC) Упрощенное программирование с помощью DIP-переключателей Регулировка по горизонтали ±90° Цифровая фильтрация и адаптивность к условиям окружающей среды для исключения ложных срабатываний Активный уличный инфракрасный барьер ST-PD108BB-MC предназначен для обнаружения пересечения невидимой границы, создаваемой между передатчиком и приемником. Устройство может использоваться для защиты внешних и внутренних рубежей. | руб. | 7050
ST-PD110BB-MC |  | Возможность выбора частотного канала Класс защиты IP65 СИД индикация для настройки Зуммер Настенное крепление Датчик вскрытия корпуса Регулировка по горизонтали ±90° Широкий диапазон напряжения питания 10−18 В (DC) Упрощенное программирование с помощью DIP-переключателей Цифровая фильтрация и адаптивность к условиям окружающей среды для исключения ложных срабатываний Активный уличный инфракрасный барьер ST-PD110BB-MC предназначен для обнаружения пересечения невидимой границы, создаваемой между передатчиком и приемником. Устройство может использоваться для защиты внешних и внутренних рубежей. | руб. | 9500
ST-PD112BB-MC |  | Извещатель охранный активный инфракрасный, 12-и лучевой, 100 м, мультиканальный. | руб. | 10500
ST-PD302LB-MC |  | Извещатель охранный активный лазерный, 2-х лучевой, 300 м, мультиканальный. | руб. | 60040
ST-PD103LB-MC |  | Извещатель охранный активный лазерный, 3-х лучевой, 100 м, мультиканальный. | руб. | 61295
ST-PD108LB-MC |  | Извещатель охранный активный лазерный, 8-и лучевой, 100 м, мультиканальный. | руб. | 220662
ST-PD308LB-MC |  | Извещатель охранный активный лазерный, 8-и лучевой, 300 м, мультиканальный. | руб. | 242351
ST-PD002BD-L |  | Вставка L типа для кронштейна ST-SA002BD-BR, комплект 2 шт, длина 7 см. | руб. | 300
ST-PD002BB-BR |  | Нержавеющая сталь Комплект для приемника и передатчика Угол регулировки по горизонтали ±90° Кронштейн ST-PD002BB-BR предназначен для монтажа лучевых активных инфракрасных барьеров серии ST-PD***BB-MC на вертикальную поверхность. | руб. | 650
ST-PD002LB-BR |  | Кронштейн для лучевого активного лазерного барьера, нержавеющая сталь, комплект 2 шт. | руб. | 10593
ST-PD001BD-H |  | Обогреватель для мультиканальных активных инфракрасных извещателей, комплект 2 шт. | руб. | 750
ST-PD001LB-BT |  | Тестер для настройки мультиканальных активных лазерных барьеров. | руб. | 19332
ST-AD010P |  | Сдвоенный пироэлемент Зона обнаружения до 15 м Три уровня чувствительности Цифровой алгоритм обработки сигналов и термокомпенсация СИД индикатор Широкий диапазон напряжения питания Датчик вскрытия корпуса Кронштейн в комплекте Пассивный инфракрасный извещатель ST-AD010P предназначен для обнаружения движения и защиты объекта от несанкционированного проникновения. | руб. | 720
ST-AD101P |  | Извещатель охранный оптико-электронный пассивный широкоугольный, сдвоенный пироприемник, 12 м, датчик вскрытия. Настенный кронштейн в комплекте. | руб. | 1050
ST-AD100PM |  | Извещатель охранный оптико-электронный пассивный, ИК + СВЧ, 12 м, защита от животных, датчик вскрытия. Настенный кронштейн в комплекте. | руб. | 2150
ST-AD300P |  | Извещатель охранный оптико-электронный пассивный, потолочный, сдвоенный пироприемник, 8 м, защита от животных, датчик вскрытия. | руб. | 890
Извещатели магнитоконтактные
Модель | Изображение | Описание | Розница |  | Примечание
ST-DM010NC-WT |  | Магнитоконтактный датчик, НЗ, белый, врезной для деревянных дверей, миниатюрный, зазор 25 мм | руб. | 120
ST-DM010NC-BR |  | Магнитоконтактный датчик Smartec, НЗ, коричневый, врезной для деревянных дверей, миниатюрный, зазор 25 мм | руб. | 120
ST-DM011NC-WT |  | Магнитоконтактный датчик Smartec, НЗ, белый, врезной для деревянных дверей миниатюрный, под винт, зазор 25 мм | руб. | 210
ST-DM011NC-BR |  | Подходит для деревянных или пластиковых конструкций Врезной тип установки Клеммы под винт для подключения Извещатель магнитоконтактный ST-DM011NC-BR предназначен для контроля положения различных строительных конструкций (дверей, окон, люков, ворот и т.д.). Данное устройство может использоваться в системах охранной сигнализации или контроля и управления доступом. | руб. | 210
ST-DM015NO-WT |  | Магнитоконтактный датчик Smartec, НР, врезной для деревянных дверей миниатюрный, зазор 25 мм | руб. | 390
ST-DM020NC-WT |  | Подходит для деревянных или пластиковых конструкций Врезной тип установки Кабельный отвод для подключения Извещатель магнитоконтактный ST-DM020NC-WT предназначен для контроля положения различных строительных конструкций (дверей, окон, люков, ворот и т.д.). Данное устройство может использоваться в системах охранной сигнализации или контроля и управления доступом. | руб. | 120
ST-DM020NC-BR |  | Подходит для деревянных или пластиковых конструкций Врезной тип установки Кабельный отвод для подключения Извещатель магнитоконтактный ST-DM020NC-BR предназначен для контроля положения различных строительных конструкций (дверей, окон, люков, ворот и т.д.). Данное устройство может использоваться в системах охранной сигнализации или контроля и управления доступом. | руб. | 120
ST-DM030NC-WT |  | Магнитоконтактный датчик Smartec, НЗ, белый, врезной для металлических дверей, зазор 35 мм | руб. | 200
ST-DM030NC-BR |  | Магнитоконтактный датчик Smartec, НЗ, коричневый, врезной для металлических дверей, зазор 35 мм | руб. | 200
ST-DM030NO-WT (Новинка) |  | ST-DM030NO-WT - Магнитоконтактный датчик, НР, белый, врезной для металлических дверей, зазор 35 мм | руб. | 540
ST-DM030NO-BR (Новинка) |  | ST-DM030NO-BR - Магнитоконтактный датчик, НР, коричневый, врезной для металлических дверей, зазор 35 мм | руб. | 540
ST-DM030NCNO-WT |  | ST-DM030NCNO-WT - Магнитоконтактный датчик, НЗ/НР, белый, врезной для металлических дверей, зазор 35 мм | руб. | 580
ST-DM030NCNO-BR |  | ST-DM030NCNO-BR - Магнитоконтактный датчик, НЗ/НР, коричневый, врезной для металлических дверей, зазор 35 мм | руб. | 580
ST-DM031NC-WT |  | Магнитоконтактный датчик Smartec, НЗ, белый, врезной для металлических дверей, под винт, зазор 30 мм | руб. | 225
ST-DM031NC-BR |  | Подходит для металлических или металлопластиковых конструкций Врезной тип установки Клеммы под винт для подключения Извещатель магнитоконтактный ST-DM031NC-BR предназначен для контроля положения различных строительных конструкций (дверей, окон, люков, ворот и т.д.). Данное устройство может использоваться в системах охранной сигнализации или контроля и управления доступом. | руб. | 225
ST-DM036NCNO-SL |  | Магнитоконтактный датчик, НЗ/НР, врезной универсальный, металлический с резьбой, зазор 30 мм | руб. | 990
ST-DM040 |  | Датчик механический Smartec, НЗ, врезной, зазор до 20 мм | руб. | 185
ST-DM110NC-WT |  | Магнитоконтактный датчик Smartec, НЗ, белый, накладной для деревянных дверей, миниатюрный, зазор 20 мм | руб. | 120
ST-DM110NC-BR |  | Магнитоконтактный датчик Smartec, НЗ, коричневый, накладной для деревянных дверей, миниатюрный, зазор 20 мм | руб. | 120
ST-DM110NO-WT (Новинка) |  | ST-DM110NO-WT - Магнитоконтактный датчик, НР, белый, накладной для деревянных дверей, миниатюрный, зазор 20 мм | руб. | 540
ST-DM110NO-BR (Новинка) |  | ST-DM110NO-BR - Магнитоконтактный датчик, НР, коричневый, накладной для деревянных дверей, миниатюрный, зазор 20 мм | руб. | 540
ST-DM111NC-WT |  | Подходит для деревянных или пластиковых конструкций Накладной тип установки Двухсторонняя клейкая лента в комплекте Кабельный отвод для подключения Извещатель магнитоконтактный ST-DM111NC-WT предназначен для контроля положения различных строительных конструкций (дверей, окон, люков, ворот и т.д.). Данное устройство может использоваться в системах охранной сигнализации или контроля и управления доступом. | руб. | 150
ST-DM111NC-BR |  | Магнитоконтактный датчик, НЗ, коричневый, накладной для деревянных дверей, зазор 20 мм | руб. | 150
ST-DM015NO-BR (Новинка) |  | ST-DM015NO-BR - Магнитоконтактный датчик, НР, коричневый, врезной для деревянных дверей, миниатюрный, зазор 25 мм | руб. | 390
ST-DM120NC-WT |  | Магнитоконтактный датчик Smartec, НЗ, белый, накладной для деревянных дверей, зазор 25 мм | руб. | 120
ST-DM120NC-BR |  | Подходит для деревянных или пластиковых конструкций Накладной тип установки Кабельный отвод для подключения Извещатель магнитоконтактный ST-DM120NC-BR предназначен для контроля положения различных строительных конструкций (дверей, окон, люков, ворот и т.д.). Данное устройство может использоваться в системах охранной сигнализации или контроля и управления доступом. | руб. | 120
ST-DM121NC-WT |  | Магнитоконтактный датчик Smartec, НЗ, белый, накладной для деревянных дверей, под винт, зазор 25 мм | руб. | 130
ST-DM121NC-BR |  | Магнитоконтактный датчик Smartec, НЗ, коричневый, накладной для деревянных дверей, под винт, зазор 25 мм | руб. | 130
ST-DM122NO-WT |  | Подходит для деревянных или пластиковых конструкций Использование для коммутации ~220 В Накладной тип установки Кабельный отвод для подключения Извещатель магнитоконтактный ST-DM122NO-WT предназначен для коммутации линии питания 220 В переменного тока и может монтироваться на деревянные строительные конструкции (двери, окна, люки, ворота и т.д.). Данное устройство может использоваться, например, для автоматического включения света при открытии двери шкафа. | руб. | 550
ST-DM122NO-BR |  | Подходит для деревянных или пластиковых конструкций Использование для коммутации ~220 В Накладной тип установки Кабельный отвод для подключения Извещатель магнитоконтактный ST-DM122NO-BR предназначен для коммутации линии питания 220 В переменного тока и может монтироваться на деревянные строительные конструкции (двери, окна, люки, ворота и т.д.). Данное устройство может использоваться, например, для автоматического включения света при открытии двери шкафа. | руб. | 550
ST-DM124NC-WT |  | Подходит для деревянных или пластиковых конструкций Накладной тип установки Составной корпус Клеммы под винт для подключения Извещатель магнитоконтактный ST-DM124NC-WT предназначен для контроля положения различных строительных конструкций (дверей, окон, люков, ворот и т.д.). Данное устройство может использоваться в системах охранной сигнализации или контроля и управления доступом. | руб. | 131
ST-DM124NC-BR |  | Магнитоконтактный датчик, НЗ, коричневый, накладной для деревянных дверей, зазор 25 мм | руб. | 131
ST-DM125NO-WT |  | Магнитоконтактный датчик Smartec, НР, белый, накладной для деревянных дверей, зазор 25 мм | руб. | 530
ST-DM125NO-BR |  | Магнитоконтактный датчик Smartec, НР, коричневый, накладной для деревянных дверей, зазор 25 мм | руб. | 530
ST-DM126NC-WT |  | ST-DM126NC-WT - Магнитоконтактный датчик, НЗ, белый, накладной для деревянных дверей, зазор 25 мм | руб. | 202
ST-DM126NC-BR |  | ST-DM126NC-BR - Магнитоконтактный датчик, НЗ, коричневый, накладной для деревянных дверей, зазор 25 мм | руб. | 202
ST-DM130NC-SL |  | Магнитоконтактный датчик Smartec, НЗ, серебряный, накладной для металлических дверей, зазор 50 мм | руб. | 541
ST-DM130NO-SL (Новинка) |  | ST-DM130NO-SL - Магнитоконтактный датчик, НР, серебряный, накладной для металлических дверей, зазор 50 мм | руб. | 720
ST-DM131NC-SL (Новинка) |  | ST-DM131NC-SL - Магнитоконтактный датчик, НЗ, серебряный, накладной для металлических дверей, металлорукав, зазор 50 мм | руб. | 630
ST-DM131NO-SL (Новинка) |  | ST-DM131NO-SL - Магнитоконтактный датчик, НР, серебряный, накладной для металлических дверей, металлорукав, зазор 50 мм | руб. | 820
ST-DM131NCNO-SL |  | Магнитоконтактный датчик Smartec, НЗ/НР, серебряный, накладной для металлических дверей, металлорукав, зазор 50 мм | руб. | 860
ST-DM135NC-WT |  | Магнитоконтактный датчик, СИД индикация, белый, накладной для деревянных дверей, зазор 25 мм | руб. | 510
ST-DM135NC-BR |  | ST-DM135NC-BR - Магнитоконтактный датчик, СИД индикация, коричневый, накладной для деревянных дверей, зазор 25 мм | руб. | 510
ST-DM140NC-SL |  | Магнитоконтактный датчик Smartec, НЗ, серебряный, накладной для металлических дверей, металлорукав, зазор 60 мм | руб. | 550
ST-DM141NCNO-SL |  | Магнитоконтактный датчик Smartec, НЗ/НР, серебряный, накладной для металлических дверей, металлорукав, зазор 60 мм | руб. | 900
ST-DM146NC-SL |  | Магнитоконтактный датчик, НЗ, накладной для металлических дверей, металлорукав, зазор 60 мм | руб. | 633
Извещатели ручные
Модель | Изображение | Описание | Розница |  | Примечание
ST-AB010 |  | Пластиковый ABS корпус Малые габариты Кнопка с фиксацией Восстановление кнопки с помощью ключа, идущего в комплекте Предназначен для использования в помещении Ручной извещатель ST-AB010 с фиксацией предназначен для выдачи сигнала срабатывания на приемное устройство. | руб. | 130
ST-AB020 |  | Пластиковый ABS корпус Предназначен для использования в помещении Извещатель педального типа без фиксации ST-AB020 предназначен для выдачи сигнала срабатывания на приемное устройство. | руб. | 360
ST-ER115D-YL |  | Извещатель ручной с восстанавливаемой вставкой, желтый со сменными наклейками (ТРЕВОГА, ПУСК ПОЖАРОТУШЕНИЯ, ПУСК ДЫМОУДАЛЕНИЯ, СТАРТ, СТОП), защитная прозрачная крышка, 2 группы контактов НР/НЗ. | руб. | 1226
Металлодетекторы
Модель | Изображение | Описание | Розница |  | Примечание
ST-MD006 |  | Smartec ST-MD006 - Металлодетектор арочный, 6 зон, ширина прохода - 715 мм, 100 уровней чувствительности, световая и звуковая индикация, счетчики проходов и тревог, питание 220 В (AC), -20 - +60°С, 2220 х 815 х 520 мм. | руб. | 70000
ST-MD006L |  | ST-MD006L - Металлодетектор арочный 6 зон, световая индикация, 100 уровней чувствительности, световая и звуковая индикация, питание 220 В (AC), рабочая температура -20...+60°C | руб. | 74000
ST-MD018 |  | Металлодетектор арочный, 18 зон, 256 уровней чувствительности, световая и звуковая индикация, релейный выход, питание 220 В (AC), рабочая температура -20 - +60. | руб. | 77000
ST-MD018L |  | ST-MD018L - Металлодетектор арочный 18 зон, световая индикация, 256 уровней чувствительности, световая и звуковая индикация, релейный выход, питание 220 В (AC), рабочая температура -20...+60°C | руб. | 81000
ST-MD318L |  | ST-MD318L - Металлодетектор арочный 18 зон, 256 уровней чувствительности, световая и звуковая индикация, релейный выход, питание 220 В (AC), рабочая температура -20...+60°C | руб. | 117000
ST-MD318LT |  | Металлодетектор арочный, 18 зон, 256 уровней чувствительности, измерение температуры, световая и звуковая индикация, релейный выход, питание 220 В (AC), рабочая температура -20 - +60. | руб. | 165000
Шлагбаум
Модель | Изображение | Описание | Розница |  | Примечание
ST-RB103BR-R Pack 1 |  | Комплект: ST-RB103BR-R тумба шлагбаума для стрел 3 м, ST-RB003SA стрела стандартная 3 м. | руб. | 49500
ST-RB103BR-L Pack 1 |  | ST-RB103BR-L Pack 1 - Комплект: ST-RB103BR-L тумба шлагбаума для стрел 3 м, ST-RB003SA стрела стандартная 3 м | руб. | 49500
ST-RB104BR-R Pack 1 |  | Комплект: ST-RB104BR-R тумба шлагбаума для стрел 4 м, ST-RB004SA стрела стандартная 4 м. | руб. | 50000
ST-RB104BR-L Pack 1 |  | ST-RB104BR-L Pack 1 - Комплект: ST-RB104BR-L тумба шлагбаума для стрел 4 м, ST-RB004SA стрела стандартная 4 м | руб. | 50000
ST-RB156BR-R Pack 1 (Новинка) |  | ST-RB156BR-R Pack 1 - Комплект: ST-RB156BR-R тумба шлагбаума для стрел 5-6 м, ST-RB036TA стрела телескопическая 3-6 м. | руб. | 50000
ST-RB156BR-L Pack 1 (Новинка) |  | ST-RB156BR-L Pack 1 - Комплект: ST-RB156BR-L тумба шлагбаума для стрел 5-6 м, ST-RB056TA стрела телескопическая 3-6 м. | руб. | 50000
ST-RB103BR-R |  | Тумба шлагбаума для стрел 3 м, правый, скорость открывания 1,5 - 6 с, питание 220 В (AC), рабочая температура -40 - +50. | руб. | 42000
ST-RB103BR-L |  | ST-RB103BR-L - Тумба шлагбаума для стрел 3 м, левый, скорость открывания 1,5 - 6 с, питание 220 В (AC), рабочая температура -40...+50°C | руб. | 42000
ST-RB104BR-R |  | Тумба шлагбаума для стрел 4 м, правый, скорость открывания 3 - 6 с, питание 220 В (AC), рабочая температура -40 - +50. | руб. | 42000
ST-RB104BR-L |  | ST-RB104BR-L - Тумба шлагбаума для стрел 4 м, левый, скорость открывания 3 - 6 с, питание 220 В (AC), рабочая температура -40...+50°C | руб. | 42000
ST-RB156BR-R |  | Тумба шлагбаума для стрел 5-6 м, правый, скорость открывания 5 с, питание 220 В (AC), рабочая температура -40 - +50. | руб. | 42000
ST-RB156BR-L |  | ST-RB156BR-L - Тумба шлагбаума для стрел 5-6 м, левый, скорость открывания 5 с, питание 220 В (AC), рабочая температура -40...+50. | руб. | 42000
ST-RB203BR |  | ST-RB203BR - Тумба шлагбаума для стрел 3 м, левый (переставляемый), скорость открывания 1,5 - 6 с, питание 220 В (AC), рабочая температура -40...+50°C | руб. | 54000
ST-RB204BR |  | ST-RB204BR - Тумба шлагбаума для стрел 4 м, левый (переставляемый), скорость открывания 3 - 6 с, питание 220 В (AC), рабочая температура -40...+50°C | руб. | 54000
ST-RB256BR (Новинка) |  | ST-RB256BR - Тумба шлагбаума для стрел 4 м, левый (переставляемый), скорость открывания 3 - 6 с, питание 220 В (AC), рабочая температура -40...+50. | руб. | 54000
ST-RB303BR-SS |  | ST-RB303BR-SS - Тумба шлагбаума для стрел 3 м, левый (переставляемый), сервопривод, нержавеющая сталь, скорость открывания 1,5 - 6 с, питание 220 В (AC), рабочая температура -40...+50°C | руб. | 103000
ST-RB304BR-SS |  | ST-RB304BR-SS - Тумба шлагбаума для стрел 4 м, левый (переставляемый), сервопривод, нержавеющая сталь, скорость открывания 3 - 6 с, питание 220 В (AC), рабочая температура -40...+50°C | руб. | 103000
ST-RB356BR-SS (Новинка) |  | ST-RB356BR-SS - Тумба шлагбаума для стрел 5-6 м, левый (переставляемый), скорость открывания 5 с, питание 220 В (AC), рабочая температура -40 - +50. | руб. | 103000
ST-RB003SA |  | Стрела стандартная, 3 м, резиновая амортизирующая кромка | руб. | 8600
ST-RB004SA |  | Стрела стандартная, 4 м, резиновая амортизирующая кромка | руб. | 9200
ST-RB036TA |  | Стрела телескопическая, 3-6 м | руб. | 9100
ST-RB003LSA |  | Стрела с 2-х цветной подсветкой, 3 м, резиновая амортизирующая кромка | руб. | 12200
ST-RB004LSA |  | Стрела с 2-х цветной подсветкой, 4 м, резиновая амортизирующая кромка | руб. | 13600
ST-RB005LSA (Новинка) |  | ST-RB005LSA - Стрела с 2-х цветной подсветкой, 5 м, резиновая амортизирующая кромка | руб. | 15000
ST-RB006LSA (Новинка) |  | ST-RB006LSA - Стрела с 2-х цветной подсветкой, 6 м, резиновая амортизирующая кромка | руб. | 16400
ST-RB003RA |  | Стрела круглая, 3 м, амортизирующий кожух | руб. | 10600
ST-RB004RA |  | Стрела круглая, 4 м, амортизирующий кожух | руб. | 12600
ST-RB004FA |  | Стрела с подвесом, 4 м | руб. | 19900
ST-RB001PD |  | ИК фотоэлементы, проводные приемник/передатчик, релейный выход, до 15 м, 12-24 В (AC/DC). | руб. | 1630
ST-RB002PD |  | ИК фотоэлементы, проводной приемник/беспроводной передатчик, релейный выход, до 15 м, 12-24 В (AC/DC). | руб. | 1950
ST-RB003PD |  | ИК фотоэлементы, проводной приемо-передатчик/ пассивный отражатель, релейный выход, до 15 м, 12-24 В (AC/DC). | руб. | 2450
ST-RB001PD-SB (Новинка) |  | ST-RB001PD-SB - Козырек для ИК фотоэлементов, в комплекте 1 шт. | руб. | 130
ST-RB001PD-ST (Новинка) |  | ST-RB001PD-ST - Стойка для ИК фотоэлементов, в комплекте 1 шт. | руб. | 2300
ST-RB001FL |  | ST-RB001FL - Сигнальная лампа с встроенной антенной для беспроводного приемника, частота стробирования 1 Гц, напряжение питания 12-24 В (AC/DC), 100 - 240 В (AC) | руб. | 1850
ST-RB002FL |  | ST-RB002FL - Сигнальная лампа с встроенной антенной для беспроводного приемника, звуковая синхронная сигнализация, частота стробирования 1 Гц, напряжение питания 12-24 В (AC/DC), 100 - 240 В (AC) | руб. | 1160
ST-RB001FS |  | Опора для стрел вилочная регулируемая. | руб. | 2000
ST-RB006RE |  | Амортизирущая кромка, черная, 6 м | руб. | 3800
ST-RB103BS |  | Пружина для шлагбаума ST-RB103BR-R, 4,5 мм | руб. | 1800
ST-RB156BS |  | Пружина для шлагбаума ST-RB156BR-R, 6,5 мм | руб. | 1800
ST-RB240BS (Новинка) |  | ST-RB240BS - Пружина для шлагбаумов ST-RB2xxxx и ST-RB3xxxx, 4,0 мм | руб. | 1800
ST-RB245BS (Новинка) |  | ST-RB245BS - Пружина для шлагбаумов ST-RB2xxxx и ST-RB3xxxx, 4,5 мм | руб. | 1800
ST-RB255BS (Новинка) |  | ST-RB255BS - Пружина для шлагбаумов ST-RB2xxxx и ST-RB3xxxx, 5,5 мм | руб. | 1800
Блокиратор
Модель | Изображение | Описание | Розница |  | Примечание
ST-RD126AL-SS |  | ST-RD126AL-SS - Боллард автоматический, 217 мм диаметр, 600 мм высота, 6 мм нержавеющая сталь, скорость подъема 3.8 с, питание 220 В (AC), рабочая температура -40...+50°C | руб. | 256000
ST-RD060PC-WT |  | ST-RD060PC-WT - Блок управления программируемый, до 6 блокираторов, индукционный детектор 2 канала, белый металлический бокс размером 50х20x60 см, 220 В (AC) | руб. | 162000
Программное обеспечение
Модель | Изображение | Описание | Розница |  | Примечание
Timex Base |  | Базовый модуль программного обеспечения для СКУД и СУРВ Timex Base обеспечивает создание систем начального уровня: контроль доступа на 32 считывателя и учет рабочего времени до 500 сотрудников. | руб. | 22630
Timex Client |  | Дополнительная лицензия на 1 рабочее место | руб. | 10585
Timex AC-32 |  | Timex AC-32 - Дополнительная лицензия на 32 считывателя для контроллеров Smartec серии ST-NCxx. | руб. | 6935
Timex TA-100 |  | Дополнительная лицензия на 100 пользователей для модуля учета рабочего времени | руб. | 6935
Timex TA-1000 |  | Дополнительная лицензия на 1000 пользователей для модуля учета рабочего времени | руб. | 17885
Timex DR Pack 1 |  | Комплект сканера Регула 7017 и лицензии на модуль сканирования и распознавания документов. | руб. | 165000
Timex AT Pack 1 |  | Комплект алкотестера Алкобарьер с блоком сопряжения ВС-01 и лицензии на подключение алкотестера. | руб. | 450000
Timex LPR-1 |  | Лицензия на 1 канал распознавания автомобильных номеров | руб. | 45000
Timex RD |  | Модуль дизайнера отчетов (на систему), в стоимость влючены услуги программистов по кастомизации отчетов в объеме 4 часов. | руб. | 17885
Timex CCTV |  | Модуль интеграции с ПО видеонаблюдения SmartStation (лицензия на систему) | руб. | 6935
Timex FA |  | Модуль интеграции с пожарной сигнализацией Smartec серий Vita или Vesta. Лицензия снимает ограничения по количеству поддерживаемых панелей пожарной сигнализации. | руб. | 6935
Timex SA |  | Модуль интеграции с ОПС Satel (ПКП Integra) (лицензия на систему) | руб. | 6935
Timex SI-OR |  | Timex SI-OR - Модуль интеграции с программным обеспечением Orion Pro фирмы Bolid. | руб. | 36500
Timex SDK |  | Модуль интеграции (лицензия на 1 поключение) | руб. | 29000
Timex Support |  | Годовой план технической поддержки: техническая поддержка в электронном виде, доступ к обновлениям, не более 4 консультаций в месяц, срок ответа не более 4 дней | руб. | 16425
Timex Update |  | Timex Update - Лицензия для обновления ПО Timex до версии актуальной на момент активации данной карточки | руб. | 32850

## BioSmart
BioSmart
www.dssl.ru e-mail: info@dssl.ru
СОДЕРЖАНИЕ | Цены включают НДС
ИДЕНТИФИКАЦИЯ ПО ЛИЦУ
Модель | Изображение | Описание | Розница |  | Примечание
BioSmart Quasar-EM |  | BioSmart Quasar-EM (EM-Marine) - Инновационный терминал для биометрической идентификации по геометрии лица в СКУД и системах учета рабочего времени | руб. | 178000
BioSmart Quasar-MF |  | BioSmart Quasar-MF (Mifare) - Инновационный терминал для биометрической идентификации по геометрии лица в СКУД и системах учета рабочего времени | руб. | 181650
BioSmart Quasar-MFR |  | BioSmart Quasar-MFR (EM-Marine, Mifare, NFC) - Инновационный терминал для биометрической идентификации по геометрии лица в СКУД и системах учета рабочего времени | руб. | 216612
ИДЕНТИФИКАЦИЯ ВЕН
Модель | Изображение | Описание | Розница |  | Примечание
BioSmart PV-WTC-EM |  | BioSmart PV-WTC-EM (EM-Marine) - Терминал предназначен для организации пропускного режима и учета рабочего времени по уникальным особенностям строения вен ладоней и картам различных форматов. Степень защиты IP65. Температурный диапазон: 0...+50 °C | руб. | 133350
BioSmart PV-WTC-MF |  | BioSmart PV-WTC-MF (Mifare) - Терминал предназначен для организации пропускного режима и учета рабочего времени по уникальным особенностям строения вен ладоней и картам различных форматов. Степень защиты IP65. Температурный диапазон: 0...+50 °C | руб. | 136050
BioSmart PV-WTC-MFR |  | BioSmart PV-WTC-MFR (EM-Marine, Mifare, NFC) - Терминал предназначен для организации пропускного режима и учета рабочего времени по уникальным особенностям строения вен ладоней и картам различных форматов. Степень защиты IP65. Температурный диапазон: 0...+50°C | руб. | 145000
BioSmart PV-WM-ЕМ |  | BioSmart PV-WM-EM (EM-Marine) - Считыватель BioSmart PV-WM идентифицирует пользователей по уникальным особенностям строения вен ладоней и RFID-картам. Предназначен для монтажа на стену. Степень защиты IP65. Температурный диапазон:от -40...+50°C | руб. | 65450
BioSmart PV-WM-MF |  | BioSmart PV-WM-MF (Mifare) - Считыватель BioSmart PV-WM идентифицирует пользователей по уникальным особенностям строения вен ладоней и RFID-картам. Предназначен для монтажа на стену. Степень защиты IP65. Температурный диапазон:от -40...+50°C | руб. | 67320
BioSmart PV-WM-MFR |  | BioSmart PV-WM-MFR (Emarine, Mifare, NFC) - Считыватель BioSmart PV-WM идентифицирует пользователей по уникальным особенностям строения вен ладоней и RFID-картам. Предназначен для монтажа на стену. Степень защиты IP65. Температурный диапазон:от -40...+50°C | руб. | 73700
BioSmart DCR-PV |  | BBioSmart DCR-PV - Считыватель вен ладоней, предназначен для сканирования рисунка вен ладоней пользователей и регистрации цифровой модели в базе данных СКУД BioSmart. Возможно использование в сторонних системах в составе SDK для задач идентификации | руб. | 50770
BioSmart UniPass |  | BioSmart UniPass - Контроллер предназначен для работы в составе СКУД BioSmart. Позволяет организовать пропускной режим по венам ладони и RFID-картам при помощи биометрических считывателей BioSmart PV-WM, BioSmart WR-10 и сторонних считывателей RFID-карт (при подключении по Wiegand). К входам/выходам контроллера может подключаться любое исполнительное устройство (замки, турникеты), а также всевозможные датчики.Температурный диапазон: -40...+50 °C | руб. | 62464
BioSmart UniPass-EX |  | BioSmart UniPass-EX - Предназначен для работы в составе сетевой системы контроля и управления доступом СКУД BioSmart. Позволяет организовать пропускной режим по венам ладони и/или картам, при помощи биометрических считывателей BioSmart PV-WM, WR-10 и сторонних считывателей RFID-карт (при подключении по Wiegand). К выходам контроллера может подключаться любое исполнительное устройство (замки, турникеты), а также всевозможные датчики.Температурный диапазон: -20...+50°C | руб. | 78000
BioSmart PalmJet BOX |  | BioSmart PalmJet BOX - Бесконтактный считыватель вен ладони и RFID-карт для организации СКУД и систем учета рабочего времени в корпусе для монтажа на плоскость. Степень защиты IP54. Температурный диапазон: -40...+35°C | руб. | 151250
BioSmart PalmJet BOX |  | BioSmart PalmJet BOX - Бесконтактный считыватель вен ладони и RFID-карт для организации СКУД и систем учета рабочего времени в корпусе для монтажа на плоскость. Степень защиты IP54. Температурный диапазон: -40...+35°C | руб. | 151250
BioSmart PalmJet BOX-T |  | BioSmart PalmJet BOX-T - Бесконтактный считыватель вен ладони и RFID-карт для организации СКУД и систем учета рабочего времени с термометрией в корпусе для монтажа на плоскость. Оснащен высокоточным датчиком дистанционного измерения температуры запястья. Степень защиты IP20. Температурный диапазон: +15...+35 °C | руб. | 192500
BioSmart AirPalm |  | BioSmart AirPalm - Предназначен для сканирования рисунка вен ладоней пользователей и регистрации цифровой модели в базе данных СКУД. Возможно использование в сторонних системах в составе SDK для решения задач идентификации | руб. | 59730
BioSmart UniPass Pro-EX |  | BioSmart UniPass Pro-EX - Контроллер работает совместно с биометрическими считывателями вен ладони BioSmart PalmJet (BioSmart PalmJet-BOX, BioSmart PalmJet-BOX-T), а также со считывателями RFID-карт по интерфейсу Wiegand или RS-485 (OSDP). Температурный диапазон: -20...+50°C, исполнение в металлическом корпусе | руб. | 113960
BioSmart UniPass Pro |  | BioSmart UniPass Pro - Контроллер управления доступом в бесконтактных СКУД и системах учета рабочего времени по венам ладони и RFID-картам. Температурный диапазон:от -20...+50 °C | руб. | 96470
ИДЕНТИФИКАЦИЯ ПО RFID-КАРТАМ
Модель | Изображение | Описание | Розница |  | Примечание
BioSmart BS-RD-EM |  | BioSmart BS-RD-EM (EM-Marine) - Бесконтактный считыватель карт/брелоков предназначен для считывания уникального номера карт и брелоков стандарта EM-Marine | руб. | 4200
BioSmart BS-RD-MF |  | BioSmart BS-RD-MF (Mifare) - Бесконтактный считыватель карт/брелоков предназначен для считывания уникального номера карт и брелоков стандарта Mifare | руб. | 8090
BioSmart WR-10-EM |  | BioSmart WR-10-EM (EM-Marine) - считыватель RFID-карт для организации системы контроля доступа любого уровня сложности. Устройство считывает коды идентификаторов (RFID-карт или смартфонов по технологии NFC) и применяется вместе с контроллерами BioSmart, а также с любыми сторонними контроллерами, поддерживающими интерфейсы Wiegand или RS-485 (OSDP).Температурный диапазон: -40...+50 °С | руб. | 13257
BioSmart WR-10-MF |  | BioSmart WR-10-MF (Mifare) - считыватель RFID-карт для организации системы контроля доступа любого уровня сложности. Устройство считывает коды идентификаторов (RFID-карт или смартфонов по технологии NFC) и применяется вместе с контроллерами BioSmart, а также с любыми сторонними контроллерами, поддерживающими интерфейсы Wiegand или RS-485 (OSDP).Температурный диапазон: -40...+50 °С | руб. | 14680
BioSmart WR-10-MFR |  | BioSmart WR-10-MFR (EM-Marine, Mifare, NFC) - считыватель RFID-карт для организации системы контроля доступа любого уровня сложности. Устройство считывает коды идентификаторов (RFID-карт или смартфонов по технологии NFC) и применяется вместе с контроллерами BioSmart, а также с любыми сторонними контроллерами, поддерживающими интерфейсы Wiegand или RS-485 (OSDP).Температурный диапазон: -40...+50 °С | руб. | 16495
BioSmart WR-10-BLE |  | BioSmart BLE (Emarine, Mifare, NFC, BLE) - считыватель RFID-карт для организации системы контроля доступа любого уровня сложности. Устройство считывает коды идентификаторов (RFID-карт или смартфонов по технологии NFC) и применяется вместе с контроллерами BioSmart, а также с любыми сторонними контроллерами, поддерживающими интерфейсы Wiegand или RS-485 (OSDP).Температурный диапазон: -40...+50 °С | руб. | 18430
BioSmart Prox-E |  | BioSmart Prox-E - Контроллер предназначен для работы в составе СКУД BioSmart. Позволяет организовать пропускной режим по венам ладони и RFID-картам при помощи биометрических считывателей BioSmart PV-WM, BioSmart WR-10 и сторонних считывателей RFID-карт (при подключении по Wiegand). К входам/выходам контроллера может подключаться любое исполнительное устройство (замки, турникеты), а также всевозможные датчики.Температурный диапазон: -40...+50 °C | руб. | 25242
BioSmart Prox-E-ЕХ |  | BioSmart Prox-E-ЕХ - контроллер в металлическом корпусе. Работает в СКУД BioSmart. Позволяет организовать пропускной режим по отпечаткам пальцев/картам. Управляет исполнительными устройствами (замки и турникеты). Температурный диапазон: -20...+50 °C | руб. | 38040
ИДЕНТИФИКАЦИЯ ПО ОТПЕЧАТКАМ ПАЛЬЦЕВ
Модель | Изображение | Описание | Розница |  | Примечание
BioSmart WTC2-EM |  | "BioSmart WTC2-EM (EM-Marine) - Терминал для идентификации по отпечатку пальца, RFID-карте и смартфону в СКУД и системах учета рабочего времени. Тип сканера отпечатка пальца — оптический. Матрица сканера защищена прочным антивандальным покрытием. Мелкие повреждения покрытия не влияют на качество распознавания. Температурный диапазон: 0...+50°C " | руб. | 66575
BioSmart WTC2-MF |  | BioSmart WTC2-MF (Mifare) - Терминал для идентификации по отпечатку пальца, RFID-карте и смартфону в СКУД и системах учета рабочего времени. Тип сканера отпечатка пальца — оптический. Матрица сканера защищена прочным антивандальным покрытием. Мелкие повреждения покрытия не влияют на качество распознавания. Температурный диапазон: 0...+50°C | руб. | 70215
BioSmart WTC2-MFR |  | BioSmart WTC2-MFR (Emarine, Mifare, NFC) - Терминал для идентификации по отпечатку пальца, RFID-карте и смартфону в СКУД и системах учета рабочего времени. Тип сканера отпечатка пальца — оптический. Матрица сканера защищена прочным антивандальным покрытием. Мелкие повреждения покрытия не влияют на качество распознавания. Температурный диапазон: 0...+50°C | руб. | 71610
BioSmart 4-О-ЕМ |  | "BioSmart 4-О-ЕМ (EM-Marine) - Контроллер с оптическим сканером отпечатка пальца и считывателем RFID-карт для СКУД и систем учета рабочего времени. Устройство идентифицирует человека по папиллярному узору (отпечатку пальца), пластиковой RFID-карте или смартфону. Тип сканера отпечатка пальца — оптический. Матрица сканера защищена прочным антивандальным покрытием. Температурный диапазон: 0...+50°C | руб. | 61240
BioSmart 4-О-MF |  | BioSmart 4-О-MF - Контроллер с оптическим сканером отпечатка пальца и считывателем RFID-карт для СКУД и систем учета рабочего времени. Устройство идентифицирует человека по папиллярному узору (отпечатку пальца), пластиковой RFID-карте или смартфону. Тип сканера отпечатка пальца — оптический. Матрица сканера защищена прочным антивандальным покрытием. Температурный диапазон: 0...+50°C | руб. | 62899
BioSmart 4-О-MFR |  | "BioSmart 4-О-MFR (Emarine, Mifare, NFC) - Контроллер с оптическим сканером отпечатка пальца и считывателем RFID-карт для СКУД и систем учета рабочего времени. Тип сканера отпечатка пальца — оптический. Матрица сканера защищена прочным антивандальным покрытием. Температурный диапазон: 0...+50°C | руб. | 76450
BioSmart 4-Е-ЕМ |  | BioSmart 4-Е-ЕМ (EM-Marine) - Контроллер с емкостным сканером отпечатка пальца и считывателем RFID-карт для СКУД и систем учета рабочего времени. Тип сканера отпечатка пальца — емкостный. Поддерживаемые форматы RFID-карт: EM-Marine. Температурный диапазон: от -40...+50 °C | руб. | 72599
BioSmart 4-E-MF |  | BioSmart 4-E-MF (Mifare) - Контроллер с емкостным сканером отпечатка пальца и считывателем RFID-карт для СКУД и систем учета рабочего времени. Тип сканера отпечатка пальца — емкостный. Поддерживаемые форматы RFID-карт: Mifare. Температурный диапазон: от -40...+50 °C | руб. | 75918
BioSmart 5M-О-EM |  | BioSmart 5M-О-EM (EM-Marine)- Контроллер с оптическим сканером отпечатка пальца и считывателем RFID-карт для СКУД и систем учета рабочего времени | руб. | 37794
BioSmart 5M-О-MF |  | BioSmart 5M-О-MF (Mifare) - Контроллер с оптическим сканером отпечатка пальца и считывателем RFID-карт для СКУД и систем учета рабочего времени. Тип сканера отпечатка пальца — оптический. Поддерживаемые форматы RFID-карт: Mifare. Температурный диапазон: 0...+50 °C | руб. | 39778
BioSmart 5M-E-EM |  | BioSmart 5M-E-EM (EM-Marine) - Контроллер с емкостным сканером отпечатка пальца и считывателем RFID-карт для СКУД и систем учета рабочего времени. Тип сканера отпечатка пальца — емкостный. Благодаря схеме подогрева и защитному покрытию внутренних компонентов контроллер эффективен в условиях неотапливаемых помещений при температуре воздуха -40...+50°C. Поддерживаемые форматы RFID-карт: EM-Marine | руб. | 51399
BioSmart 5M-E-MF |  | BioSmart 5M-E-MF (Mifare) - Контроллер с емкостным сканером отпечатка пальца и считывателем RFID-карт для СКУД и систем учета рабочего времени. Тип сканера отпечатка пальца — емкостный. Благодаря схеме подогрева и защитному покрытию внутренних компонентов контроллер эффективен в условиях неотапливаемых помещений при температуре воздуха -40...+50°C. Поддерживаемые форматы RFID-карт: Mifare | руб. | 54618
BioSmart Prox-E |  | BioSmart Prox-E - Контроллер предназначен для работы в составе СКУД BioSmart. Позволяет организовать пропускной режим по венам ладони и RFID-картам при помощи биометрических считывателей BioSmart PV-WM, BioSmart WR-10 и сторонних считывателей RFID-карт (при подключении по Wiegand). К входам/выходам контроллера может подключаться любое исполнительное устройство (замки, турникеты), а также всевозможные датчики.Температурный диапазон: -40...+50 °C | руб. | 25242
BioSmart Prox-E-ЕХ |  | BioSmart Prox-E-ЕХ - контроллер в металлическом корпусе. Работает в СКУД BioSmart. Позволяет организовать пропускной режим по отпечаткам пальцев/картам. Управляет исполнительными устройствами (замки и турникеты). Температурный диапазон: -20...+50 °C | руб. | 38040
BioSmart Mini-O-EM |  | BioSmart Mini-O-EM (EM-Marine) - Считыватель с оптическим сканером отпечатка пальца для СКУД и систем учета рабочего времени. Работает совместно с контроллерами BioSmart Prox-E или BioSmart Prox-E-EX. Сканер отпечатков пальцев – оптический. Встроенный считыватель RFID карт, RS-485. Температурный диапазон: 0...+50°C | руб. | 39110
BioSmart Mini-O-MF |  | BioSmart Mini-O-MF (Mifare) - Считыватель с оптическим сканером отпечатка пальца для СКУД и систем учета рабочего времени. Работает совместно с контроллерами BioSmart Prox-E или BioSmart Prox-E-EX. Сканер отпечатков пальцев – оптический. Встроенный считыватель RFID карт, RS-485. Температурный диапазон: 0...+50°C | руб. | 42448
BioSmart FS-80 |  | BioSmart FS-80 - Считыватель отпечатков пальцев для регистрации и аутентификации пользователей в биометрической системе BioSmart | руб. | 12000
Дополнительное оборудование
Модель | Изображение | Описание | Розница |  | Примечание
Козырек защитный BioSmart-F |  | Козырек защитный BioSmart-F - Устанавливается над контроллерами BioSmart 4, BioSmart 5M и BioSmart Mini для защиты от осадков | руб. | 1375
Козырек защитный BioSmart-V |  | Козырек защитный BioSmart-V - Устанавливается над считывателями BioSmart PV-WM для защиты от осадков. Имеет поворотный кронштейн | руб. | 13420
BioSmart Thermoscan H |  | BioSmart Thermoscan H - Бесконтактный датчик для измерения температуры запястья. Работает с терминалами BioSmart PV-WTC и BioSmart Quasar в биометрических СКУД и системах учета рабочего времени | руб. | 89320
ПРОГРАМННОЕ ОБЕСПЕЧЕНИЕ
Модель | Изображение | Описание | Розница |  | Примечание
ПО BioSmart-Studio v6 SMART OFFICE 1000 |  | BioSmart-Studio v6 SMART OFFICE - Программное обеспечение до 1000 пользователей предназначено для организации СКУД Biosmart с использованием RFID-карт или смарт-карт. Активируется ключом лицензий. В ПО возможно присвоить пользователю уникальный код RFID-карты, регистрация биометрических данных (лицо, отпечатки пальцев, вены ладоней) будет недоступна. В ключ предварительно записываются лицензии по количеству пользователей и лицензии модулей расширения. предустановленные лицензии на модули расширения "Учет рабочего времени", "Мониторинг" и "Сетевое рабочее место" на два рабочих места | руб. | 10000
ПО BioSmart-Studio v6 SMART OFFICE 5000 |  | BioSmart-Studio v6 SMART OFFICE - Программное обеспечение до 5000 пользователей предназначено для организации СКУД Biosmart с использованием RFID-карт или смарт-карт. Активируется ключом лицензий. В ПО возможно присвоить пользователю уникальный код RFID-карты, регистрация биометрических данных (лицо, отпечатки пальцев, вены ладоней) будет недоступна. В ключ предварительно записываются лицензии по количеству пользователей и лицензии модулей расширения. предустановленные лицензии на модули расширения "Учет рабочего времени", "Мониторинг" и "Сетевое рабочее место" на два рабочих места | руб. | 12600
ПО BioSmart-Studio v6 SMART OFFICE 10000 |  | BioSmart-Studio v6 SMART OFFICE - Программное обеспечение до 10000 пользователей предназначено для организации СКУД Biosmart с использованием RFID-карт или смарт-карт. Активируется ключом лицензий. В ПО возможно присвоить пользователю уникальный код RFID-карты, регистрация биометрических данных (лицо, отпечатки пальцев, вены ладоней) будет недоступна. В ключ предварительно записываются лицензии по количеству пользователей и лицензии модулей расширения. предустановленные лицензии на модули расширения "Учет рабочего времени", "Мониторинг" и "Сетевое рабочее место" на два рабочих места | руб. | 16700
ПО BioSmart-Studio v6 SMART OFFICE 20000 |  | BioSmart-Studio v6 SMART OFFICE - Программное обеспечение до 20000 пользователей предназначено для организации СКУД Biosmart с использованием RFID-карт или смарт-карт. Активируется ключом лицензий. В ПО возможно присвоить пользователю уникальный код RFID-карты, регистрация биометрических данных (лицо, отпечатки пальцев, вены ладоней) будет недоступна. В ключ предварительно записываются лицензии по количеству пользователей и лицензии модулей расширения. предустановленные лицензии на модули расширения "Учет рабочего времени", "Мониторинг" и "Сетевое рабочее место" на два рабочих места | руб. | 25000
ПО BioSmart-Studio v6 SMART OFFICE 30000 |  | BioSmart-Studio v6 SMART OFFICE - Программное обеспечени до 30000 пользователей предназначено для организации СКУД Biosmart с использованием RFID-карт или смарт-карт. Активируется ключом лицензий. В ПО возможно присвоить пользователю уникальный код RFID-карты, регистрация биометрических данных (лицо, отпечатки пальцев, вены ладоней) будет недоступна. В ключ предварительно записываются лицензии по количеству пользователей и лицензии модулей расширения. предустановленные лицензии на модули расширения "Учет рабочего времени", "Мониторинг" и "Сетевое рабочее место" на два рабочих места | руб. | 41700
ПО BioSmart-Studio v6 SMART OFFICE 50000 |  | BioSmart-Studio v6 SMART OFFICE - Программное обеспечение до 50000 пользователей предназначено для организации СКУД Biosmart с использованием RFID-карт или смарт-карт. Активируется ключом лицензий. В ПО возможно присвоить пользователю уникальный код RFID-карты, регистрация биометрических данных (лицо, отпечатки пальцев, вены ладоней) будет недоступна. В ключ предварительно записываются лицензии по количеству пользователей и лицензии модулей расширения. предустановленные лицензии на модули расширения "Учет рабочего времени", "Мониторинг" и "Сетевое рабочее место" на два рабочих места | руб. | 66700
ПО BioSmart-Studio v6 50 |  | BioSmart-Studio v6 - Программное обеспечение до 50 пользователей предназначено для организации СКУД и УРВ. Функции администрирования пользователей, регистрации биометрии, ввода RFID карт. Назначение доступа, справочники, конфигурирование устройств. Просмотр журналов, экспорт журналов в XML, Excel, WEB. БД PostgreSQL. ПО работает на ПК с ОС Windows. Интеграция с другими системами через REST API, XML API. Базовая полнофункциональная версия программы включает в себя: количество сотрудников, определяемое лицензией; неограниченное количество контроллеров; количество клиентских рабочих мест, определяемое лицензией; модули расширения определяемые лицензией. В комплекте диск, ключ активации ПО. Ключ устанавливается на сервере BioSmart. | руб. | 9200
ПО BioSmart-Studio v6 100 |  | BioSmart-Studio v6 - Программное обеспечение до 100 пользователей предназначено для организации СКУД и УРВ. Функции администрирования пользователей, регистрации биометрии, ввода RFID карт. Назначение доступа, справочники, конфигурирование устройств. Просмотр журналов, экспорт журналов в XML, Excel, WEB. БД PostgreSQL. ПО работает на ПК с ОС Windows. Интеграция с другими системами через REST API, XML API. Базовая полнофункциональная версия программы включает в себя: количество сотрудников, определяемое лицензией; неограниченное количество контроллеров; количество клиентских рабочих мест, определяемое лицензией; модули расширения определяемые лицензией. В комплекте диск, ключ активации ПО. Ключ устанавливается на сервере BioSmart. | руб. | 16700
ПО BioSmart-Studio v6 500 |  | BioSmart-Studio v6 - Программное обеспечение до 500 пользователей предназначено для организации СКУД и УРВ. Функции администрирования пользователей, регистрации биометрии, ввода RFID карт. Назначение доступа, справочники, конфигурирование устройств. Просмотр журналов, экспорт журналов в XML, Excel, WEB. БД PostgreSQL. ПО работает на ПК с ОС Windows. Интеграция с другими системами через REST API, XML API. Базовая полнофункциональная версия программы включает в себя: количество сотрудников, определяемое лицензией; неограниченное количество контроллеров; количество клиентских рабочих мест, определяемое лицензией; модули расширения определяемые лицензией. В комплекте диск, ключ активации ПО. Ключ устанавливается на сервере BioSmart. | руб. | 58400
ПО BioSmart-Studio v6 1000 |  | BioSmart-Studio v6 - Программное обеспечение до 1000 пользователей предназначено для организации СКУД и УРВ. Функции администрирования пользователей, регистрации биометрии, ввода RFID карт. Назначение доступа, справочники, конфигурирование устройств. Просмотр журналов, экспорт журналов в XML, Excel, WEB. БД PostgreSQL. ПО работает на ПК с ОС Windows. Интеграция с другими системами через REST API, XML API. Базовая полнофункциональная версия программы включает в себя: количество сотрудников, определяемое лицензией; неограниченное количество контроллеров; количество клиентских рабочих мест, определяемое лицензией; модули расширения определяемые лицензией. В комплекте диск, ключ активации ПО. Ключ устанавливается на сервере BioSmart. | руб. | 75000
ПО BioSmart-Studio v6 2500 |  | BioSmart-Studio v6 - Программное обеспечение до 2500 пользователей предназначено для организации СКУД и УРВ. Функции администрирования пользователей, регистрации биометрии, ввода RFID карт. Назначение доступа, справочники, конфигурирование устройств. Просмотр журналов, экспорт журналов в XML, Excel, WEB. БД PostgreSQL. ПО работает на ПК с ОС Windows. Интеграция с другими системами через REST API, XML API. Базовая полнофункциональная версия программы включает в себя: количество сотрудников, определяемое лицензией; неограниченное количество контроллеров; количество клиентских рабочих мест, определяемое лицензией; модули расширения определяемые лицензией. В комплекте диск, ключ активации ПО. Ключ устанавливается на сервере BioSmart. | руб. | 125000
ПО BioSmart-Studio v6 7000 |  | BioSmart-Studio v6 - Программное обеспечение до 7000 пользователей предназначено для организации СКУД и УРВ. Функции администрирования пользователей, регистрации биометрии, ввода RFID карт. Назначение доступа, справочники, конфигурирование устройств. Просмотр журналов, экспорт журналов в XML, Excel, WEB. БД PostgreSQL. ПО работает на ПК с ОС Windows. Интеграция с другими системами через REST API, XML API. Базовая полнофункциональная версия программы включает в себя: количество сотрудников, определяемое лицензией; неограниченное количество контроллеров; количество клиентских рабочих мест, определяемое лицензией; модули расширения определяемые лицензией. В комплекте диск, ключ активации ПО. Ключ устанавливается на сервере BioSmart. | руб. | 250000
ПО BioSmart-Studio v6 10000 |  | BioSmart-Studio v6 - Программное обеспечение до 10000 пользователей предназначено для организации СКУД и УРВ. Функции администрирования пользователей, регистрации биометрии, ввода RFID карт. Назначение доступа, справочники, конфигурирование устройств. Просмотр журналов, экспорт журналов в XML, Excel, WEB. БД PostgreSQL. ПО работает на ПК с ОС Windows. Интеграция с другими системами через REST API, XML API. Базовая полнофункциональная версия программы включает в себя: количество сотрудников, определяемое лицензией; неограниченное количество контроллеров; количество клиентских рабочих мест, определяемое лицензией; модули расширения определяемые лицензией. В комплекте диск, ключ активации ПО. Ключ устанавливается на сервере BioSmart. | руб. | 333400
Модуль расширения «Сетевое рабочее место» 1 |  | "ПО BioSmart Модуль расширения «Сетевое рабочее место» - на 1 дополнительное рабочее место позволяет организовать одновременное подключение к серверу BioSmart с нескольких рабочих мест. На дополнительном рабочем месте доступны все функции программного обеспечения, активированные ключом лицензий. Основные функции: - управление системой c удаленного рабочего места; - мониторинг событий c удаленного рабочего места; - получение отчетов по рабочему времени с удаленного рабочего места; - разграничение прав доступа к приложениям ПО BioSmart-Studio. | руб. | 6600
Модуль расширения «Сетевое рабочее место» 2 |  | "ПО BioSmart Модуль расширения «Сетевое рабочее место» - на 2 дополнительных рабочих мест позволяет организовать одновременное подключение к серверу BioSmart с нескольких рабочих мест. На дополнительном рабочем месте доступны все функции программного обеспечения, активированные ключом лицензий. Основные функции: - управление системой c удаленного рабочего места; - мониторинг событий c удаленного рабочего места; - получение отчетов по рабочему времени с удаленного рабочего места; - разграничение прав доступа к приложениям ПО BioSmart-Studio." | руб. | 12100
Модуль расширения «Сетевое рабочее место» 5 |  | "ПО BioSmart Модуль расширения «Сетевое рабочее место» - на 5 дополнительных рабочих мест позволяет организовать одновременное подключение к серверу BioSmart с нескольких рабочих мест. На дополнительном рабочем месте доступны все функции программного обеспечения, активированные ключом лицензий. Основные функции: - управление системой c удаленного рабочего места; - мониторинг событий c удаленного рабочего места; - получение отчетов по рабочему времени с удаленного рабочего места; - разграничение прав доступа к приложениям ПО BioSmart-Studio." | руб. | 28500
Модуль расширения «Сетевое рабочее место» 10 |  | "ПО BioSmart Модуль расширения «Сетевое рабочее место» - на 10 дополнительных рабочих мест позволяет организовать одновременное подключение к серверу BioSmart с нескольких рабочих мест. На дополнительном рабочем месте доступны все функции программного обеспечения, активированные ключом лицензий. Основные функции: - управление системой c удаленного рабочего места; - мониторинг событий c удаленного рабочего места; - получение отчетов по рабочему времени с удаленного рабочего места; - разграничение прав доступа к приложениям ПО BioSmart-Studio." | руб. | 52500
Модуль расширения «Сетевое рабочее место» 50 |  | "ПО BioSmart Модуль расширения «Сетевое рабочее место» - на 50 дополнительных рабочих мест позволяет организовать одновременное подключение к серверу BioSmart с нескольких рабочих мест. На дополнительном рабочем месте доступны все функции программного обеспечения, активированные ключом лицензий. Основные функции: - управление системой c удаленного рабочего места; - мониторинг событий c удаленного рабочего места; - получение отчетов по рабочему времени с удаленного рабочего места; - разграничение прав доступа к приложениям ПО BioSmart-Studio." | руб. | 128600
Модуль расширения «Сетевое рабочее место» 100 |  | "ПО BioSmart Модуль расширения «Сетевое рабочее место» - на 100 дополнительных рабочих мест позволяет организовать одновременное подключение к серверу BioSmart с нескольких рабочих мест. На дополнительном рабочем месте доступны все функции программного обеспечения, активированные ключом лицензий. Основные функции: - управление системой c удаленного рабочего места; - мониторинг событий c удаленного рабочего места; - получение отчетов по рабочему времени с удаленного рабочего места; - разграничение прав доступа к приложениям ПО BioSmart-Studio." | руб. | 179600
Модуль расширения «Сканирование документов» |  | ПО BioSmart Модуль расширения «Сканирование документов» - Распознавания документов на базе ABBYY PassportReader SDK позволяет автоматически распознавать и вводить данные человека в систему Biosmart-Studio во время сканирования документов. Автоматизация ускоряет процесс регистрации нового сотрудника или посетителя в 7-10 раз и сводит к минимуму ошибки при вводе данных. | руб. | 10000
Модуль расширения «Учет рабочего времени» |  | ПО BioSmart Модуль расширения «Учет рабочего времени» - предназначен для расчета отработанного времени сотрудников на предприятии. Имеет широкие возможности по генерации и настройке схем расчета рабочего времени. В состав модуля входит Генератор отчетов для создания пользовательских отчетов. Модуль активируется ключом лицензий. | руб. | 33400
Модуль расширения 1С |  | ПО BioSmart Модуль расширения 1С - предназначен для автоматизированной загрузки информации из СКУД для формирования документа «Табель отработанного времени» в конфигурации «Зарплата и Кадры» программы «1С:Предприятие» (версии 8.x). Модуль представляет собой внешнюю обработку к конфигурациям «1С:Предприятие». | руб. | 50000
Модуль расширения «API-интеграции» |  | ПО BioSmart Модуль расширения «API-интеграции» - позволяет объединить СКУД BioSmart с любой другой системой или программным комплексом по API | руб. | 40000
Модуль расширения «Мониторинг» BioSmart |  | ПО BioSmart Модуль расширения «Мониторинг» BioSmart | руб. | Цена по запросу
Модуль расширения «Бюро пропусков» |  | ПО BioSmart Модуль расширения «Бюро пропусков» - позволяет организовать процесс оформления посетителей компании в едином интерфейсе ПО Biosmart-Studio. С его помощью специалисты бюро пропусков или отдела кадров создают, редактируют, активируют или удаляют заявки на предоставление временного доступа. | руб. | 29200
Модуль расширения «Проверки» |  | ПО BioSmart Модуль расширения «Проверки» - предназначен для контроля присутствия сотрудников на рабочем месте по расписанию | руб. | 20000
ПО BioSmart Модуль Интеграция со СКУД Bolid |  | ПО BioSmart Модуль Интеграция со СКУД Bolid - Интеграция с системой охраны “Орион” (ИСО “Орион”) производства НВП “Болид”. Основные функции модуля: автоматическая синхронизация сотрудников, подразделений, должностей и кодов карт; автоматическая загрузка журналов событий. Активируется ключом лицензий. В ИСО “Орион” должен быть подключен “Модуль интеграции Орион Про” |  | Цена по запросу
Модуль расширения BioScan 1 |  | ПО BioSmart Модуль расширения BioScan на 1 рабочее место - Модуль расширения BioScan предназначен для учета рабочего времени пользователей и контроля присутствия сотрудников на рабочем месте по отпечаткам пальцев, венам ладони или RFID-картам при помощи специального ПО, которое устанавливается на ПК с ОС Windows. Для идентификации пользователей модуль использует настольные считыватели отпечатков пальцев FS-80, FS-88, считыватели вен ладони DCR-PV и считыватели карт DCR |  | Цена по запросу
Модуль расширения BioScan 2 |  | ПО BioSmart Модуль расширения BioScan на 2 рабочих места - Модуль расширения BioScan предназначен для учета рабочего времени пользователей и контроля присутствия сотрудников на рабочем месте по отпечаткам пальцев, венам ладони или RFID-картам при помощи специального ПО, которое устанавливается на ПК с ОС Windows. Для идентификации пользователей модуль использует настольные считыватели отпечатков пальцев FS-80, FS-88, считыватели вен ладони DCR-PV и считыватели карт DCR |  | Цена по запросу
Модуль расширения BioScan 5 |  | ПО BioSmart Модуль расширения BioScan на 5 рабочих мест - Модуль расширения BioScan предназначен для учета рабочего времени пользователей и контроля присутствия сотрудников на рабочем месте по отпечаткам пальцев, венам ладони или RFID-картам при помощи специального ПО, которое устанавливается на ПК с ОС Windows. Для идентификации пользователей модуль использует настольные считыватели отпечатков пальцев FS-80, FS-88, считыватели вен ладони DCR-PV и считыватели карт DCR |  | Цена по запросу
Модуль расширения BioScan 10 |  | ПО BioSmart Модуль расширения BioScan на 10 - Модуль расширения BioScan предназначен для учета рабочего времени пользователей и контроля присутствия сотрудников на рабочем месте по отпечаткам пальцев, венам ладони или RFID-картам при помощи специального ПО, которое устанавливается на ПК с ОС Windows. Для идентификации пользователей модуль использует настольные считыватели отпечатков пальцев FS-80, FS-88, считыватели вен ладони DCR-PV и считыватели карт DCR |  | Цена по запросу
Модуль расширения BioScan 50 |  | ПО BioSmart Модуль расширения BioScan на 50 рабочих мест - Модуль расширения BioScan предназначен для учета рабочего времени пользователей и контроля присутствия сотрудников на рабочем месте по отпечаткам пальцев, венам ладони или RFID-картам при помощи специального ПО, которое устанавливается на ПК с ОС Windows. Для идентификации пользователей модуль использует настольные считыватели отпечатков пальцев FS-80, FS-88, считыватели вен ладони DCR-PV и считыватели карт DCR |  | Цена по запросу
Модуль расширения BioScan 100 |  | ПО BioSmart Модуль расширения BioScan на 100 рабочих мест - Модуль расширения BioScan предназначен для учета рабочего времени пользователей и контроля присутствия сотрудников на рабочем месте по отпечаткам пальцев, венам ладони или RFID-картам при помощи специального ПО, которое устанавливается на ПК с ОС Windows. Для идентификации пользователей модуль использует настольные считыватели отпечатков пальцев FS-80, FS-88, считыватели вен ладони DCR-PV и считыватели карт DCR |  | Цена по запросу
Модуль расширения "Мобильные сотрудники" 50 |  | ПО BioSmart Модуль расширения "Мобильные сотрудники" на 50 пользователей - это мобильное приложение для учета рабочего времени сотрудников, работающих удаленно или на выезде. Мобильное приложение Biosmart Studio устанавливается на мобильное устройство (смартфон или планшет) и работает совместно с сервером ПО Biosmart-Studio | руб. | 20800
Модуль расширения "Мобильные сотрудники" 100 |  | ПО BioSmart Модуль расширения "Мобильные сотрудники" на 100 пользователей - это мобильное приложение для учета рабочего времени сотрудников, работающих удаленно или на выезде. Мобильное приложение Biosmart Studio устанавливается на мобильное устройство (смартфон или планшет) и работает совместно с сервером ПО Biosmart-Studio | руб. | 33400
Модуль расширения "Мобильные сотрудники" 500 |  | ПО BioSmart Модуль расширения "Мобильные сотрудники" на 500 пользователей - это мобильное приложение для учета рабочего времени сотрудников, работающих удаленно или на выезде. Мобильное приложение Biosmart Studio устанавливается на мобильное устройство (смартфон или планшет) и работает совместно с сервером ПО Biosmart-Studio | руб. | 125000
Модуль расширения "Мобильные сотрудники" 1000 |  | ПО BioSmart Модуль расширения "Мобильные сотрудники" на 1000 - это мобильное приложение для учета рабочего времени сотрудников, работающих удаленно или на выезде. Мобильное приложение Biosmart Studio устанавливается на мобильное устройство (смартфон или планшет) и работает совместно с сервером ПО Biosmart-Studio | руб. | 166700
Модуль расширения "Мобильные сотрудники" 5000 |  | ПО BioSmart Модуль расширения "Мобильные сотрудники" на 5000 пользователей - это мобильное приложение для учета рабочего времени сотрудников, работающих удаленно или на выезде. Мобильное приложение Biosmart Studio устанавливается на мобильное устройство (смартфон или планшет) и работает совместно с сервером ПО Biosmart-Studio | руб. | 412600

## AccordTec СКУД
AccordTec СКУД
www.dssl.ru e-mail: info@dssl.ru
СОДЕРЖАНИЕ | Цены включают НДС
ДОВОДЧИКИ
Модель | Изображение | Описание | Розница |  | Примечание
ATEC-D132E-Sl |  | Доводчик механический до 65 кг , 2-х скоростной, регулируемый. Усилие: EN 2/3 (в зависимости от установки) (EN1154). Тип установки: универсальный, для левых и правых дверей. Рабочая температура: -45...+45 °С. Габаритные размеры: 144х36х57. Установочный размер: 132х19 мм. Масса брутто: 900 г.Цвет: серебро. | руб. | 1567
ATEC-D162E SI |  | Доводчик механический до 75 кг , 2-х скоростной, регулируемый. Тип установки: универсальный, для левых и правых дверей Рабочая температура: -45...+45 °С. Габаритные размеры: 176х39х63. Установочный размер: 162х19 мм. Масса брутто: 1300 г.Цвет: серебро, коричневый. | руб. | 1750
ATEC-D162E BR |  | Доводчик механический до 75 кг , 2-х скоростной, регулируемый. Тип установки: универсальный, для левых и правых дверей Рабочая температура: -45...+45 °С. Габаритные размеры: 176х39х63. Установочный размер: 162х19 мм. Масса брутто: 1300 г.Цвет: серебро, коричневый. | руб. | 1750
ATEC-D206E-SI |  | 2-х скоростной дверной доводчик, для дверей массой до 85 кг, габаритный размер: 223х45х67 мм, установочный размер: 206х19 мм, масса брутто: 2,1кг., температурный режим: -45ºС …+45ºС, цвет серебро | руб. | 2751
ATEC-D206E-Br |  | Доводчик механический до 100 кг, 2-х скоростной, регулируемый. Усилие: EN4/5 (в зависимости от установки) (EN1154) Тип установки: универсальный, для левых и правых дверей Рабочая температура: -45...+45 °С Масса брутто: 2100 г. Габаритные размеры: 223х45х67 мм Установочный размер: 206х19 мм. Цвет: коричневый. | руб. | 2751
ATEC-D206H-Sl |  | 2-х скоростной дверной доводчик, для дверей массой до 105 кг, габаритный размер: 223х45х67 мм, установочный размер: 206х19 мм, масса брутто: 2,1кг., температурный режим: -45ºС …+45ºС, цвет серебро | руб. | 2918
ATEC-D206H-Br |  | 2-х скоростной дверной доводчик, для дверей массой до 105 кг, габаритный размер: 223х45х67 мм, установочный размер: 206х19 мм, масса брутто: 2,1кг., температурный режим: -45ºС …+45ºС, цвет коричневый | руб. | 2918
ATEC-D230E-SI |  | 2-х скоростной дверной доводчик, для дверей массой до 105 кг, габаритный размер: 248х45х67 мм, установочный размер: 230х19 мм, масса брутто: 2,3кг., температурный режим: -45ºС …+45ºС, цвет серебро | руб. | 3250
ATEC-D230E-Br |  | 2-х скоростной дверной доводчик, для дверей массой до 105 кг, габаритный размер: 248х45х67 мм, установочный размер: 230х19 мм, масса брутто: 2,3кг., температурный режим: -45ºС …+45ºС, цвет коричневый | руб. | 3250
ATEC-D230H-Sl |  | 2-х скоростной дверной доводчик, для дверей массой до 130 кг, габаритный размер: 248х45х67 мм, установочный размер: 230х19 мм, масса брутто: 2,3кг., температурный режим: -45ºС …+45ºС, цвет серебро | руб. | 3417
ATEC-D230H-Br |  | 2-х скоростной дверной доводчик, для дверей массой до 130 кг, габаритный размер: 248х45х67 мм, установочный размер: 230х19 мм, масса брутто: 2,3кг., температурный режим: -45ºС …+45ºС, цвет коричневый | руб. | 3417
ATEC-D305EN1-6-Sl (Новинка) |  | 2-х скоростной дверной доводчик для дверей массой от 15 до 180 кг, установочный размер: 305х19 мм. Регулировка мощности пружины.В комплекте кронштейн для параллельной установки доводчика. Функция Back Check (ветровой тормоз). Цвет: серебро. 325х47х51.5 мм, -45ºС …+50ºС, 2917г. | руб. | 5570