ATEC-D4041-Sl (Новинка) |  | ATEC-D4041-Sl - 2-х скоростной дверной доводчик для дверей массой от 120 до 180 кг, установочный размер:127х57 мм. Регулировка мощности пружины. Усилие: EN7 (EN1154). Дополнительные функции включены: ветровой тормоз (Back Check), задержка закрывания (Delay Action), (Latch Speed).В комплекте: кронштейн для параллельной установки доводчика. Комплектуется декоративный пластмассовым кожухом. -45...+50 °С, 282х57х51 мм, 5,5 кг, цвет- серебро. | руб. | 10167
Замки
Модель | Изображение | Описание | Розница |  | Примечание
AT-ES01 |  | Электрозащелка, Н/З, с регулировкой положения запирающей планки, разблокировка,12В DC, 0.7А, без планки. Габаритные размеры: 75х20х33 мм. Масса брутто 130 г. | руб. | 1729 | Складская программа
AT-FS |  | Планка для электрозащёлки AT-ES01 d=110 мм. Габаритные размеры: 110х25 мм. Масса брутто 42 г. | руб. | 373 | Складская программа
AT-FL |  | Планка для электрозащёлки AT-ES01 d=250 мм. Габаритные размеры: 250х25 мм. Масса брутто 85 г. | руб. | 526 | Складская программа
AT-ES02 NO (Новинка) |  | Электрозащелка, НО (открыта без подачи питания) , напряжение питания 12В, ток потребления 250мА, габаритные размеры 75 x 20,5 x 34 мм, рабочая температура от -20 до +50 °С. | руб. | 2061
AT-FS02 (Новинка) |  | Планка для электрозащёлки AT-ES02 NO. Габаритные размеры: 149 x 28 x 3 мм | руб. | 295
AT-EL101AB |  | Электромеханический замок, накладной, универсальный (дверь наружу, внутрь), ролик взвода пружины,сталь,цвет черный 12В. Габаритные размеры: 128x38x104 мм. Масса брутто: 1300 г. | руб. | 2000 | Складская программа
AT-EL101B |  | Электромеханический замок, накладной, универсальный (дверь наружу, внутрь), ролик взвода пружины, блокировка ключом в закрытом состоянии, сталь,цвет черный, 12В. Габаритные размеры:128x38x104 мм. Масса брутто: 1300 г. | руб. | 2104 | Складская программа
AT-EL101AWN |  | Электромеханический замок, накладной, универсальный (дверь наружу, внутрь), ролик взвода пружины, никелированная сталь, 12В. Габаритные размеры: 128x38x104 мм. Масса брутто: 1300 г. | руб. | 2504 | Складская программа
AT-EL101WN |  | Электромеханический замок, накладной, универсальный (дверь наружу, внутрь), ролик взвода пружины, блокировка ключом в закрытом состоянии, никелированная сталь, 12В. Габаритные размеры: 128x38x104 мм. Масса брутто: 1300 г. | руб. | 2504 | Складская программа
AT-EL101A |  | Электромеханический замок, накладной, универсальный (дверь наружу, внутрь), ролик взвода пружины, нержавеющая сталь, 12В. Габаритные размеры: 163х47х103 мм. Масса брутто: 1300 г. | руб. | 2519 | Складская программа
AT-EL101 |  | Электромеханический замок, накладной, универсальный (дверь наружу, внутрь), ролик взвода пружины, блокировка ключом в закрытом состоянии, нержавеющая сталь, 12В. Габаритные размеры: 163х47х103 мм. Масса брутто: 1300 г. | руб. | 2815 | Складская программа
AT-EL201A |  | Электромеханический замок моторного типа, накладной, универсальный (дверь наружу, внутрь) нержавеющая сталь, 12В. Габаритные размеры: 130х53х98 мм. Масса брутто: 1500 г. | руб. | 3393 | Складская программа
AT-EL500A-2 |  | Врезной соленоидный электромеханический замок-защёлка, габаритные размеры 192х25х37мм, тип замка Н/О, 12 V, 0.12 A. Масса брутто: 670 г. | руб. | 4259 | Складская программа
AT-EL300 |  | Соленоидный замок со встроенным датчиком состояния замка; накладной; двухцветная светодиодная индикация; питание 12-24В; потребляемый ток в режиме ожидания 110мА, при пуске 1А; тип замка НО; нержавеющая сталь; латунная втулка. габариты: 145х25х38. Масса брутто: 800г. Темп.диапазон -10°С…+50°С | руб. | 4593 | Складская программа
AT-EL301 |  | Соленоидный замок со встроенным датчиком состояния замка; накладной; двухцветная светодиодная индикация; питание 12-24В; потребляемый ток в режиме ожидания 110мА, при пуске 1А; тип замка НЗ; нержавеющая сталь; латунная втулка. габариты замка: 145х25х38. Масса брутто: 800 г. Темп.диапазон -10°С…+50°С | руб. | 4732 | Складская программа
AT-EL800A |  | Соленоидный замок со встроенным датчиком состояния замка; врезной; питание 12-24В; светодиодная индикация (2 цв.); потребляемый ток в режиме ожидания 150мА, при пуске 1А; тип замка НО; нержавеющая сталь; металлическое коромысло ; латунная втулка. габаритные размеры: 175 x 25 x 35 мм. Масса брутто: 640 г.Темп.диапазон -10°С…+50°С | руб. | 4311 | Складская программа
AT-EL400 |  | Соленоидный замок со встроенным датчиком состояния замка; врезной; светодиодная индикация (2 цв.); питание 12-24В; потр. ток в реж. ожид. 200мА, при пуске 1А; тип замка НЗ; цилиндр в комплекте с 5-ю ключами; нерж. cталь; латунная втулка. габаритные размеры: 250 x 30 x 35 мм. Масса брутто: 1500г. Темп.диапазон -10°С…+50°С | руб. | 8243 | Складская программа
ML-1200N2 (Новинка) |  | ML-1200N2 - Сдвиговый универсальный электромагнитный замок с усилием удержания 1200 кг; горизонтальная/вертикальная установка; допустимый зазор при монтаже - 5 мм; встроенный датчик Холла; электропитание 12/24В; потребление тока при срабатывании - 1800мА, 450мА - в режиме ожидания; задержка открывания 0-9 секунд; размер электромагнита 267х30х34, размер ответной части 267х30х34 | руб. | 13022 | Складская программа
ML-1200N2 с герконом (Новинка) |  | ML-1200N2 с герконом - Сдвиговый универсальный электромагнитный замок с усилием удержания 1,200 кг; горизонтальная/вертикальная установка; допустимый зазор при монтаже - 5 мм; встроенный датчик Холла; встроенный датчик положения двери (геркон); электропитание 12/24В; потребление тока при срабатывании - 1800мА, 450мА - в режиме ожидания; размер электромагнита 267х30х34, размер ответной части 267х30х34 | руб. | 13870 | Складская программа
ML-100K с планкой |  | Электромагнитный замок, 12V DC, не более 0,4 A, усилие 100 кг, габаритные размеры 180x33x23 мм. Масса брутто 600 г, планка в комплекте. Цвет серый | руб. | 2685 | Складская программа
ML-100KB с планкой |  | Электромагнитный замок, 12V DC, не более 0,4 A, усилие 100 кг, габаритные размеры 180x33x23 мм. Масса брутто 600 г, планка в комплекте. Цвет коричневый | руб. | 2685 | Складская программа
ML-100K с планкой, цвет Белый |  | Электромагнитный влагозащищенный замок IP 67, 12V DC, не более 0,4 A, усилие 100 кг, габаритные размеры 180x33x23 мм. Масса брутто 600 г, планка в комплекте.Механический компенсатор эффекта остаточной намагниченности на якоре замка.Цвета: , белый Темп.диапазон -40°С…+40°С | руб. | 2685 | Складская программа
ML-100K с уголком |  | Электромагнитный замок, 12V DC, не более 0,4 A, усилие 100 кг, габаритные размеры 180x33x23 мм. Масса брутто 600 г, уголок в комплекте.Механический компенсатор эффекта остаточной намагниченности на якоре замка.Влагозащита | руб. | 2822 | Складская программа
ML-100KB с уголком |  | AccordTec - Электромагнитный замок, 12V DC, не более 0,4 A, усилие 100 кг, габаритные размеры 180x33x23 мм. Масса брутто 600 г, уголок в комплекте. Цвет коричневый | руб. | 2822 | Складская программа
ML-100K с уголком, цвет Белый |  | Электромагнитный влагозащищенный замок IP 67, 12V DC, не более 0,4 A, усилие 100 кг, габаритные размеры 180x33x23 мм. Масса брутто 600 г, уголок в комплекте.Механический компенсатор эффекта остаточной намагниченности на якоре замка. Цвета: , белый. Темп.диапазон -40°С…+40°С | руб. | 2822 | Складская программа
ML-180K с планкой |  | Электромагнитный замок, 12V DC, не более 0,4 A, усилие 180 кг, 180x40x25, Вес 0.8 кг, новый дизайн, оригинальная упаковка. Поставляется с планкой для крепления. Варианты цветового исполнения: серый, коричневый. Уголком не комплектуется. | руб. | 2955 | Складская программа
ML-180KB с планкой |  | AccordTec - Электромагнитный замок, 12V DC, не более 0,4 A, усилие 180 кг, габаритные размеры 180x40x25 мм. Масса брутто 800 г.,планка в комплекте. Цвет коричневый | руб. | 2955 | Складская программа
ML-180K с планкой, цвет Белый |  | Электромагнитный влагозащищенный замок IP67, 12V DC, не более 0,4 A, усилие 180 кг, габаритные размеры 180x40x25 мм. Масса брутто 800 г.,планка в комплекте.Механический компенсатор эффекта остаточной намагниченности на якоре замка.Цвета: , белый Темп.диапазон -40°С…+40°С | руб. | 2955 | Складская программа
ML-180K с уголком |  | AccordTec - Электромагнитный замок, 12V DC, не более 0,4 A, усилие 180 кг, 180x40x25, Вес 0.8 кг, новый дизайн, оригинальная упаковка. Поставляется с уголком для крепления. Варианты цветового исполнения: серый | руб. | 3090 | Складская программа
ML-180KB с уголком |  | AccordTec - Электромагнитный замок, 12V DC, не более 0,4 A, усилие 180 кг, габаритные размеры 180x40x25 мм. Масса брутто 800 г.,планка в комплекте. Цвет коричневый | руб. | 3090 | Складская программа
ML-180K с уголком, цвет Белый |  | Электромагнитный влагозащищенный замок IP67, 12V DC, не более 0,4 A, усилие 180 кг, габаритные размеры 180x40x25 мм. Масса брутто 800 г., уголок в комплекте.Механический компенсатор эффекта остаточной намагниченности на якоре замка. Цвета: , белый Темп.диапазон -40°С…+40°С | руб. | 3090 | Складская программа
ML-180A |  | Электромагнитный замок, 12V DC, не более 0,3 A, усилие 180 кг, габаритные размеры 170x35x23 мм. Масса брутто 1100 г., офисный дизайн, планка в комплекте.Механический компенсатор эффекта остаточной намагниченности на якоре замка. | руб. | 2352 | Складская программа
AT-11846 |  | Электромагнитный влагозащищенный замок IP67, 12V DC, не более 0,3 A, усилие 180 кг, габаритные размеры 170x37x21 мм. Масса брутто 1100 г., офисный дизайн. Механический компенсатор эффекта остаточной намагниченности на якоре замка.Темп.диапазон -40°С…+40°С Комплектация: без планки, без уголка. | руб. | 2227 | Складская программа
ML-180AS с герконом (Новинка) |  | ML-180AS с герконом - Электромагнитный замок, 12V/24V DC, не более 0,3 A, усилие 180 кг, 207x37x21 мм. 1,13 кг, планка в комплекте, световая индикация, датчик состояния замка (выход реле НО, НЗ), датчик положения двери (геркон). Механический компенсатор эффекта остаточной намагниченности на якоре замка, -40…+40°С | руб. | 2589 | Складская программа
AT-11847 |  | Электромагнитный замок, 12V/24V DC, не более 0,3 A, усилие 180 кг, габаритные размеры 207x37x21 мм. Масса брутто 1130 г., офисный дизайн, световая индикация, Датчик Холла положения замка (выход реле НО, НЗ) Механический компенсатор эффекта остаточной намагниченности на якоре замка. Темп.диапазон -40°С…+40°С. Комплектация: без планки, без уголка. | руб. | 2417 | Складская программа
ML-180ASN с герконом (Новинка) |  | ML-180ASN с герконом - Электромагнитный замок, 12V/24V DC, не более 0,3 A, усилие 180 кг, 207x37x21 мм, 1,13 кг, планка в комплекте, световая индикация, датчик состояния замка (выход реле НО, НЗ), датчик положения двери (геркон). Механический компенсатор эффекта остаточной намагниченности на якоре замка, -40…+40°С Комплектация: БЕЗ ПЛАНКИ, БЕЗ УГОЛКА | руб. | 2417 | Складская программа
ML-180A-2 |  | Электромагнитный замок сдвоенный, 12V DC, не более 0,3 A, усилие 2*180 кг, габаритные размеры 340x37x21 мм. Масса брутто 2200 г., офисный дизайн, планка в комплекте.Механический компенсатор эффекта остаточной намагниченности на якоре замка.Влагозащита IP67 Сертификат. | руб. | 5390 | Складская программа
ML-200K Premium Grey с планкой (Новинка) |  | ML-200K Premium Grey с планкой - Электромагнитный влагозащищенный замок премиум-класса. Усилие удержания 200 кг, cерый. Поставляется с планкой, 11.5-14.5 В, 155х38х24 мм, 1,230 кг, 116х35х11 мм, -50…+50°С | руб. | 4216 | Складская программа
ML-200K Premium Black с планкой (Новинка) |  | ML-200K Premium Black с планкой - Электромагнитный влагозащищенный замок премиум-класса. Усилие удержания 200 кг, черный, поставляется с планкой. Напряжение питания: 11.5-14.5 В. Габаритные размеры электромагнита: 155х38х24 мм, 1,23 кг. Габаритные размеры якоря: 116х35х11 мм, -50 … +50°С | руб. | 4216 | Складская программа
ML-200K Premium Grey с уголком (Новинка) |  | ML-200K Premium Grey с уголком - Электромагнитный влагозащищенный замок премиум-класса. Усилие удержания 200 кг, cерый. Поставляется с уголком, 11.5-14.5 В. Габаритные размеры электромагнита: 155х38х24 мм; 1,230 кг Габаритные размеры якоря: 116х35х11 мм, -50 … +50°С | руб. | 4334 | Складская программа
ML-200K Premium Black с уголком (Новинка) |  | Электромагнитный влагозащищенный замок премиум-класса. Усилие удержания 200 кг. Цвет черный. Поставляется с уголком. Напряжение питания: 11.5-14.5 В. Габаритные размеры электромагнита: 155х38х24 мм. Габаритные размеры якоря: 116х35х11 мм. Диапазон рабочих температур: -50°С … +50°С. | руб. | 4334 | Складская программа
ML-295K с уголком |  | Электромагнитный замок, 12V DC, не более 0,47 A, усилие 300 кг, габаритные размеры 222x52x34 мм. Масса брутто 3250 г., уголок в комплекте. Цвет серый | руб. | 3554 | Складская программа
ML-295KB с уголком |  | Электромагнитный замок, 12V DC, не более 0,47 A, усилие 300 кг, габаритные размеры 222x52x34 мм. Масса брутто 3250 г., уголок в комплекте. Цвет коричневый | руб. | 3554 | Складская программа
ML-295K с уголком, цвет Белый |  | Электромагнитный влагозащищенный замок IP67, 12V DC, не более 0,47 A, усилие 300 кг, габаритные размеры 222x52x34 мм. Масса брутто 3250 г., уголок в комплекте.Механический компенсатор эффекта остаточной намагниченности на якоре замка.В Цвета: белый Темп.диапазон -40°С…+40°С | руб. | 3554 | Складская программа
ML-295 K-2 с уголком |  | Электромагнитный замок с датчиком холла, 12V DC, не более 0,47 A, усилие 300 кг, габаритные размеры 222x52x34 мм. Масса брутто 3250 г., уголок в комплекте.Механический компенсатор эффекта остаточной намагниченности на якоре замка.Влагозащита IP67 Сертификат..Цвет серый | руб. | 4245 | Складская программа
ML-295KB-2 с уголком |  | Электромагнитный замок с датчиком холла, 12V DC, не более 0,47 A, усилие 300 кг, габаритные размеры 222x52x34 мм. Масса брутто 3250 г., уголок в комплекте.Механический компенсатор эффекта остаточной намагниченности на якоре замка.Влагозащита IP67 Сертификат.Цвет коричневый | руб. | 4245 | Складская программа
ML-295A |  | Электромагнитный замок, 12V/24V DC, не более 0,48 A, усилие 280 кг, 253x43x28, офисный дизайн, планка в комплекте. Уголком не комплектуется. | руб. | 2696 | Складская программа
AT-11848 |  | Электромагнитный замок. Сила тока: 480 мА / 240 мА (низкое потребление тока). Сила удержания на отрыв: 280 кг. Антикоррозийное покрытие: оцинковка (анодированный алюминиевый корпус). Рабочая температура: 0 … 55 °C. Рабочая влажность: 0 ~ 95% (без дополнительной герметизации). Вес магнита: 1,09 кг. Размер магнита: 250х42,5х27 мм. Размер пластины якоря: 180х38х11 мм. Предназначен для установки на двери стандартного размера. Бесшумная долговременная работа. Защита от перепадов напряжения. Комплектация: без планки, без уголка. | руб. | 2511 | Складская программа
ML-295AL |  | Электромагнитный замок, 12V/24V DC, не более 0,48 A, усилие 280 кг, 253x43x28, офисный дизайн, планка в комплекте, световая индикация, реле (NO/NC) с датчиком Холла. Уголком не комплектуется. | руб. | 3326 | Складская программа
ML-295AL с герконом (Новинка) |  | ML-295AL с герконом - Электромагнитный замок, 12V/24V DC, не более 0,48 A, усилие 280 кг, 253x43x28 мм, 2 кг, планка в комплекте, световая индикация, Датчик Холла положения замка (выход реле НО, НЗ) Механический компенсатор эффекта остаточной намагниченности на якоре замка, -40…+40°С | руб. | 3326 | Складская программа
AT-11849 |  | Электромагнитный замок, 12V/24V DC, не более 0,48 A, усилие 280 кг, габаритные размеры 253x43x28 мм. Масса брутто 2000 г., офисный дизайн, световая индикация, Датчик Холла положения замка (выход реле НО, НЗ) Механический компенсатор эффекта остаточной намагниченности на якоре замка. Темп.диапазон -40°С…+40°С. Комплектация: без планки, без уголка. | руб. | 2877 | Складская программа
ML-295ALN с герконом (Новинка) |  | ML-295ALN с герконом - Электромагнитный замок, 12V/24V DC, не более 0,48 A, усилие 280 кг, 253x43x28 мм, 2 кг., световая индикация, датчик состояния замка (выход реле НО, НЗ), датчик положения двери (геркон). Механический компенсатор эффекта остаточной намагниченности на якоре замка, -40…+40°С Комплектация: БЕЗ ПЛАНКИ, БЕЗ УГОЛКА | руб. | 2877 | Складская программа
ML-350AL |  | Электромагнитный замок, 12V/24V DC, не более 0,5 A, усилие 350 кг, габаритные размеры 253x50x28 мм. Масса брутто 2190 г., офисный дизайн, планка в комплекте, световая индикация, Датчик Холла положения замка (выход реле НО, НЗ) Механический компенсатор эффекта остаточной намагниченности на якоре замка. | руб. | 4050 | Складская программа
ML-350AL с герконом (Новинка) |  | Электромагнитный замок, 12V/24V DC, не более 0,5 A, усилие 350 кг, 253x50x28 мм, 2,190 кг., планка в комплекте, световая индикация, Датчик Холла положения замка (выход реле НО, НЗ) Механический компенсатор эффекта остаточной намагниченности на якоре замка, -40…+40°С | руб. | 4050 | Складская программа
AT-11851 |  | Электромагнитный замок, 12V/24V DC, не более 0,5 A, усилие 350 кг, габаритные размеры 253x50x28 мм. Масса брутто 2190 г., офисный дизайн, световая индикация, Датчик Холла положения замка (выход реле НО, НЗ) Механический компенсатор эффекта остаточной намагниченности на якоре замка. Темп.диапазон -40°С…+40°С Комплектация: без планки, без уголка. | руб. | 3862 | Складская программа
ML-350ALN с герконом (Новинка) |  | ML-350ALN с герконом - Электромагнитный замок, 12V/24V DC, не более 0,5 A, усилие 350 кг, габаритные размеры 250x50x29 мм, 2,190 кг., световая индикация, датчик состояния замка (выход реле НО, НЗ), датчик положения двери (геркон). Механический компенсатор эффекта остаточной намагниченности на якоре замка. -40…+40°С. Комплектация: БЕЗ ПЛАНКИ, БЕЗ УГОЛКА | руб. | 3862 | Складская программа
ML-350AWS |  | Электромагнитный замок, 12V DC, не более 0,5 A, усилие 350 кг, габаритные размеры 220x46x27 мм. Масса брутто 2370 г, офисный дизайн, планка в комплекте, влагозащита.Механический компенсатор эффекта остаточной намагниченности на якоре замка. | руб. | 5613
AT-11850 |  | Электромагнитный влагозащищенный замок IP67, 12V/24V DC не более 0,5 A, усилие 350 кг, габаритные размеры 220x46x27 мм. Масса брутто 2370 г, офисный дизайн. Механический компенсатор эффекта остаточной намагниченности на якоре замка. Темп.диапазон -40°С…+40°С Комплектация: без планки, без уголка. | руб. | 5426
ML-350N с уголком, цвет серый |  | Электромагнитный влагозащищенный замок IP67, 12V DC, не более 0,5 A, усилие 400 кг, габаритные размеры 222 x 52 х 34 мм. Масса брутто 3280 г., уголок в комплекте. Механический компенсатор устранения эффекта остаточной намагниченности на якоре замка. Цвет серый, Темп.диапазон -40°С…+40°С | руб. | 3762
ML-350N с уголком, цвет коричневый |  | Электромагнитный влагозащищенный замок IP67, 12V DC, не более 0,5 A, усилие 400 кг, габаритные размеры 222 x 52 х 34 мм. Масса брутто 3280 г., уголок в комплекте. Механический компенсатор устранения эффекта остаточной намагниченности на якоре замка. Цвет коричневый. Темп.диапазон -40°С…+40°С | руб. | 3762
ML-350N K-2 с уголком, серый |  | Электромагнитный влагозащищенный замок IP67, 12V DC, не более 0,5 A, усилие 400 кг, датчик Холла, габаритные размеры 222 x 52 х 34 мм. Масса брутто 3280 г., уголок в комплекте. Механический компенсатор устранения эффекта остаточной намагниченности на якоре замка. Цвет серый. Темп.диапазон -40°С…+40°С | руб. | 4332
ML-350N KB-2 с уголком, коричневый |  | Электромагнитный влагозащищенный замок IP67, 12V DC, не более 0,5 A, усилие 400 кг, датчик Холла, габаритные размеры 222 x 52 х 34 мм. Масса брутто 3280 г., уголок в комплекте. Механический компенсатор устранения эффекта остаточной намагниченности на якоре замка. Цвет коричневый. Темп.диапазон -40°С…+40°С | руб. | 4332
ML-395 без электроники |  | Электромагнитный замок, 12V DC, 0,64 A, усилие 500 кг., габаритные размеры 267x70x45 мм. Масса брутто 5500 г. Алюминиевый корпус. Размер отсека блока электроники 52x63x36 мм. Уголок в комплекте. Цвет серый | руб. | 4478
ML-395KB без электроники |  | Электромагнитный замок, 12V DC, 0,64 A, усилие 500 кг., габаритные размеры 267x70x45 мм. Масса брутто 5500 г. Алюминиевый корпус. Размер отсека блока электроники 52x63x36 мм. Уголок в комплекте. Цвет коричневый | руб. | 4478
ML-395KB-2 без электроники с датчиком Холла ,цвет |  | Электромагнитный влагозащищенный замок IP67 c датчиком холла, 12V DC, 0,64 A, усилие 500 кг., габаритные размеры 267x70x45 мм. Масса брутто 5500 г. Алюминиевый корпус. Размер отсека блока электроники 52x63x36 мм. Уголок в комплекте.Механический компенсатор эффекта остаточной намагниченности на якоре замка. Цвета: серый, коричневый. Темп.диапазон -40°С…+40°С | руб. | 4968
ML-194K без электроники |  | Электромагнитный замок, 12 V DC, 0.64 A, усилие 500 кг, габаритные размеры: 270x75x45 мм. Масса брутто 5600 г. Темп.диапазон -30°С…+50°С. Размер отсека блока электроники 36x66x36 мм. Уголок в комплекте. | руб. | 4732 | Складская программа
ML-194K-2 без электроники |  | Электромагнитный замок c датчиком холла, 12 V DC, 0.65 A, усилие 500 кг, габаритные размеры: 270x75x45 мм. Масса брутто 5600 г. Темп.диапазон -30°С…+50°С. Размер отсека блока электроники 36x66x36 мм. Уголок в комплекте.Механический компенсатор эффекта остаточной намагниченности на якоре замка.Влагозащита IP67 Сертификат.Цвет коричневый. | руб. | 6182
ML-500A |  | Электромагнитный замок, 12V/24V DC, не более 0,5 A, усилие 500 кг, габаритные размеры 266×67×39 мм. Масса брутто 4570 г., офисный дизайн, планка в комплекте.Механический компенсатор эффекта остаточной намагниченности на якоре замка. | руб. | 5881 | Складская программа
ML-500AN |  | Электромагнитный замок, 12V/24V DC, не более 0,5 A, усилие 500 кг, габаритные размеры 266?67?39 мм. Масса брутто 4570 г., офисный дизайн.Механический компенсатор эффекта остаточной намагниченности на якоре замка.Световая индикация. Темп. диапазон -40°С…+40°С. | руб. | 5694 | Складская программа
ML-395 |  | Замок электромагнитный с усилием удержания 500 кг, управление микропроцессором, тип кнопки НО, световая и звуовая индикация, схема перемагничивания, мониторинг питания, 12V AC/DC, 0.55 A. 267x70x40 мм, 5.5 кг | руб. | 4989 | Складская программа
ML-395 KB |  | Электромагнитный замок.Управление микропроцессором, время открывания от 1-15 сек, тип кнопки НО, световая и звуковая индикация, схема перемагничивания, управление питанием,12V AC/DC, 0.65 A. Усилие не менее 500 кг, габаритные размеры 267x70x45 мм. Масса брутто 5500 г., уголок в комплекте.Цвет коричневый | руб. | 4989 | Складская программа
ML-194K |  | AccordTec - Электромагнитный замок.Управление микропроцессором, время открывания от 1-15 сек, тип кнопки НО, световая и звуковая индикация, схема перемагничивания, управление питанием, 12V AC/DC, 0.65 A. Усилие не менее 500 кг., габаритные размеры 270x75x45 мм. Масса брутто 5600 г. Темп.диапазон -30°С…+50°С. Уголок в комплекте.Цвет коричневый | руб. | 5182 | Складская программа
ML-395.03 |  | AccordTec - Электромагнитный замок.Питание 12V DC, потребление 0.65A, усилие не менее 500 кг, шлейф считывателя до 20м, 500 ключа доступа, 10 блокирующих ключей, комплектация - без мастер-ключа (программируется пользователем), режим Accept (режим свободного прохода с автоматической записью ключей), без контактора считывателя, время открывания 1-255 сек, схема перемагничивания, выход МДП-тр., защита входа, энергонезависимая память, свет. и звук. индикация. Уголок в комплекте. Габаритные размеры: 267х70х45 мм. Масса брутто 5500 г.Цвет серый | руб. | 6182 | Складская программа
ML-194.03K |  | Замок электромагнитный с контроллером Touch Memory, до 500 ключей, сила удержания 500 кг, установка времени открывания, снятие остаточной намагниченности, световая и звуковая индикация, энергонезависимая память, 12 В/0,7 А, уголок в комплекте. | руб. | 5599
АКСЕССУАРЫ ДЛЯ ЗАМКОВ
Модель | Изображение | Описание | Розница |  | Примечание
LM-307К (Новинка) |  | LM-307К - Планка к замку ML-300K. Габаритные размеры: 164х30х6. Цвет: серый. | руб. | 507
LM-307КB (Новинка) |  | LM-307КB - Планка к замку ML-300K. Габаритные размеры: 164х30х6. Цвет: коричневый. | руб. | 507
LM-180A |  | Уголок для ML-180A | руб. | 602
LM-180К |  | Уголок для крепления замка. К замкам серии: ML-100K/-180K. Габаритные размеры: Масса брутто 325 г.Цвет серый. | руб. | 640
LM-180К белый |  | LM-180К белый - Уголок для крепления замка. К замкам серии: ML-100K/-180K. Габаритные размеры:180*31*31мм Масса брутто 325 г.Цвета: белый | руб. | 640
LM-180KB |  | Уголок для крепления замка. К замкам серии: ML-100KB/-180KB. Габаритные размеры: Масса брутто 325 г.Цвет коричневый. | руб. | 640
LM-180AS |  | Уголок для ML-180AS | руб. | 664
LM-200К GREY (Новинка) |  | LM-200К GREY - Уголок для крепления замка ML-200K PREMIUM. Цвет серый. Уголок 30х40 мм. Разнополочный, двухсторонний, с возможностью регулировки расстояния при монтаже, 146х45х3 мм, 0,230 кг | руб. | 640
LM-200К BLACK (Новинка) |  | LM-200К BLACK - Уголок для крепления замка ML-200K PREMIUM, цвет черный. Уголок 30х40 мм. Разнополочный, двухсторонний, с возможностью регулировки расстояния при монтаже, 146х45х3 мм, 0,230 кг | руб. | 640
LM-295A/350A |  | Уголок универсальный, для замков моделей ML-295A, ML-295AL, ML-350AL. Габаритные размеры: 250х30х47 мм. Масса брутто 220 г. | руб. | 640
LM-295-350-2 |  | Z-образное крепление для электромагнитных замков ML-295A, ML-295AL, ML-350AL. Масса брутто 450г. Габаритные размеры: 180х53 мм. | руб. | 1536
LM-295K |  | Уголок к ML-295K. Цвет серый.Габаритные размеры: 220х40х38 мм. Масса брутто 480 г.Цвет серый. | руб. | 959
LM-295KB |  | AccordTec - Уголок к ML-295KB.Цвет коричневый. Габаритные размеры: 220х40х38 мм. Масса брутто 480 г.Цвет коричневый. | руб. | 959
LM-194K |  | Уголок для крепления замка серии ML-194/-194K. Габаритные размеры 270х50х50 мм. Масса брутто 750 г. | руб. | 959
LM-395 |  | Уголок для крепления замка серии ML-395. Габаритные размеры 270х50х50 мм. Масса брутто 740 г. | руб. | 959
LM-395 КВ (Новинка) |  | LM-395 КВ - Уголок для крепления замка серии ML-395. Габаритные размеры 270х50х50 мм. Масса брутто 740 г. Цвет Коричневый | руб. | 959
LM-350AWS |  | Уголок для ML-350AWS. Габаритные размеры: 220х51х31 мм. Масса брутто: 212 г | руб. | 1187
LM-500A |  | Уголок для ML-500A. Габаритные размеры: 265х38х77 мм. Масса брутто 430 г. | руб. | 1305
LM-300К (Новинка) |  | LM-300К - Уголок для ML-300K. Габаритные размеры: 164х40х4. Цвет: серый. | руб. | 640
LM-300КB (Новинка) |  | LM-300КB - Уголок для ML-300K. Габаритные размеры: 164х40х4. Цвет: коричневый. | руб. | 640
LM-180A-2 |  | Монтажная пластина для крепления замков ML-180A, ML-180AS, ML-180A-2 на стеклянную дверь толщиной 6-15мм. Габаритные размеры: 130х46х28 мм. Масса брутто 285 г. | руб. | 523
LMP-295 |  | AccordTec - Планка для крепления якоря (для замка ML-295A). Габаритные размеры: 185х45х14 мм. Масса брутто 130 г. | руб. | 935
VK-194K |  | Винт корпусной с гайкой. К замкам серии ML-194K/-395. Габаритные размеры: d=5, длина 36 мм. Масса брутто: 16 г. | руб. | 306
YM-100K |  | AccordTec - Якорь без пятки для замка ML-100K. Габаритные размеры 120х30х5мм. Масса брутто 260 г. | руб. | 896
YM-180K |  | Якорь без пятки. К замкам серии ML- 180K. Габаритные размеры 120х40х12мм. Масса брутто 410 г. | руб. | 1073
YM-295К |  | Якорь без пятки. К замкам серии ML-295K. Габаритные размеры: 164х50х12 мм. Масса брутто 700 г. | руб. | 1138
YM-395/194K |  | Якорь без пятки. К замкам серии ML- 395/194 K. Габаритные размеры 165x60x15 мм. Масса брутто 1130 г. | руб. | 1138
YM-295A/AL |  | Якорь без пятки к замкам серии ML-295A/AL. | руб. | 935
Винт M8x80 (DIN7991) |  | Винт M8x80 (DIN7991) Винт с потайной головкой и внутренним шестигранником, оцинкованный металл, удлиненный, для крепления якоря замка. | руб. | 49
Спецгайка М6 |  | Спецгайка M6 для крепления электромагнитных замков серии "К" к монтажному уголку. | руб. | 20
108021531 |  | Самоклеящаяся площадка Hyperline 100 шт | руб. | 9
Кнопки выхода
Модель | Изображение | Описание | Розница |  | Примечание
AT-H200-GN |  | Устройство разблокировки двери с восстанавливаемой вставкой, защитная прозрачная крышка, 2 группы контактов (ОБЩ, НЗ, НР), одна из которых используется для управления замком, а вторая может использоваться для сигнализации срабатывания данного устройства. | руб. | 745 | Складская программа
AT-H810P |  | Бесконтактная накладная кнопка выхода с регулировкой дальности срабатывания от 7 до 15 см и задержки на выключение, НО/НЗ, питание 12/24 В. Коммутация 2 А, 24 В, Материал: пластик. Дежурная индикация синяя, при срабатывании - зеленая. Рабочая температура: -20°С+55°С. Габариты: 80 х 32 х 23 мм; Масса брутто: 45г | руб. | 1244 | Складская программа
AT-H810P-W |  | Бесконтактная накладная кнопка выхода с регулировкой дальности срабатывания от 7 до 15 см и задержки на выключение, НО/НЗ, питание 12/24 В. Коммутация 2 А, 24 В; Материал: пластик. Дежурная индикация синяя, при срабатывании - зеленая. Герметизированная плата (после регулировки рекомендуется дополнительная герметизация разъема и регуляторов). Рабочая температура: -20°С+55°С. Габариты: 80 х 32 х 23 мм; Масса брутто: 60г | руб. | 1496 | Складская программа
AT-H810M-W |  | Бесконтактная накладная кнопка выхода с регулировкой дальности срабатывания от 7 до 15 см и задержки на выключение, НО/НЗ, питание 12/24 В. Коммутация 2 А, 24 В, Материал: металл; Дежурная индикация синяя, при срабатывании - зеленая. Герметизированная плата (после регулировки рекомендуется дополнительная герметизация разъема и регуляторов). Рабочая температура: -20°С+55°С. Габариты: 80 х 32 х 23 мм ;Масса брутто: 120г | руб. | 2363 | Складская программа
AT-H02P LED |  | Сенсорная кнопка выхода с адаптивной корректировкой ёмкости под изменение температуры и влажности, НО и НЗ контакты, ток потребления 30мА макс. Ток коммутации 1А, тип крепления: врезная. Напряжение питания: DC 9-12В, рабочая температура: -30°С+60°С. Габариты: 86*86*18 мм Вес 82г | руб. | 798 | Складская программа
AT-H03P LED |  | Сенсорная кнопка выхода с адаптивной корректировкой ёмкости под изменение температуры и влажности, НО и НЗ контакты, ток потребления 30мА макс. Ток коммутации 1А, тип крепления: врезная. Напряжение питания: DC 9-12В, рабочая температура: -30°С+60°С. Габариты: 39x20x90 мм Вес 82г | руб. | 798 | Складская программа
AT-H801А LED |  | AT-H801А Кнопка выхода металлическая, НО, габаритные размеры: 86х28 мм, цвет серебро, с подсветкой, врезная. | руб. | 326 | Складская программа
AT-H801B LED |  | Кнопка "Выход" врезная c LED подсветкой. Ток потребления до 10 мА в диапазоне напряжения от 3-х до 15-ти вольт. Цвет подсветки синий. Тип крепления: врезная Габариты: 86х86 мм | руб. | 370 | Складская программа
AT-H805A |  | Кнопка выхода металлическая,накладная, НО, габаритные размеры 82х32 мм, цвет серебро | руб. | 583 | Складская программа
AT-H805A LED |  | Кнопка выхода металлическая,накладная, НО, НЗ, габаритные размеры 82х32 мм, цвет серебро, с подсветкой | руб. | 718 | Складская программа
AT-H01-P |  | Кнопка "ВЫХОД" накладная пластик .тип контактов: нормально открытый / нормально закрытый, ток коммутации 3А, 76х23х14 мм. | руб. | 83 | Складская программа
AT-H01-P |  | Кнопка "ВЫХОД" накладная пластик .тип контактов: нормально открытый / нормально закрытый, ток коммутации 3А, 76х23х14 мм. | руб. | 83 | Складская программа
AT-H805A |  | Кнопка выхода металлическая,накладная, НО, габаритные размеры 82х32 мм, цвет серебро | руб. | 583 | Складская программа
AT-H805A LED |  | Кнопка выхода металлическая,накладная, НО, НЗ, габаритные размеры 82х32 мм, цвет серебро, с подсветкой | руб. | 718 | Складская программа
AT-H01-P |  | Кнопка "ВЫХОД" накладная пластик .тип контактов: нормально открытый / нормально закрытый, ток коммутации 3А, 76х23х14 мм. | руб. | 83 | Складская программа
AT-H300M LED Gray (Новинка) |  | AT-H300M LED Gray - Кнопка выхода металлическая накладная c LED подсветкой. Выходные контакты НР/НЗ, IP 67, габаритные размеры 75х47x25 мм, цвет серый; масса брутто: 142 г. | руб. | 1210 | Складская программа
Козырек защитный AT-H300M Gray (Новинка) |  | Козырек защитный AT-H300M Gray - предназначен для защиты кнопки выхода AT-H300M от внешних осадков при монтаже с уличной стороны. Цвет серый. Габаритные размеры: 52 х 77 х 39 мм | руб. | 650 | Складская программа
AT-HSB1 LED Gray (Новинка) |  | AT-HSB1 LED Gray - Кнопка выхода металлическая накладная c LED подсветкой. Выходные контакты НР/НЗ, IP 67, габаритные размеры 60х27,5x26,5 мм, цвет серый; масса брутто: 66 г. | руб. | 1285 | Складская программа
ИНДЕНТИФИКАТОРЫ
Модель | Изображение | Описание | Розница |  | Примечание
AT-ID10-EM |  | Карта формата Temic тонкая толщиной 0,84 мм, 86*54 мм, без номера. Применяется для записи или копирования уникального номера идентификаторов Em-marine и HID Prox, работающих на частоте 125 кГц. | руб. | 70
AT-ID01-EM (2 мм) |  | Карта формата EM-Marine толщиной 2,0 мм с прорезью , с номером. 86*54 мм | руб. | 15
AT-ID01-MF |  | Карта формата Mifare 1К толщиной 1,6 мм с прорезью , 86*54 мм, без номера | руб. | 20
AT-ID02-EM |  | Карта формата EM-Marine тонкая толщиной 0,84 мм, 86*54 мм, с номером | руб. | 16
AT-ID02-MF |  | Карта формата Mifare тонкая 1К толщиной 0,84 мм, 86*54 мм, без номера | руб. | 15
AT-ID03-EM |  | Брелок формата EM-Marine с кольцом , без карабина ,с номером, цвет синий | руб. | 14
AT-ID03-MF |  | Брелок формата Mifare 1К с кольцом , без карабина , цвет серый | руб. | 21
AT-ID03-MF Blue |  | Брелок формата Mifare 1К с кольцом , без карабина ,без номера, цвет синий | руб. | 21
DS 1990 синий |  | Электронный ключ Touch Memory цвет синий | руб. | 53
AT-DS 1990 черный (Новинка) |  | AT-DS 1990 черный - Электронный ключ Touch Memory. Цвет черный | руб. | 35
AT-DS 1990 синий (Новинка) |  | AT-DS 1990 синий - Электронный ключ Touch Memory. Цвет синий | руб. | 35
AT-ID04-MF-Blue-65 |  | Браслет формата Mifare 1К, водонепроницаемый, синий, D=65мм | руб. | 86
AT-ID04-MF-Red-65 |  | Браслет формата Mifare 1К, водонепроницаемый, красный, D=65мм | руб. | 86
AT-ID04-MF-Blue-74 |  | Браслет формата Mifare 1К, водонепроницаемый, синий, D=74мм | руб. | 86
AT-ID04-MF-Red-74 |  | Браслет формата Mifare 1К, водонепроницаемый, красный, D=74мм | руб. | 86
КОНТРОЛЛЕРЫ И ПЛАТЫ УПРАВЛЕНИЯ
Модель | Изображение | Описание | Розница |  | Примечание
AT-MGN |  | Плата размагничивания, предназначена для устранения остаточной намагниченности у электромагнитных замков, до 15V, не более 1А, габаритные размеры 30х15х15 мм | руб. | 326
AT-SN net |  | AccordTec - Стартовый комплект сетевой системы контроля доступа (до 5 контроллеров). Комплектация: контроллер, 2 Proximity-считывателя, кнопка выхода, конвертер RS-485/USB, ПО до 500 пользователей. Питание DC 12 V. | руб. | 19157
AT-SN-AD |  | AccordTec - Дополнительный контроллер для системы AT-SN net. Комплектация: контроллер, 2 Proxomity-считывателя. Питание DC 12 V. | руб. | 13895
Конвертер RS-485/USB |  | Конвертер для объединения контроллеров AT-SN в сеть | руб. | 6248
AT-K1000 |  | Автономный контроллер СКД, 1320 ключей, звук и свет индикация, макс ток 4А, габаритные размеры 45x25.5x16мм, напряжение питания 12VDC, выход подключения замка MOSFET-транзистор, защита от неправильного подключения , протокол TM (Dallas Touch Memory) | руб. | 1232
AT-K1000 бокс |  | Автономный контроллер СКД в корпусе, 1320 ключей, звук и свет индикация, макс ток 4А, габаритные размеры 65x38x22мм, напряжение питания 12VDC, выход подключения замка MOSFET-транзистор, защита от неправильного подключения протокол TM (Dallas Touch Memory) | руб. | 1360
AT-K4000 |  | Автономный контроллер СКД, 4000 ключей, звук и свет индикация, макс ток 4А, габаритные размеры 45x25.5x16мм, напряжение питания 12VDC, выход подключения замка MOSFET-транзистор, защита от неправильного подключения.протокол TM (Dallas Touch Memory) | руб. | 1250
AT-K4000M |  | Автономный контроллер СКД, 4000 ключей, звук и свет индикация, макс ток 4А, габаритные размеры 45x25.5x16мм, напряжение питания 12VDC, выход подключения замка MOSFET-транзистор, защита от неправильного подключения, возможность переноса памяти (съемная м/сх памяти) .протокол TM (Dallas Touch Memory) | руб. | 1433
AT-K1000 U |  | Автономный контроллер СКД, 1216 ключей, звук и свет индикация, макс ток 4А, габаритные размеры 45x25.5x16мм, напряжение питания 12VDC, выход подключения замка MOSFET-транзистор, защита от неправильного подключения , протокол TM (Dallas Touch Memory), Wiegand 26. Рекомендуемый считыватель - AT-PR501EM GR. | руб. | 1243
AT-K1000 U Box |  | Автономный контроллер СКД в корпусе, 1216 ключей, звук и свет индикация, макс ток 4А, габаритные размеры 65x38x22мм, напряжение питания 12VDC, выход подключения замка MOSFET-транзистор, защита от неправильного подключения , протокол TM (Dallas Touch Memory), Wiegand 26. Рекомендуемый считыватель - AT-PR501EM GR. | руб. | 1383
AT-K1000 UR |  | Автономный контроллер СКД, 1216 ключей, звук и свет индикация, габаритные размеры 45x25.5x16мм, напряжение питания 12VDC, выход реле, защита от неправильного подключения,протокол TM (Dallas Touch Memory),Wiegand 26. Рекомендуемый считыватель - AT-PR501EM GR. | руб. | 1416
AT- K1000 UR Box |  | Автономный контроллер СКД в корпусе, 1216 ключей, звук и свет индикация, габаритные размеры 65x38x22мм, напряжение питания 12VDC, выход реле, защита от неправильного подключения,протокол TM (Dallas Touch Memory),Wiegand 26. Рекомендуемый считыватель - AT-PR501EM GR. | руб. | 1444
плата ML-395 |  | Электронная плата управления электромагнитным замком ML-395 | руб. | 828
плата ML-395.03 |  | Электронная плата управления электромагнитным замком. Шлейф считывателя до 20м, 500 ключа доступа, 10 блокирующих ключей, комплектация - без мастер-ключа (программируется пользователем), режим Accept (режим свободного прохода с автоматической записью ключей), время открывания 1-255 сек, схема перемагничивания, выход МДП-тр., защита входа, энергонезависимая память, свет. и звук. индикация | руб. | 1232
плата ML-194 |  | AccordTec - Электронная плата управления электромагнитным замком, время открывания от 1-15 сек, тип кнопки НО, схема перемагничивания, световая и звуковая индикация, управление питанием, 12V AC/DC, 0.05 A. кг., габаритные размеры 50x33x25 мм. Темп.диапазон -30°С…+50°С | руб. | 858
плата ML-194 box |  | AccordTec - Аналог платы ML-194, в корпусе, габаритные размеры 88x44x22 мм | руб. | 1250
плата ML-194.03 |  | Электронная плата управления электромагнитным замком. Шлейф считывателя до 20м, 500 ключа доступа, 10 блокирующих ключей, комплектация - без мастер-ключа (программируется пользователем), режим Accept (режим свободного прохода с автоматической записью ключей), без контактора, время открывания 1-255 сек, схема перемагничивания, выход МДП-тр., защита входа, энергонезависимая память, свет. и звук. индикация | руб. | 1173
плата ML-194.03 box |  | Аналог платы ML-194.03 в корпусе, габаритные размеры 88х44х22 мм | руб. | 1479
Считыватели
Модель | Изображение | Описание | Розница |  | Примечание
AT-CP410EM |  | Кодовая панель со встроенным считывателем карт EM-Marine, питание DC 12V, антивандальный корпус,подсветка кнопок.Рабочая температура:- 45°С~+ 60°С , 155x42x22 мм, Масса брутто 390 г. | руб. | 5471
AT-CP410MF |  | Кодовая панель со встроенным считывателем карт Mifare, питание DC 12V, антивандальный корпус,подсветка кнопок.Рабочая температура:- 45°С~+ 60°С , 155x42x22 мм, Масса брутто 390 г. | руб. | 5812
AT-CP420EM |  | Кодовая панель со встроенным считывателем карт EM-marine, память на 2000 карт, 12V DC, wiegand 26 для доп. считывателя, антивандальный корпус, подсветка кнопок, - 45°С~+ 60°С , 155x42x22 мм. | руб. | 5471
AT-CP200EM-W |  | Кодовая панель со встроенным считывателем карт EM-Marine, питание DC 12V, IP68,антивандальный корпус,материал-нержавеющая сталь, подсветка кнопок.Рабочая температура:- 45°С~+ 60°С, 119x57x20 мм, Масса брутто 545 г. | руб. | 5233
AT-CP200MF-W |  | Накладная кодонаборная панель со встроенным считывателем карт (Mifare): память - 2000 пользователей; встроенный считыватель карт стандарта Mifare; влагозащита по стандарту IP68; антивандальный корпус из нержавеющей стали; подсветка кнопок; 545гр | руб. | 6017
AT-CP300EM-W |  | Кодовая панель со встроенным считывателем карт EM-Marine, питание DC 12V, IP 68,антивандальный корпус, материал-нержавеющая сталь ,подсветка кнопок.Рабочая температура:- 45°С~+ 60°С, 116x79x25 мм, Масса брутто 740г. | руб. | 5233
AT-FR100EM |  | Кодонаборная панель с биометрическим считывателем отпечатков пальцев, со встроенным считывателем карт, питание DC 12-24V, корпус - металл+пластик, пылевлагозащищенный Проход по карте, коду, отпечатку или карта + отпечаток Поддержка режима работы внешним считывателем, возможность передачи вводимых кодов через протокол Wiegand 26 Возможность заведения до 10000 пользователей карт, 600 отпечатков пальцев, рабочая температура: -40+60, габаритные размеры: 152*60*24 мм, IP68. | руб. | 7606
AT-CP210EM-W (Новинка) |  | AT-CP210EM-W - Кодонаборная панель со встроенным контроллером и считывателем карт EM-Marine с памятью до 2000 пользователей, с механическими кнопками, питание DC 12V, IP68, антивандальный корпус, материал-нержавеющая сталь, подсветка кнопок. Рабочая температура:- 45°С~+ 60°С, 115x50x20 мм. Масса брутто 455 г. | руб. | 5100
AT-PR500EM GR |  | Считыватель proximity карт для считывания кодов бесконтактных идентификаторов формата Em-marine в составе систем контроля и управления доступом. Расстояние считывания до 5 см. Вых. интерфейс Wiegand 26/Wiegand 34, светодиодная и звуковая индикация,IP-68, ABS пластик,Рабочая температура-45 - +60?С, 9-16В DC, 30 мА, цвет: серый, чёрный. (Рекомендуем использовать автономные контроллеры AT-K1000 U / AT-K1000 U Box/ AT-K1000 UR/ AT- K1000 UR Box ) | руб. | 1300
AT-PR500EM BL |  | Считыватель proximity карт для считывания кодов бесконтактных идентификаторов формата Em-marine в составе систем контроля и управления доступом. Расстояние считывания до 5 см Вых. интерфейс Wiegand 26/Wiegand 34, светодиодная и звуковая индикация,IP-68, ABS пластик,Рабочая температура-45 - +60?С, 9-16В DC, 30 мА, цвет: серый, чёрный. | руб. | 1300
AT-PR500MF GR |  | Считыватель proximity карт для считывания кодов бесконтактных идентификаторов формата Mifare в составе систем контроля и управления доступом. Расстояние считывания до 5 см Вых. интерфейс Wiegand 26/Wiegand 34, светодиодная и звуковая индикация,IP-68, ABS пластик,Рабочая температура-45 - +60?С, 9-16В DC, 30 мА, цвет: серый, чёрный. | руб. | 1771
AT-PR500MF BL |  | Считыватель proximity карт для считывания кодов бесконтактных идентификаторов формата Mifare в составе систем контроля и управления доступом. Расстояние считывания до 5 см Вых. интерфейс Wiegand 26/Wiegand 34, светодиодная и звуковая индикация,IP-68, ABS пластик,Рабочая температура-45 - +60?С, 9-16В DC, 30 мА, цвет: серый, чёрный. | руб. | 1771
PR-105 БЕЛЫЙ |  | Считыватель Proximity, расстояние не менее 8 см, карточки EM-Marin, АНГСТРЕМ, выход TOUCH MEMORY, WIEGAND 26, габаритные размеры 97x45x18мм, звуковая и световая индикация, корпус - пластик, цвет белый | руб. | 3782
PR-105 СЕРЫЙ |  | AccordTec - Считыватель Proximity, расстояние не менее 8 см, карточки EM-Marin, АНГСТРЕМ, выход TOUCH MEMORY, WIEGAND 26, габаритные размеры 97x45x18мм, звуковая и световая индикация, корпус - пластик, цвет серый | руб. | 3782
PR-105 ЧЕРНЫЙ |  | Считыватель Proximity, расстояние не менее 8 см, карточки EM-Marin, АНГСТРЕМ, выход TOUCH MEMORY, WIEGAND 26, габаритные размеры 97x45x18мм, звуковая и световая индикация, корпус - пластик, цвет черный | руб. | 3782
МОНИТОРЫ ВИДЕОДОМОФОНОВ
Модель | Изображение | Описание | Розница |  | Примечание
AT-VD433C WH |  | Цветной 4-x проводный, 4.3’’ TFT LCD (320х240) видеодомофон. Регулировка громкости вызова. Подключение двух вызывных панелей. Накладной тип крепления. Габаритные размеры: 175 х 155 х 25 мм. Цвет корпуса белый. Питание AC220V. Совместим с вызывными панелями CVBS. | руб. | 7099
AT-VD433C BL |  | Цветной 4-x проводный, 4.3’’ TFT LCD (320х240) видеодомофон. Регулировка громкости вызова. Подключение двух вызывных панелей. Накладной тип крепления. Габаритные размеры: 175 х 155 х 25 мм. Цвет корпуса черный и Питание AC220V. Совместим с вызывными панелями CVBS. | руб. | 7099
AT-VD 751C/M WH |  | AT-VD 751C/M WH - Видеодомофон 7", CVBS, Подключение двух вызывных панелей и двух видеокамер, адресный интерком. Цвет корпуса белый. Габаритные размеры: 210 х 116 х 25 мм. Питание AC220V . Внешний адаптер питания в комплекте.Совместим с вызывными панелями CVBS. | руб. | 10084
AT-VD 760C/SD WH |  | Видеодомофон 7" Сенсорный экран, 1080P/720P/CVBS Подключение 2-х вызывных панелей и 2-х видеокамер.Календарь, будильник. Загрузка собственных мелодий MP3 в качестве сигнала вызова домофона. Запись видеороликов входящего вызова со звуком в автоматическом или ручном режимах, и по детектору движения. Поддержка micro SD карт (8Гб-128Гб).Адресный интерком. Накладной тип крепления. Габаритные размеры: 216 х 129 х 10 мм Питание АС 220В. Цвет корпуса белый. Совместим со всеми вызывными панелями. | руб. | 18576
AT-VD A752C/SD WH |  | Видеодомофон 7" Сенсорные кнопки, 1080P/720P/CVBS Подключение двух вызывных панелей и двух видеокамер.Календарь, будильник. Загрузка собственных мелодий MP3 в качестве сигнала вызова домофона. Запись видеороликов входящего вызова со звуком в автоматическом или ручном режимах, и по детектору движения. Поддержка micro SD карт (8Гб-128Гб).Адресный интерком. Накладной тип крепления. Габаритные размеры: 216 х 129 х 10 мм АС 220В. Белый. Совместим со всеми вызывными панелями. | руб. | 15500
AT-VD 100C/SD WH |  | Видеодомофон 10", Сенсорные кнопки, 1080P/720P/CVBS Подключение двух вызывных панелей и двух видеокамер.Календарь, будильник. Загрузка собственных мелодий MP3 в качестве сигнала вызова домофона. Запись видеороликов входящего вызова со звуком в автоматическом или ручном режимах, и по детектору движения. Поддержка micro SD карт (8Гб-128Гб).Адресный интерком. Накладной тип крепления.Габаритные размеры: 255 х 180 х 21 мм. Питание АС 220В.Цвет корпуса:белый. Совместим со всеми вызывными панелями. | руб. | 19281
AT-VD A101 C/SD WH |  | Видеодомофон 10", Сенсорный экран, 1080P/720P/CVBS Подключение двух вызывных панелей и двух видеокамер.Календарь, будильник. Загрузка собственных мелодий MP3 в качестве сигнала вызова домофона. Запись видеороликов входящего вызова со звуком в автоматическом или ручном режимах, и по детектору движения. Поддержка micro SD карт (8Гб-128Гб).Адресный интерком. Накладной тип крепления.Габаритные размеры: 255 х 180 х 21 мм. АС 220В.Цвет корпуса:белый. Совместим со всеми вызывными панелями. | руб. | 23333
AT-VD720W WH |  | Видеодомофон 7", WI-FI, LAN. Удалённое подключение к монитору через приложение Tuya Smart для Android и IOS. Сенсорные кнопки, 1080P/720P/CVBS Подключение двух вызывных панелей и двух видеокамер.Календарь, будильник. Загрузка собственных мелодий MP3 в качестве сигнала вызова домофона. Запись видеороликов входящего вызова со звуком в автоматическом или ручном режимах, и по детектору движения. Поддержка micro SD карт (8Гб-128Гб).Адресный интерком. Накладной тип крепления. АС 220В.Цвет корпуса:белый.Габаритные размеры: 216 х 129 х 10 мм. Совместим со всеми вызывными панелями. | руб. | 18754
AT-VD433C EXEL WHITE |  | Аналог AT-VD 433C c возможностью подключения к многоквартирным цифровым домофонам (Raikmann, Keymann). Подключение 3-х вызывных панелей и одной подъездной видеокамеры. | руб. | 11930
AT-VD433С K EXEL WHITE |  | Аналог AT-VD 433C с возможностью подключения к многоквартирным координатно-матричным домофонам (Цифрал, Eltis).. Подключение 3-х вызывных панелей и одной подъездной видеокамеры. | руб. | 11930
AT-VD 710W K EXEL |  | Аналог AT-VD 710W WH с возможностью подключения к многокв. коорд.-матрич. домофонам, Видеодомофон 7" с емкостным сенсорным экраном. Сенсорные кнопки, 1080P/720P/CVBS Подключение двух вызывных панелей и двух видеокамер.Накладной тип крепления. АС 220В.Цвет корпуса:белый.Габаритные размеры: 216 х 129 х 10 мм. | руб. | 23070
AT-VD A752C/SD K EXEL |  | Аналог AT-VD A752C/SD WHC возможностью подключения к коорд.-матр. домофонам. Видеодомофон 7" Сенсорные кнопки, 1080P/720P/CVBS Подключение двух вызывных панелей и двух видеокамер. Накладной тип крепления. Габаритные размеры: 216 х 129 х 10 мм АС 220В. Белый. | руб. | 17368
AT-VD 751C/M K EXEL WH |  | Видеодомофон 7", CVBS, С возможн. подключ. к многокв. коорд.-матрич. домофонам Подключение двух вызывных панелей и двух видеокамер, адресный интерком. Цвет корпуса белый. Габаритные размеры: 188 х 136 х 22 мм. Питание AC220V. Встроенный внутрь корпуса блок питания. Совместим с вызывными панелями CVBS. | руб. | 14649
AT-VD 770W WH (Новинка) |  | Видеодомофон. (Монитор видеодомофона, 7 дюймов, поддержка 1080Р, сенсорный экран, поддержка POE, WIFI, IP, поддержка SD карты до 128 ГБ, запись фото и видео, детектор движения, до 10 мониторов в системе, 8 адресов для вызывных панелей и камер, будильники, часы, цвет корпуса - белый). Питание 15 В, 0,8 А или РОЕ. | руб. | 24384
AT-VD110W WH (Новинка) |  | Видеодомофон. (Монитор видеодомофона, 10 дюймов, поддержка 1080Р, сенсорный экран, поддержка POE, WIFI, IP, поддержка SD карты до 128 ГБ, запись фото и видео, детектор движения, до 10 мониторов в системе, 8 адресов для вызывных панелей и камер, будильники, часы, цвет корпуса - белый). Питание 15 В, 0,8 А или РОЕ | руб. | 29800
ВЫЗЫВНЫЕ ВИДЕОПАНЕЛИ
Модель | Изображение | Описание | Розница |  | Примечание
AT-VD305N BL |  | 4-x проводная цветная накладная вандалоустойчивая панель, встроенная видеокамера 600ТВЛ и ИК-подсветка.В комплекте: кронштейн для врезной установки, кронштейн для поворота панели на 30°, козырек. Габариты: 122 х 40 х 20 мм. -40C...+50C Цвета: черный. Совместима со всеми мониторами. | руб. | 3868
AT-VD305N BZ |  | 4-x проводная цветная накладная вандалоустойчивая панель, встроенная видеокамера 600ТВЛ и ИК-подсветка.В комплекте: кронштейн для врезной установки, кронштейн для поворота панели на 30°, козырек. Габариты: 122 х 40 х 20 мм. -40C...+50C Цвета: бронза, Совместима со всеми мониторами. | руб. | 3868
AT-VD305N SL |  | 4-x проводная цветная накладная вандалоустойчивая панель, встроенная видеокамера 600ТВЛ и ИК-подсветка.В комплекте: кронштейн для врезной установки, кронштейн для поворота панели на 30°, козырек. Габариты: 122 х 40 х 20 мм. -40C...+50C Цвета: серебро, Совместима со всеми мониторами. | руб. | 3868
AT-VD308H GR |  | 4-x проводная цветная накладная вандалоустойчивая панель, встроенная видеокамера 800ТВЛ и ИК-подсветка. Широкий угол обзора 110 градусов. Регулировка громкости. В комплекте: кронштейн для поворота панели на 30°. Габариты: 131 х 48 х 20 мм. -30C...+60C Цвет корпуса: темно-серый, черный ,серебро . Совместима со всеми мониторами. | руб. | 6228
AT-VD308H BL |  | 4-x проводная цветная накладная вандалоустойчивая панель, встроенная видеокамера 800ТВЛ и ИК-подсветка. Широкий угол обзора 110 градусов. Регулировка громкости. В комплекте: кронштейн для поворота панели на 30°. Габариты: 131 х 48 х 20 мм. -30C...+60C Цвет корпуса: темно-серый, черный ,серебро . Совместима со всеми мониторами. | руб. | 6228
AT-VD308H SL |  | 4-x проводная цветная накладная вандалоустойчивая панель, встроенная видеокамера 800ТВЛ и ИК-подсветка. Широкий угол обзора 110 градусов. Регулировка громкости. В комплекте: кронштейн для поворота панели на 30°. Габариты: 131 х 48 х 20 мм. -30C...+60C Цвет корпуса: темно-серый, черный ,серебро . Совместима со всеми мониторами. | руб. | 6228
AT-VD A309H GR |  | 4-х проводная цветная накладная вандалоустойчивая HD/CVBS видеопанель 1080P. Встроенная видеокамера 800ТВЛ и ИК-подсветка .Переключение CVBS, AHD, CVI, TVI. Угол обзора 110°, IP66, управление замком. В комплекте: кронштейн для поворота панели на 30°. Цвет корпуса: темно-серый. Габариты: 133*48*16 мм, -30° ....+60° Совместима со всеми мониторами. | руб. | 7995
AT-VD A309H SL |  | 4-х проводная цветная накладная вандалоустойчивая HD/CVBS видеопанель 1080P. Встроенная видеокамера 800ТВЛ и ИК-подсветка .Переключение CVBS, AHD, CVI, TVI. Угол обзора 110°, IP66, управление замком. В комплекте: кронштейн для поворота панели на 30°. Цвет корпуса: серебро,. Габариты: 133*48*16 мм, -30° ....+60° Совместима со всеми мониторами. | руб. | 7995
AT-VD 312N SL (Новинка) |  | IP вызывная видеопанель, камера 1080P, угол обзора 120 град., ИК подсветка, 2 выходных реле, цвет корпуса-серебро). Поддержка POE или питание 15 В, IP, металлический корпус, угловой кронштейн в комплекте | руб. | 11198
AT-VD 311L SL (Новинка) |  | IP вызывная видеопанель, камера 1080P, угол обзора 120 град., ИК подсветка, 2 выходных реле, цвет корпуса-серебро. Питание 15-24 В, IP, WIFI, металлический корпус, угловой кронштейн в комплекте. Возможна работа без монитора, через приложение Smart Life. | руб. | 17158
AT-home7 Комплект домофонии WH-BL (Новинка) |  | AT-home7 Комплект домофонии WH-BL - "Видеодомофон 7"", CVBS, Подключение двух вызывных панелей и двух видеокамер, адресный интерком. Цвет корпуса белый. Габаритные размеры: 210 х 116 х 25 мм. Питание AC220V . Внешний адаптер питания в комплекте.Совместим с вызывными панелями CVBS. 4-x проводная цветная накладная вандалоустойчивая панель, встроенная видеокамера 800ТВЛ и ИК-подсветка. Широкий угол обзора 110 градусов. Регулировка громкости. В комплекте: кронштейн для поворота панели на 30°. Габариты: 131 х 48 х 20 мм. -30C...+60C; Цвет корпуса: черный. Совместима со всеми мониторами." | руб. | 11900
AT-home7 Комплект домофонии WH-GR (Новинка) |  | AT-home7 Комплект домофонии WH-GR - Видеодомофон 7", CVBS, Подключение двух вызывных панелей и двух видеокамер, адресный интерком. Цвет корпуса белый. Габаритные размеры: 210 х 116 х 25 мм. Питание AC220V . Внешний адаптер питания в комплекте.Совместим с вызывными панелями CVBS. 4-x проводная цветная накладная вандалоустойчивая панель, встроенная видеокамера 800ТВЛ и ИК-подсветка. Широкий угол обзора 110 градусов. Регулировка громкости. В комплекте: кронштейн для поворота панели на 30°. Габариты: 131 х 48 х 20 мм. -30C...+60C Цвет корпуса: темно-серый. Совместима со всеми мониторами. | руб. | 11900
AT-home7 Комплект домофонии WH-SL (Новинка) |  | AT-home7 Комплект домофонии WH-SL - "Видеодомофон 7"", CVBS, Подключение двух вызывных панелей и двух видеокамер, адресный интерком. Цвет корпуса белый. Габаритные размеры: 210 х 116 х 25 мм. Питание AC220V . Внешний адаптер питания в комплекте.Совместим с вызывными панелями CVBS. 4-x проводная цветная накладная вандалоустойчивая панель, встроенная видеокамера 800ТВЛ и ИК-подсветка. Широкий угол обзора 110 градусов. Регулировка громкости. В комплекте: кронштейн для поворота панели на 30°. Габариты: 131 х 48 х 20 мм. -30C...+60C Цвет корпуса: серебро . Совместима со всеми мониторами." | руб. | 11900
AT-home10 Комплект домофонии WH-GR (Новинка) |  | AT-home10 Комплект домофонии WH-GR - Видеодомофон 10", Сенсорный экран, 1080P/720P/CVBS Подключение двух вызывных панелей и двух видеокамер.Календарь, будильник. Загрузка собственных мелодий MP3 в качестве сигнала вызова домофона. Запись видеороликов входящего вызова со звуком в автоматическом или ручном режимах, и по детектору движения. Поддержка micro SD карт (8Гб-128Гб).Адресный интерком. Накладной тип крепления.Габаритные размеры: 255 х 180 х 21 мм. АС 220В.Цвет корпуса:белый. Совместим со всеми вызывными панелями. | руб. | 20990
AT-home10 Комплект домофонии 10 WH-SL (Новинка) |  | AT-home10 Комплект домофонии 10 WH-SL - Видеодомофон 10", Сенсорный экран, 1080P/720P/CVBS Подключение двух вызывных панелей и двух видеокамер.Календарь, будильник. Загрузка собственных мелодий MP3 в качестве сигнала вызова домофона. Запись видеороликов входящего вызова со звуком в автоматическом или ручном режимах, и по детектору движения. Поддержка micro SD карт (8Гб-128Гб).Адресный интерком. Накладной тип крепления.Габаритные размеры: 255 х 180 х 21 мм. АС 220В.Цвет корпуса:белый. Совместим со всеми вызывными панелями. | руб. | 20990
Комплект домофонии AT-home4 WH-BL (Новинка) |  | Комплект домофонии AT-home4 WH-BL - Цветной 4-x проводный, 4,3" LCD TFT (480*272) видеодомофон. Подключение двух вызывных панелей и двух видеокамер. Адресный "интерком". Накладной тип крепления. Габаритные размеры: 71 х 116 х 16 мм. Цвет корпуса белый. Питание AC220V. Совместим с вызывными панелями CVBS. 4-x проводная цветная накладная вандалоустойчивая панель, встроенная видеокамера 600ТВЛ и ИК-подсветка.В комплекте: кронштейн для врезной установки, кронштейн для поворота панели на 30°, козырек. Габариты: 122 х 40 х 20 мм. -40C...+50C Цвет: черный. Совместима со всеми мониторами. | руб. | 9900
Комплект домофонии AT-home4 WH-BZ (Новинка) |  | Комплект домофонии AT-home4 WH-BZ - Цветной 4-x проводный, 4,3" LCD TFT (480*272) видеодомофон. Подключение двух вызывных панелей и двух видеокамер. Адресный "интерком". Накладной тип крепления. Габаритные размеры: 71 х 116 х 16 мм. Цвет корпуса белый. Питание AC220V. Совместим с вызывными панелями CVBS. 4-x проводная цветная накладная вандалоустойчивая панель, встроенная видеокамера 600ТВЛ и ИК-подсветка.В комплекте: кронштейн для врезной установки, кронштейн для поворота панели на 30°, козырек. Габариты: 122 х 40 х 20 мм. -40C...+50C Цвет: бронза. Совместима со всеми мониторами. | руб. | 9900
Комплект домофонии AT-home4 WH-SL (Новинка) |  | Комплект домофонии AT-home4 WH-SL - Цветной 4-x проводный, 4,3" LCD TFT (480*272) видеодомофон. Подключение двух вызывных панелей и двух видеокамер. Адресный "интерком". Накладной тип крепления. Габаритные размеры: 71 х 116 х 16 мм. Цвет корпуса белый. Питание AC220V. Совместим с вызывными панелями CVBS. 4-x проводная цветная накладная вандалоустойчивая панель, встроенная видеокамера 600ТВЛ и ИК-подсветка.В комплекте: кронштейн для врезной установки, кронштейн для поворота панели на 30°, козырек. Габариты: 122 х 40 х 20 мм. -40C...+50C Цвет: серебро. Совместима со всеми мониторами. | руб. | 9900
Дополнительное оборудование
Модель | Изображение | Описание | Розница |  | Примечание
AT-VD XL/T (Новинка) |  | Модуль сопряжения индивидуального видеодомофона с общеподъездным многоквартирным домофоном. Предназначен для подключения видеодомофона к линии связи общеподъездного домофона с цифровой линейной системой адресации абонентов (Proel, Laskomex, Raikmann, Gerch). Поставляется с клеммной колодкой. | руб. | 2225
AT-VD VZ/T |  | Модуль сопряжения индивидуального видеодомофона с общеподъездным многоквартирным домофоном. Предназначен для подключения видеодомофона к линии связи общеподъездного домофона с координатной системой адресации абонентов (Визит, Цифрал, Элтис). | руб. | 2109
AT-VD EPS |  | Модуль управления электромеханическим замком с видеопанели (дистанционное открытие замка) без использования дополнительного блока питания.Малые габариты устройства позволяют устанавливать в стене за видеопанелью видеодомофона, в двери или внутри корпуса электромеханического замка. | руб. | 960
AT-AC01 BL |  | Электронное реле для открывания ворот,цвет чёрный. Совместимо с мониторами AT-VD750C WH, AT-VD750C/SD WH, AT-VD432C WH, AT-VD751C WH | руб. | 748
AT-15/1 BL |  | Адаптер питания для мониторов видеодомофонов и аудиотрубок 15В, 0,8А Цвет корпуса: чёрный . | руб. | 1043
AT-AC10W WH |  | Устройство для подключения монитора видеодомофона к сети интернет, LAN, WI-FI, приложение Tuya Smart для Android и IOS Цвет белый, Адаптер питания в комплекте. 4-х проводное подключение к монитору.DC 15V. Габаритные размеры: 110*80*25 мм.Совместимо со всеми мониторами Accordtec , кроме AT-VD433C. | руб. | 7619
AT-VD A100C WH |  | Дополнительная 4-х проводная аудиотрубка .Совместима с мониторами AT-VD432C , AT-VD750C ,AT-VD750C/SD Питание: от домофона или от внешнего источника питания 14,5V. Функция "интерком". Цвет корпуса: белый. Габаритные размеры: 188*83*42 мм. | руб. | 2929

## Slinex Домофония
Slinex Домофония
www.dssl.ru e-mail: info@dssl.ru
СОДЕРЖАНИЕ | Цены включают НДС
Мониторы
Наименование | Изображение | Описание | Розница |  | Примечание
SKP-7 (Новинка) |  | SKP-7 - Абонентская трубка для координатного домофона. Совместима с домофонными системами Vizit, Метаком, Элтис, Цифрал и другими. Имеет опцию выключения звука звонка и регулировку громкости, а также светодиодную индикацию вызова. Размеры: 82?199?32 мм, рабочая температура: 0 ... +45 ?C, питание: от линии домофона, тип установки: накладной. | руб. | 650
SQ-04 black |  | Цветной видеодомофон, настенный, 4.3" TFT LCD дисплей 16:9, разрешение экрана 480×272. Подключение 2-х вызывных панелей. Функция памяти – нет. Функция интеркома – не поддерживается. 1 полифоническая мелодия вызова. Сенсорные кнопки. Потребляемая мощность – до 6 Вт, питание: ~100-240 В или +13,5 В. Кнопка выключения питания.Размер: 119×175×21 мм. Цветовые решения: черный. Рекомендуется использовать с ML-15HR и ML-16HR. | руб. | 6162
SQ-04 white |  | Цветной видеодомофон, настенный, 4.3" TFT LCD дисплей 16:9, разрешение экрана 480×272. Подключение 2-х вызывных панелей. Функция памяти – нет. Функция интеркома – не поддерживается. 1 полифоническая мелодия вызова. Сенсорные кнопки. Потребляемая мощность – до 6 Вт, питание: ~100-240 В или +13,5 В. Кнопка выключения питания.Размер: 119×175×21 мм. Цветовые решения: белый. Рекомендуется использовать с ML-15HR и ML-16HR. | руб. | 6162
SQ-04M black |  | Цветной видеодомофон, настенный, 4.3" TFT LCD дисплей 16:9, разрешение экрана 480х272. Подключение 2-х вызывных панелей и 2-х видеокамер. Запись фото или видео на microSD карту до 32 ГБ. Программная детекция движения. Интерком до 4-х домофонов: SL-10IP, SL-10IPT, SL-10M, SL-10, SL-07IP, SL-07M, SL-07, SQ-07MT, SQ-07M, SQ-07, SM-07M, SQ-04M, MS-04, SM-04M (SL-07IP,SL-10IP и SL-10IPT могут быть только основными при соединении в интеркоме). 12 полифонических мелодий, три временных режима уровня громкости, режим «не беспокоить». Потребляемая мощность – до 6 Вт, питание: ~100-240 В или +13,5 В. Кнопка выключения питания. Размер: 119×175×21 мм. Цветовые решения: черный. Рекомендуется использовать с ML-15HR и ML-16HR. | руб. | 8112
SQ-04M white |  | Цветной видеодомофон, настенный, 4.3" TFT LCD дисплей 16:9, разрешение экрана 480х272. Подключение 2-х вызывных панелей и 2-х видеокамер. Запись фото или видео на microSD карту до 32 ГБ. Программная детекция движения. Интерком до 4-х домофонов: SL-10IP, SL-10IPT, SL-10M, SL-10, SL-07IP, SL-07M, SL-07, SQ-07MT, SQ-07M, SQ-07, SM-07M, SQ-04M, MS-04, SM-04M (SL-07IP,SL-10IP и SL-10IPT могут быть только основными при соединении в интеркоме). 12 полифонических мелодий, три временных режима уровня громкости, режим «не беспокоить». Потребляемая мощность – до 6 Вт, питание: ~100-240 В или +13,5 В. Кнопка выключения питания. Размер: 119×175×21 мм. Цветовые решения: черный. Рекомендуется использовать с ML-15HR и ML-16HR. | руб. | 8112
Sonik 7 Cloud (White) (Новинка) |  | Цветной, настенный, 7" сенсорный IPS TFT LCD дисплей 16:9, разрешение экрана 1024х600. Подключение 2-х панелей и 2-х камер любого из стандартов: AHD/CVBS/TVI/CVI. Запись фото или видео на microSD карту до 256 ГБ. Программная или аппаратная детекция движения. Интерком до 4-х домофонов: SL-10M(HD), Sonik 10, SL-07M(HD), SQ-07MT(HD), SM-07M(N), Sonik 7,SQ-04M (Sonik 7 Cloud, SL-07IP(HD) и SL-10IPT(HD) могут быть только основными при соединении в интеркоме). 2 мощных динамика с лицевой стороны. MP3 мелодии вызова, три временных режима уровня громкости, режим «Не беспокоить», отображение часов в режиме ожидания, фоторамка. Получение входящего вызова от вызывных панелей на смартфон, подключение к сети Ethernet, встроенный Wi-Fi, удаленный просмотр вызывных панелей. Дополнительная сменная лицевая панели в комплекте. Потребляемая мощность – до 10 Вт, питание: ~100-240 В или +13,5 В. Размер: 176х133х20 мм. Цветовые решения: белый+белый + сменная панель Серебро / черный+Черный + сменная панель Марсала. | руб. | 23400
Sonik 7 Cloud (Black) (Новинка) |  | Цветной, настенный, 7" сенсорный IPS TFT LCD дисплей 16:9, разрешение экрана 1024х600. Подключение 2-х панелей и 2-х камер любого из стандартов: AHD/CVBS/TVI/CVI. Запись фото или видео на microSD карту до 256 ГБ. Программная или аппаратная детекция движения. Интерком до 4-х домофонов: SL-10M(HD), Sonik 10, SL-07M(HD), SQ-07MT(HD), SM-07M(N), Sonik 7,SQ-04M (Sonik 7 Cloud, SL-07IP(HD) и SL-10IPT(HD) могут быть только основными при соединении в интеркоме). 2 мощных динамика с лицевой стороны. MP3 мелодии вызова, три временных режима уровня громкости, режим «Не беспокоить», отображение часов в режиме ожидания, фоторамка. Получение входящего вызова от вызывных панелей на смартфон, подключение к сети Ethernet, встроенный Wi-Fi, удаленный просмотр вызывных панелей. Дополнительная сменная лицевая панели в комплекте. Потребляемая мощность – до 10 Вт, питание: ~100-240 В или +13,5 В. Размер: 176х133х20 мм. Цветовые решения: белый+белый + сменная панель Серебро / черный+Черный + сменная панель Марсала. | руб. | 23400
Sonik 7 White+Silver |  | Цветной, настенный, 7" сенсорный IPS TFT LCD дисплей 16:9, разрешение экрана 1024х600. Подключение 2-х панелей и 2-х камер любого из стандартов: AHD/CVBS/TVI/CVI. Запись фото или видео на microSD карту до 64 ГБ. Программная или аппаратная детекция движения. Интерком до 4-х домофонов: SL-10IP, SL-10IPT, SL-10M, SL-10, SL-07IP, SL-07M, SL-07, SQ-07MT, SQ-07M, SQ-07, SM-07M, SQ-04M, MS-04, SM-04M (SL-07IP, SL-10IP и SL-10IPT могут быть только основными при соединении в интеркоме). 2 мощных динамика с лицевой стороны. MP3 мелодии вызова, три временных режима уровня громкости, режим «Не беспокоить», отображение часов в режиме ожидания, фоторамка. Дополнительная сменная лицевая панели в комплекте. Потребляемая мощность – до 10 Вт, питание: ~100-240 В или +13,5 В. Размер: 176х133х20 мм. Цветовые решения: белый+серебро + сменная панель «Золотой песок» / черный+розовое золото + сменная панель «Марсала». Рекомендуется использовать с ML-20HD. | руб. | 17160
Sonik 7 Black+Pink Gold |  | Цветной, настенный, 7" сенсорный IPS TFT LCD дисплей 16:9, разрешение экрана 1024х600. Подключение 2-х панелей и 2-х камер любого из стандартов: AHD/CVBS/TVI/CVI. Запись фото или видео на microSD карту до 64 ГБ. Программная или аппаратная детекция движения. Интерком до 4-х домофонов: SL-10IP, SL-10IPT, SL-10M, SL-10, SL-07IP, SL-07M, SL-07, SQ-07MT, SQ-07M, SQ-07, SM-07M, SQ-04M, MS-04, SM-04M (SL-07IP, SL-10IP и SL-10IPT могут быть только основными при соединении в интеркоме). 2 мощных динамика с лицевой стороны. MP3 мелодии вызова, три временных режима уровня громкости, режим «Не беспокоить», отображение часов в режиме ожидания, фоторамка. Дополнительная сменная лицевая панели в комплекте. Потребляемая мощность – до 10 Вт, питание: ~100-240 В или +13,5 В. Размер: 176х133х20 мм. Цветовые решения: белый+серебро + сменная панель «Золотой песок» / черный+розовое золото + сменная панель «Марсала». Рекомендуется использовать с ML-20HD. | руб. | 17160
SM-07N Cloud White (Новинка) |  | 1080P Цветной, настенный, 7" цветной TFT LCD дисплей 16:9, разрешение экрана 1024×600. Подключение 2-х панелей и 2-х камер любого из стандартов: AHD/TVI/CVI/CVBS до 2 Мп. Запись фото или видео на microSD карту до 256 ГБ. Интерком до 4-х домофонов: SL-10M(HD), Sonik 10, SL-07M(HD), SQ-07MT(HD), SM-07M(N/HD), Sonik 7, SQ-04M; SL-07IP(HD) и SL-10IPT(HD), а также SM-07N/SL-07N/SL-10N/Sonik 7 Cloud могут быть только основными при соединении в интеркоме. Новый графический интерфейс. MP3 мелодии вызова. Получение входящего вызова от вызывных панелей на смартфон, подключение к сети Ethernet, встроенный Wi-Fi, удаленный просмотр вызывных панелей и камер. Потребляемая мощность – до 8 Вт, питание: ~100-240 В или +13,5 В. Размеры: 193×123×18 мм. Цветовые решения: серебро, графит, белый. Рекомендуется использовать с ML-17HD. | руб. | 19320
SM-07N Cloud Silver (Новинка) |  | 1080P Цветной, настенный, 7" цветной TFT LCD дисплей 16:9, разрешение экрана 1024×600. Подключение 2-х панелей и 2-х камер любого из стандартов: AHD/TVI/CVI/CVBS до 2 Мп. Запись фото или видео на microSD карту до 256 ГБ. Интерком до 4-х домофонов: SL-10M(HD), Sonik 10, SL-07M(HD), SQ-07MT(HD), SM-07M(N/HD), Sonik 7, SQ-04M; SL-07IP(HD) и SL-10IPT(HD), а также SM-07N/SL-07N/SL-10N/Sonik 7 Cloud могут быть только основными при соединении в интеркоме. Новый графический интерфейс. MP3 мелодии вызова. Получение входящего вызова от вызывных панелей на смартфон, подключение к сети Ethernet, встроенный Wi-Fi, удаленный просмотр вызывных панелей и камер. Потребляемая мощность – до 8 Вт, питание: ~100-240 В или +13,5 В. Размеры: 193×123×18 мм. Цветовые решения: серебро, графит, белый. Рекомендуется использовать с ML-17HD. | руб. | 19320
SM-07N Cloud Graphite (Новинка) |  | 1080P Цветной, настенный, 7" цветной TFT LCD дисплей 16:9, разрешение экрана 1024×600. Подключение 2-х панелей и 2-х камер любого из стандартов: AHD/TVI/CVI/CVBS до 2 Мп. Запись фото или видео на microSD карту до 256 ГБ. Интерком до 4-х домофонов: SL-10M(HD), Sonik 10, SL-07M(HD), SQ-07MT(HD), SM-07M(N/HD), Sonik 7, SQ-04M; SL-07IP(HD) и SL-10IPT(HD), а также SM-07N/SL-07N/SL-10N/Sonik 7 Cloud могут быть только основными при соединении в интеркоме. Новый графический интерфейс. MP3 мелодии вызова. Получение входящего вызова от вызывных панелей на смартфон, подключение к сети Ethernet, встроенный Wi-Fi, удаленный просмотр вызывных панелей и камер. Потребляемая мощность – до 8 Вт, питание: ~100-240 В или +13,5 В. Размеры: 193×123×18 мм. Цветовые решения: серебро, графит, белый. Рекомендуется использовать с ML-17HD. | руб. | 19320
SM-07MHD White |  | Цветной, настенный, 7" цветной TFT LCD дисплей 16:9, разрешение экрана 1024?600. Подключение 2-х панелей и 2-х камер любого из стандартов: AHD/CVBS/TVI/CVI. Встроенная память на 100 кадров. Поддержка microSD карт до 64 ГБ. Программная детекция движения. Интерком до 4-х домофонов: SL-10M(HD), Sonik 10, SL-07M(HD), SQ-07MT(HD), SM-07M(N/HD), Sonik 7 (Sonik 7 Cloud), SQ-04M, SL-07IP(HD) и SL-10IPT(HD) могут быть только основными при соединении в интеркоме). Три временных режима уровня громкости, режим «Не беспокоить». Потребляемая мощность – до 7 Вт, питание: ~100-240 В или +13,5 В. Размеры: 193?123?18 мм. Цветовые решения: серебро, графит, белый. Рекомендуется использовать с ML-15HD и ML-16HD. | руб. | 11700
SM-07MHD Silver |  | Цветной, настенный, 7" цветной TFT LCD дисплей 16:9, разрешение экрана 1024?600. Подключение 2-х панелей и 2-х камер любого из стандартов: AHD/CVBS/TVI/CVI. Встроенная память на 100 кадров. Поддержка microSD карт до 64 ГБ. Программная детекция движения. Интерком до 4-х домофонов: SL-10M(HD), Sonik 10, SL-07M(HD), SQ-07MT(HD), SM-07M(N/HD), Sonik 7 (Sonik 7 Cloud), SQ-04M, SL-07IP(HD) и SL-10IPT(HD) могут быть только основными при соединении в интеркоме). Три временных режима уровня громкости, режим «Не беспокоить». Потребляемая мощность – до 7 Вт, питание: ~100-240 В или +13,5 В. Размеры: 193х123х18 мм. Цветовые решения: серебро, графит, белый. Рекомендуется использовать с ML-15HD и ML-16HD. | руб. | 11700
SM-07MHD Graphite |  | Цветной, настенный, 7" цветной TFT LCD дисплей 16:9, разрешение экрана 1024?600. Подключение 2-х панелей и 2-х камер любого из стандартов: AHD/CVBS/TVI/CVI. Встроенная память на 100 кадров. Поддержка microSD карт до 64 ГБ. Программная детекция движения. Интерком до 4-х домофонов: SL-10M(HD), Sonik 10, SL-07M(HD), SQ-07MT(HD), SM-07M(N/HD), Sonik 7 (Sonik 7 Cloud), SQ-04M, SL-07IP(HD) и SL-10IPT(HD) могут быть только основными при соединении в интеркоме). Три временных режима уровня громкости, режим «Не беспокоить». Потребляемая мощность – до 7 Вт, питание: ~100-240 В или +13,5 В. Размеры: 193х123х18 мм. Цветовые решения: серебро, графит, белый. Рекомендуется использовать с ML-15HD и ML-16HD. | руб. | 11700
SQ-07MTHD white (Новинка) |  | Цветной видеодомофон, настенный, 7" сенсорный TFT LCD дисплей 16:9, разрешение экрана 1024х600. Подключение 2-х панелей и 2-х камер любого из стандартов: AHD/CVBS/TVI/CVI. Запись фото или видео на microSD карту до 64 ГБ. Программная или аппаратная детекция движения. Интерком до 4-х домофонов: SL-10IP, SL-10IPT, SL-10M, SL-10, SL-07IP, SL-07M, SL-07, SQ-07MT, SQ-07M, SQ-07, SM-07M, SQ-04M, MS-04, SM-04M (SL-07IP, SL-10IP и SL-10IPT могут быть только основными при соединении в интеркоме). MP3 мелодии вызова, три временных режима уровня громкости, режим "не беспокоить", отображение часов в режиме ожидания, фоторамка. Потребляемая мощность – до 10 Вт, питание: ~100-240 В или +13,5 В. Размер: 197х127х19 мм. Цветовые решения: белый. Рекомендуется использовать с ML-20HD. | руб. | 19032
SQ-07MTHD black (Новинка) |  | Цветной видеодомофон, настенный, 7" сенсорный TFT LCD дисплей 16:9, разрешение экрана 1024х600. Подключение 2-х панелей и 2-х камер любого из стандартов: AHD/CVBS/TVI/CVI. Запись фото или видео на microSD карту до 64 ГБ. Программная или аппаратная детекция движения. Интерком до 4-х домофонов: SL-10IP, SL-10IPT, SL-10M, SL-10, SL-07IP, SL-07M, SL-07, SQ-07MT, SQ-07M, SQ-07, SM-07M, SQ-04M, MS-04, SM-04M (SL-07IP, SL-10IP и SL-10IPT могут быть только основными при соединении в интеркоме). MP3 мелодии вызова, три временных режима уровня громкости, режим "не беспокоить", отображение часов в режиме ожидания, фоторамка. Потребляемая мощность – до 10 Вт, питание: ~100-240 В или +13,5 В. Размер: 197х127х19 мм. Цветовые решения: черный. Рекомендуется использовать с ML-20HD. | руб. | 19032
SL-07N Cloud Silver+White (Новинка) |  | 1080P Цветной, настенный, 7" IPS TFT LCD дисплей 16:9, разрешение экрана 1024×600. Подключение 2-х панелей и 2-х камер любого из стандартов: AHD/TVI/CVI/CVBS до 2 Мп. Запись фото или видео на microSD карту до 256 ГБ. Интерком до 4-х домофонов: SL-10M(HD), Sonik 10, SL-07M(HD), SQ-07MT(HD), SM-07M(N/HD), Sonik 7, SQ-04M; SL-07IP(HD) и SL-10IPT(HD), а также SM-07N/SL-07N/SL-10N/Sonik 7 Cloud могут быть только основными при соединении в интеркоме. Новый графический интерфейс. MP3 мелодии вызова. Получение входящего вызова от вызывных панелей на смартфон, подключение к сети Ethernet, встроенный Wi-Fi, удаленный просмотр вызывных панелей и камер. Потребляемая мощность до 8 Вт, питание: ~100-240 В или +13,5 В. Размеры: 230×165×22 мм. Цветовые решения: серебро+черный, серебро+белый. Рекомендуется использовать с ML-17HD. | руб. | 25116
SL-07N Cloud Silver+Black (Новинка) |  | 1080P Цветной, настенный, 7" IPS TFT LCD дисплей 16:9, разрешение экрана 1024×600. Подключение 2-х панелей и 2-х камер любого из стандартов: AHD/TVI/CVI/CVBS до 2 Мп. Запись фото или видео на microSD карту до 256 ГБ. Интерком до 4-х домофонов: SL-10M(HD), Sonik 10, SL-07M(HD), SQ-07MT(HD), SM-07M(N/HD), Sonik 7, SQ-04M; SL-07IP(HD) и SL-10IPT(HD), а также SM-07N/SL-07N/SL-10N/Sonik 7 Cloud могут быть только основными при соединении в интеркоме. Новый графический интерфейс. MP3 мелодии вызова. Получение входящего вызова от вызывных панелей на смартфон, подключение к сети Ethernet, встроенный Wi-Fi, удаленный просмотр вызывных панелей и камер. Потребляемая мощность до 8 Вт, питание: ~100-240 В или +13,5 В. Размеры: 230×165×22 мм. Цветовые решения: серебро+черный, серебро+белый. Рекомендуется использовать с ML-17HD. | руб. | 25116
SL-07MHD Silver+White |  | Цветной, настенный, 7" IPS TFT LCD дисплей 16:9, разрешение экрана 1024х600. Подключение 2-х панелей и 2-х камер любого из стандартов: AHD/CVBS/TVI/CVI. Запись фото или видео на microSD карту до 64 ГБ. Программная или аппаратная детекция движения. Интерком до 4-х домофонов: SL-10M(HD), Sonik 10, SL-07M(HD), SQ-07MT(HD), SM-07M(N), Sonik 7,SQ-04M (SL-07IP(HD) и SL-10IPT(HD) могут быть только основными при соединении в интеркоме). MP3 мелодии вызова, три временных режима уровня громкости, режим "не беспокоить", отображение часов в режиме ожидания, фоторамка. Потребляемая мощность – до 10 Вт, питание: ~100-240 В или +13,5 В. Размер: 197х127х19 мм. Цветовые решения: серебро+белый. Рекомендуется использовать с ML-20HD. | руб. | 16835
SL-07MHD Silver+Black |  | Цветной, настенный, 7" IPS TFT LCD дисплей 16:9, разрешение экрана 1024х600. Подключение 2-х панелей и 2-х камер любого из стандартов: AHD/CVBS/TVI/CVI. Запись фото или видео на microSD карту до 64 ГБ. Программная или аппаратная детекция движения. Интерком до 4-х домофонов: SL-10M(HD), Sonik 10, SL-07M(HD), SQ-07MT(HD), SM-07M(N), Sonik 7,SQ-04M (SL-07IP(HD) и SL-10IPT(HD) могут быть только основными при соединении в интеркоме). MP3 мелодии вызова, три временных режима уровня громкости, режим "не беспокоить", отображение часов в режиме ожидания, фоторамка. Потребляемая мощность – до 10 Вт, питание: ~100-240 В или +13,5 В. Размер: 197х127х19 мм. Цветовые решения: серебро+черный. Рекомендуется использовать с ML-20HD. | руб. | 16835
Sonik 10 White+Silver |  | Цветной, настенный, 10" сенсорный IPS TFT LCD дисплей 16:9, разрешение экрана 1024х600. Подключение 2-х панелей и 2-х камер любого из стандартов: AHD/TVI/CVI/CVBS. Запись фото или видео на microSD карту до 64 ГБ. Функция «Картинка в картинке», дополнительное реле на видеодомофоне. Программная или аппаратная детекция движения. Интерком до 4-х домофонов: SL-10IP, SL-10IPT, SL-10M, SL-10, SL-07IP, SL-07M, SL-07, SQ-07MT, SQ-07M, SQ-07, SM-07M, SQ-04M, MS-04, SM-04M (SL-07IP, SL-10IP и SL-10IPT могут быть только основными при соединении в интеркоме). 2 мощных динамика с лицевой стороны. MP3 мелодии вызова, три временных режима уровня громкости, режим «Не беспокоить», отображение часов в режиме ожидания, фоторамка. Дополнительная сменная лицевая панели в комплекте. Потребляемая мощность – до 10 Вт, питание: ~100-240 В или +13,5 В. Размер: 248х177х21 мм. Цветовое решение: белый+серебро + сменная панель «Золотой песок». Рекомендуется использовать с ML-20HD. | руб. | 24000
Sonik 10 Black+Pink Gold |  | Цветной, настенный, 10" сенсорный IPS TFT LCD дисплей 16:9, разрешение экрана 1024х600. Подключение 2-х панелей и 2-х камер любого из стандартов: AHD/TVI/CVI/CVBS. Запись фото или видео на microSD карту до 64 ГБ. Функция «Картинка в картинке», дополнительное реле на видеодомофоне. Программная или аппаратная детекция движения. Интерком до 4-х домофонов: SL-10IP, SL-10IPT, SL-10M, SL-10, SL-07IP, SL-07M, SL-07, SQ-07MT, SQ-07M, SQ-07, SM-07M, SQ-04M, MS-04, SM-04M (SL-07IP, SL-10IP и SL-10IPT могут быть только основными при соединении в интеркоме). 2 мощных динамика с лицевой стороны. MP3 мелодии вызова, три временных режима уровня громкости, режим «Не беспокоить», отображение часов в режиме ожидания, фоторамка. Дополнительная сменная лицевая панели в комплекте. Потребляемая мощность – до 10 Вт, питание: ~100-240 В или +13,5 В. Размер: 248х177х21 мм. Цветовое решение: черный+розовое золото + сменная панель «Марсала». Рекомендуется использовать с ML-20HD. | руб. | 24000
SL-10N Cloud Silver+Black (Новинка) |  | 1080P цветной, настенный, 10” сенсорный IPS TFT экран 16:9, разрешение экрана 1024×600. Подключение 2-х панелей и 2-х камер любого из стандартов: AHD/TVI/CVI/CVBS до 2 Мп, либо 2-х камер IP до 2Мп. Запись фото или видео на SD-карту до 256 ГБ. MP3 мелодии вызова. Интерком до 4-х домофонов: SL-10M(HD), Sonik 10, SL-07M(HD), SQ-07MT(HD), SM-07M(N/HD), Sonik 7, SQ-04M; SL-07IP(HD) и SL-10IPT(HD), а также SM-07N/SL-07N/SL-10N/Sonik 7 Cloud могут быть только основными при соединении в интеркоме. Получение входящего вызова от вызывных панелей на смартфон, подключение к сети Ethernet, квадратор, функция DVR (запись по всем четырем каналом по детекции движения или по расписанию), встроенный Wi-Fi. Удаленный просмотр дополнительных камер и вызывных панелей. 16 полифонических мелодий. Режим «Не беспокоить», заставка с часами. Потребляемая мощность – до 12 Вт. Питание: ~100-240 В или +13,5 В. Размеры: 305×190×24 мм. Цветовые решения: серебро+черный, серебро+белый. Рекомендуется использовать с ML-20HD. | руб. | 36140
SL-10N Cloud Silver+White (Новинка) |  | 1080P цветной, настенный, 10” сенсорный IPS TFT экран 16:9, разрешение экрана 1024×600. Подключение 2-х панелей и 2-х камер любого из стандартов: AHD/TVI/CVI/CVBS до 2 Мп, либо 2-х камер IP до 2Мп. Запись фото или видео на SD-карту до 256 ГБ. MP3 мелодии вызова. Интерком до 4-х домофонов: SL-10M(HD), Sonik 10, SL-07M(HD), SQ-07MT(HD), SM-07M(N/HD), Sonik 7, SQ-04M; SL-07IP(HD) и SL-10IPT(HD), а также SM-07N/SL-07N/SL-10N/Sonik 7 Cloud могут быть только основными при соединении в интеркоме. Получение входящего вызова от вызывных панелей на смартфон, подключение к сети Ethernet, квадратор, функция DVR (запись по всем четырем каналом по детекции движения или по расписанию), встроенный Wi-Fi. Удаленный просмотр дополнительных камер и вызывных панелей. 16 полифонических мелодий. Режим «Не беспокоить», заставка с часами. Потребляемая мощность – до 12 Вт. Питание: ~100-240 В или +13,5 В. Размеры: 305×190×24 мм. Цветовые решения: серебро+черный, серебро+белый. Рекомендуется использовать с ML-20HD. | руб. | 36140
SL-10MHD Silver+White |  | Цветной, настенный, 10" IPS TFT LCD дисплей 16:9, разрешение экрана 1024х600. Подключение 2-х панелей и 2-х камер любого из стандартов: AHD/CVBS/TVI/CVI. Запись фото или видео на microSD карту до 64 ГБ. Программная или аппаратная детекция движения. Интерком до 4-х домофонов: SL-10M(HD), Sonik 10, SL-07M(HD), SQ-07MT(HD), SM-07M(N), Sonik 7,SQ-04M (SL-07IP(HD) и SL-10IPT(HD) могут быть только основными при соединении в интеркоме). MP3 мелодии вызова, три временных режима уровня громкости, режим "не беспокоить", отображение часов в режиме ожидания, фоторамка. Потребляемая мощность – до 10 Вт, питание: ~100-240 В или +13,5 В. Размер: 197х127х19 мм. Цветовые решения: серебро+белый. Рекомендуется использовать с ML-20HD. | руб. | 23725
SL-10MHD Silver+Black |  | Цветной, настенный, 10" IPS TFT LCD дисплей 16:9, разрешение экрана 1024х600. Подключение 2-х панелей и 2-х камер любого из стандартов: AHD/CVBS/TVI/CVI. Запись фото или видео на microSD карту до 64 ГБ. Программная или аппаратная детекция движения. Интерком до 4-х домофонов: SL-10M(HD), Sonik 10, SL-07M(HD), SQ-07MT(HD), SM-07M(N), Sonik 7,SQ-04M (SL-07IP(HD) и SL-10IPT(HD) могут быть только основными при соединении в интеркоме). MP3 мелодии вызова, три временных режима уровня громкости, режим "не беспокоить", отображение часов в режиме ожидания, фоторамка. Потребляемая мощность – до 10 Вт, питание: ~100-240 В или +13,5 В. Размер: 197х127х19 мм. Цветовые решения: серебро+черный Рекомендуется использовать с ML-20HD. | руб. | 23725
Вызывные панели
Модель | Изображение | Описание | Розница |  | Примечание
ML-17HD (Новинка) |  | AHD вызывная видеопанель. Цветная матрица CMOS, разрешение 2,0 Мп (AHD) / 1 Мп (AHD) / 960 ТВЛ (CVBS), угол обзора: 130° по горизонтали, минимальная освещенность: 0,01 Люкс (ИК подсветка до 1,5 м). Кнопка переключение режима камеры. Механический ИК фильтр. Подсветка кнопки. НО/НЗ контакт реле для подключения электромеханического или электромагнитного замка. Отдельный вывод питания видеокамеры для возможности записи на видеорегистратор без активации аудиотракта. В комплекте козырек и поворотный кронштейн. Рабочая температура: -40...+50 °С. Размер: 48×133×21 мм. Цветовые решения: черный. | руб. | 7150
ML-20TLHD (Новинка) |  | AHD вызывная видеопанель с системой ИК бесконтактного вызова. Цветная матрица CMOS, разрешение 2,0 Мп (AHD) / 1 Мп (AHD) / 960 ТВЛ (CVBS), угол обзора: 115° по горизонтали, минимальная освещенность: 0,01 Люкс (ИК подсветка до 1,5 м). Механический ИК фильтр. Градиентная подсветка кнопки. Отдельный вывод питания видеокамеры для возможности записи на видеорегистратор без активации аудиотракта. Возможность подключить любой 4-х проводной домофон. Вызов срабатывает при поднесени руки на расстоянии до 10 см от панели. Класс защищенности: IP65, температура эксплуатации: -40...+50 °С. Размеры: 130?45?24 мм. Цветовые решения: черный. | руб. | 8850
ML-20CRHD gold+black (Новинка) |  | AHD/CVBS вызывная видеопанель со встроенным контроллером и считывателем бесконтактных карт EM-Marin. Цветная матрица CMOS, разрешение 2 Мп (AHD) / 1 Мп (AHD) / 960 ТВЛ (CVBS), угол обзора: 115° по горизонтали, минимальная освещенность: 0,01 Люкс (ИК подсветка до 1,5 м). Кнопка переключение режима камеры. Механический ИК фильтр. Подсветка кнопки. Количество идентификаторов: 248 шт. Выход Wiegand-26. Возможность подключить любой 4-х проводной домофон. Класс защищенности: IP65, температура эксплуатации: -40...+65 °С. Питание: +12 В (БП в комплекте). Размеры: 130?45?24 мм. Цветовые решения: серебро+черный, золото+черный, золото+белый. | руб. | 11108.5
ML-20CRHD gold+white (Новинка) |  | AHD/CVBS вызывная видеопанель со встроенным контроллером и считывателем бесконтактных карт EM-Marin. Цветная матрица CMOS, разрешение 2 Мп (AHD) / 1 Мп (AHD) / 960 ТВЛ (CVBS), угол обзора: 115° по горизонтали, минимальная освещенность: 0,01 Люкс (ИК подсветка до 1,5 м). Кнопка переключение режима камеры. Механический ИК фильтр. Подсветка кнопки. Количество идентификаторов: 248 шт. Выход Wiegand-26. Возможность подключить любой 4-х проводной домофон. Класс защищенности: IP65, температура эксплуатации: -40...+65 °С. Питание: +12 В (БП в комплекте). Размеры: 130?45?24 мм. Цветовые решения: серебро+черный, золото+черный, золото+белый. | руб. | 11108.5
ML-20CRHD silver+black (Новинка) |  | AHD/CVBS вызывная видеопанель со встроенным контроллером и считывателем бесконтактных карт EM-Marin. Цветная матрица CMOS, разрешение 2 Мп (AHD) / 1 Мп (AHD) / 960 ТВЛ (CVBS), угол обзора: 115° по горизонтали, минимальная освещенность: 0,01 Люкс (ИК подсветка до 1,5 м). Кнопка переключение режима камеры. Механический ИК фильтр. Подсветка кнопки. Количество идентификаторов: 248 шт. Выход Wiegand-26. Возможность подключить любой 4-х проводной домофон. Класс защищенности: IP65, температура эксплуатации: -40...+65 °С. Питание: +12 В (БП в комплекте). Размеры: 130?45?24 мм. Цветовые решения: серебро+черный, золото+черный, золото+белый. | руб. | 11108.5
ML-20HD silver+black |  | AHD вызывная видеопанель. Цветная матрица CMOS, разрешение 2,0 Мп (AHD) / 960 ТВЛ (CVBS), угол обзора: 150° по горизонтали, минимальная освещенность: 0,01 Люкс (ИК подсветка до 1,5 м). Механический ИК фильтр. Подсветка кнопки. Отдельный вывод питания видеокамеры для возможности записи на видеорегистратор без активации аудиотракта. Возможность подключить любой 4-х проводной домофон. Класс защищенности: IP65, температура эксплуатации: -40...+50 °С. Размеры: 130×45×24 мм. | руб. | 9204
ML-20HD gold+white |  | AHD вызывная видеопанель. Цветная матрица CMOS, разрешение 2,0 Мп (AHD) / 960 ТВЛ (CVBS), угол обзора: 150° по горизонтали, минимальная освещенность: 0,01 Люкс (ИК подсветка до 1,5 м). Механический ИК фильтр. Подсветка кнопки. Отдельный вывод питания видеокамеры для возможности записи на видеорегистратор без активации аудиотракта. Возможность подключить любой 4-х проводной домофон. Класс защищенности: IP65, температура эксплуатации: -40...+50 °С. Размеры: 130×45×24 мм. | руб. | 9204
ML-20HD gold+black |  | AHD вызывная видеопанель. Цветная матрица CMOS, разрешение 2,0 Мп (AHD) / 960 ТВЛ (CVBS), угол обзора: 150° по горизонтали, минимальная освещенность: 0,01 Люкс (ИК подсветка до 1,5 м). Механический ИК фильтр. Подсветка кнопки. Отдельный вывод питания видеокамеры для возможности записи на видеорегистратор без активации аудиотракта. Возможность подключить любой 4-х проводной домофон. Класс защищенности: IP65, температура эксплуатации: -40...+50 °С. Размеры: 130×45×24 мм. | руб. | 9204
ML-15HD (Серый) (Новинка) |  | AHD вызывная видеопанель. Цветная матрица CMOS, разрешение 2,0 Мп (AHD) / 1 Мп (AHD) / 960 ТВЛ (CVBS), угол обзора: 86° по горизонтали, минимальная освещенность: 0,01 Люкс (ИК подсветка до 1,5 м). Кнопка переключение режима камеры. Механический ИК фильтр. Подсветка кнопки. Отдельный вывод питания видеокамеры для возможности записи на видеорегистратор без активации аудиотракта. В комплекте козырек и поворотный кронштейн. Рабочая температура: -40...+65 °С. Размер: 134×50×30 мм. Цветовые решения: серый | руб. | 6786
ML-15HD (Медь) (Новинка) |  | AHD вызывная видеопанель. Цветная матрица CMOS, разрешение 2,0 Мп (AHD) / 1 Мп (AHD) / 960 ТВЛ (CVBS), угол обзора: 86° по горизонтали, минимальная освещенность: 0,01 Люкс (ИК подсветка до 1,5 м). Кнопка переключение режима камеры. Механический ИК фильтр. Подсветка кнопки. Отдельный вывод питания видеокамеры для возможности записи на видеорегистратор без активации аудиотракта. В комплекте козырек и поворотный кронштейн. Рабочая температура: -40...+65 °С. Размер: 134×50×30 мм. Цветовые решения: медь | руб. | 6786
ML-15HD (Черный) (Новинка) |  | AHD вызывная видеопанель. Цветная матрица CMOS, разрешение 2,0 Мп (AHD) / 1 Мп (AHD) / 960 ТВЛ (CVBS), угол обзора: 86° по горизонтали, минимальная освещенность: 0,01 Люкс (ИК подсветка до 1,5 м). Кнопка переключение режима камеры. Механический ИК фильтр. Подсветка кнопки. Отдельный вывод питания видеокамеры для возможности записи на видеорегистратор без активации аудиотракта. В комплекте козырек и поворотный кронштейн. Рабочая температура: -40...+65 °С. Размер: 134×50×30 мм. Цветовые решения: черный | руб. | 6786
ML-16HD (Антик) |  | AHD вызывная видеопанель. Цветная матрица CMOS, разрешение 2,0 Мп (AHD) / 1 Мп (AHD) / 960 ТВЛ (CVBS), угол обзора: 86° по горизонтали, минимальная освещенность: 0,01 Люкс (ИК подсветка до 1,5 м). Кнопка переключение режима камеры. Механический ИК фильтр. Комплектация: панель вызова, кронштейн поворотный и козырек, инструкция. Накладной монтаж. ИК подсветка. Рабочая температура -40...+65 ℃. Размеры: 122×41×23 мм. Цветовое решение: антик (серый). | руб. | 4836
MA-01HD (Новинка) |  | AHD вызывная видеопанель. Цветная матрица CMOS, разрешение 2,0 Мп (AHD) / 1 Мп (AHD) / 960 ТВЛ (CVBS), угол обзора: 115° по горизонтали, минимальная освещенность: 0,01 Люкс (ИК подсветка до 1,5 м). Кнопка переключение режима камеры. Механический ИК фильтр. Подсветка именных табличек абонентов. НО/НЗ контакт реле для подключения электромеханического или электромагнитного замка. Возможность подключить любой 4-х проводной домофон. Класс защищенности: IP65, температура эксплуатации: -40...+65 °С. Питание: +12 В (от монитора). Размеры: 110x186x32 мм. Врезная установка. Цветовые решения: серебро. | руб. | 10720
MA-02CRHD (Новинка) |  | AHD вызывная видеопанель на 2 абонента со встроенным контроллером и комбинированным считывателем бесконтактных карт. Цветная матрица CMOS, разрешение 2,0 Мп (AHD) / 1 Мп (AHD) / 960 ТВЛ (CVBS), угол обзора: 115° по горизонтали, минимальная освещенность: 0,01 Люкс (ИК подсветка до 1,5 м). Кнопка переключение режима камеры. Механический ИК фильтр. Встроенныи? комбинированныи? считыватель бесконтактных карт: EM-Marin и Mifare. Количество идентификаторов: 248 шт. Выход Wiegand-26. Подсветка именных табличек абонентов. НО/НЗ контакт реле для подключения электромеханического или электромагнитного замка. Возможность подключить любой 4-х проводной домофон. Класс защищенности: IP65, температура эксплуатации: -40...+65 °С. Питание: +12 В (от монитора). Размеры: 110?186?32 мм. Врезная установка. Цветовые решения: серебро | руб. | 16458
MA-04CRHD (Новинка) |  | AHD вызывная видеопанель на 4 абонента со встроенным контроллером и комбинированным считывателем бесконтактных карт. Цветная матрица CMOS, разрешение 2,0 Мп (AHD) / 1 Мп (AHD) / 960 ТВЛ (CVBS), угол обзора: 115° по горизонтали, минимальная освещенность: 0,01 Люкс (ИК подсветка до 1,5 м). Кнопка переключение режима камеры. Механический ИК фильтр. Встроенныи? комбинированныи? считыватель бесконтактных карт: EM-Marin и Mifare. Количество идентификаторов: 248 шт. Выход Wiegand-26. Подсветка именных табличек абонентов. НО/НЗ контакт реле для подключения электромеханического или электромагнитного замка. Возможность подключить любой 4-х проводной домофон. Класс защищенности: IP65, температура эксплуатации: -40...+65 °С. Питание: +12 В (от монитора). Размеры: 110?186?32 мм. Врезная установка. Цветовые решения: серебро. | руб. | 18018
Дополнительное оборудование
Модель | Изображение | Описание | Розница |  | Примечание
MA-08 (Новинка) |  | Модуль расширения к видеопанелям MA-02 и MA-04. Позволяет подключить к системе 8 абонентов дополнительно. Класс защищенности: IP65, температура эксплуатации: -40...+65 °С. Питание: от панели MA-02/MA-04. Размеры: 110×186×32 мм. Врезна установка. Цветовые решения: серебро. | руб. | 7620
MA-MB (Новинка) |  | Кронштейн для накладного монтажа вызывных панелей MA-02/MA-04 и модуля расширения MA-08. Цвет: черный. Материал: нержавеющая сталь. Размер: 114×188×39 мм. | руб. | 1620
XR-27 |  | Универсальный модуль подключения ЛЮБОГО 4х-проводного домофона к стационарному телефону (телефонной линии), позволяет говорить с посетителем и осуществлять управление замком. | руб. | 3900
XR-40IPHD (Новинка) |  | XR-40IPHD - IP конвертер, который передает видеовызов с обычной вызывной панели на мобильное устройство. Сетевой интерфейс: Wi-Fi. Количество подключаемых вызывных панелей: 2 (+2 камеры). Совместимость – 4-х проводные вызывные панели и домофоны. Функция памяти – microSD карта до 128 ГБ. Питание: +12 В/1 А (адаптер в комплекте). Настенная накладная установка. -10...+60 °С. Размеры: 181?111?15 мм | руб. | 10010
VZ-11 |  | Адаптер предназначен для подключения многоквартирных подъездных домофонов "Визит", "Цифрал", "Метаком", "Факториал", "Eltis" к видеомониторам брендов "Commax", "Slinex", "Kocom", "GRD Systems", "Kenwei", "Quantum" и обеспечивает согласование разговорных и управляющих цепей видеомонитора и подъездного домофона. Имеется возможность баланса домофонной линии для корректной работы при различной длине соединительных линий и различных типов домофонных систем. | руб. | 900
VZ-12 (Новинка) |  | Координатный адаптер PRO-серия, предназначен для подключения многоквартирных подъездных домофонов «Визит», «Цифрал», «Метаком», «Eltis», «Факториал» к видеомониторам брендов «COMMAX», «Slinex», «Tantos», «Quantum», «Kenwei» и т.п. и обеспечивает согласование разговорных и управляющих цепей видеомонитора и подъездного домофона. | руб. | 1000
VZ-20 |  | Коммутатор VZ-20 предназначен для расширения количества видеопанелей в индивидуальных домофонных системах. Расширение до двух видеопанелей на один канал видеодомофона. Работает со всеми видеопанелями 4-х проводного стандарта «Commax». Напряжение питания коммутатора – от 12 до 15 В. Потребляемый ток – до 50 мА. Количество подключаемых видеопанелей – 2 шт. (Slinex, Commax, Kocom, Activision, JSB, Ercon, Hyundai, Эликс и другие). Два режима просмотра видео с вызывных панелей задается перемычкой. Первый – просмотр только первой вызывной панели (по умолчанию). Второй – просмотр последней активной вызывной панели (снятая перемычка). | руб. | 3950
VZ-30 |  | Цифровой адаптер предназначен для подключения многоквартирных подъездных домофонов с цифровой системой подключения «Raikmann», «Laskomex», «Proel», «Keymann», «Felmann», «Marshal» к видеомониторам брендов «COMMAX», «Slinex», «Tantos», «Quantum», «Kenwei» и т.п. и обеспечивает согласование разговорных и управляющих цепей видеомонитора и подъездного домофона. | руб. | 1320
VZ-30 |  | Цифровой адаптер предназначен для подключения многоквартирных подъездных домофонов с цифровой системой подключения «Raikmann», «Laskomex», «Proel», «Keymann», «Felmann», «Marshal» к видеомониторам брендов «COMMAX», «Slinex», «Tantos», «Quantum», «Kenwei» и т.п. и обеспечивает согласование разговорных и управляющих цепей видеомонитора и подъездного домофона. | руб. | 1320
RD-30 |  | Беспроводный комплект видеодомофона. Дисплей 2,4" цветной TFT LCD, разрешение экрана 320×240. Функция памяти – внутренняя память на 50 кадров. Диапазон рабочих температур: для вызывной панели -30...+55 °С; для трубки -10...+45. Пластиковая вызывная панель с классом защиты IP55, цвет – серый. Беспроводная видео трубка, цвет – белый. Питание вызывной панели – 2 батареи LR14 типа «С», или 12 В от внешнего источника). Размеры базовой станции: 79×77×42 мм, размеры трубки: 165×50×27 мм, размеры вызывной панели: 185×68×50 мм. | руб. | 18840
AM-30 (Новинка) |  | Переговорное устройство типа клиент-кассир. Цвет: черный. Рабочее напряжение: DC12V. Рабочий ток: 300 мА. Размер пульта управления: 122x105x38мм. Размеры подстанции: 65x20мм. Материал корпуса: пластик. Рабочая температура: -10 - -+60°C. Комплектация: Базовый блок, внешнее разговорное устройство, блок питания, руководство пользователя | руб. | 5150
AM-40 (Новинка) |  | Переговорное устройство типа клиент-кассир. Цифровая функция шумоподавления.Отдельный выход для подключения внешнего записывающего устройства. Антивандальная подстанция и пульт управления. Цвет: черный. Рабочее напряжение: DC12V. Рабочий ток: 300 мА. Размер пульта управления: 130х110х38мм. Размеры подстанции: 70х19мм. Материал корпуса: металл. Рабочая температура: -10 - -+60°C. Комплектация: Базовый блок, внешнее разговорное устройство, блок питания, руководство пользователя | руб. | 6780
Комплекты
Модель | Изображение | Описание | Розница |  | Примечание
Комплект SQ-04 + ML-16HR (Новинка) |  | Монитор SQ-04: Цветной, настенный, 4.3" TFT LCD дисплей 16:9, разрешение экрана 480?272. Подключение 2-х вызывных панелей. Функция памяти – нет. Функция интеркома – не поддерживается. 1 полифоническая мелодия вызова. Сенсорные кнопки управления. Потребляемая мощность – до 6 Вт, питание: ~100-240 В или +13,5 В. Кнопка выключения питания. Размер: 119?175?21 мм. Цветовые решения: белый. Панель ML-16HR: Вызывная панель накладная, тип матрицы — цветная Sony CCD, разрешение 800 ТВЛ. Комплектация: панель вызова, кронштейн поворотный и козырек, инструкция. Накладной монтаж. ИК подсветка. Рабочая температура -40...+65 °С. Размеры: 122?41?23 мм. Цветовое решение: антик (черный). | руб. | 10920
Комплект SQ-04M + ML-16HR (Новинка) |  | Монитор SQ-04M: Цветной, настенный, 4.3" TFT LCD дисплей 16:9, разрешение экрана 480?272. Подключение 2-х вызывных панелей и 2-х видеокамер. Запись фото или видео на microSD карту до 32 ГБ. Программная детекция движения.12 полифонических мелодий, три временных режима уровня громкости, режим «Не беспокоить». Потребляемая мощность – до 6 Вт, питание: ~100-240 В или +13,5 В. Кнопка выключения питания. Размер: 119?175?21 мм. Цветовые решения: белый. Панель ML-16HR: Вызывная панель накладная, тип матрицы — цветная Sony CCD, разрешение 800 ТВЛ. Комплектация: панель вызова, кронштейн поворотный и козырек, инструкция. Накладной монтаж. ИК подсветка. Рабочая температура -40...+65 °С. Размеры: 122?41?23 мм. Цветовое решение: антик (черный). | руб. | 12792
Комплект SM-07MHD + ML-16HD (Новинка) |  | Монитор SM-07MHD: Цветной, настенный, 7" цветной TFT LCD дисплей 16:9, разрешение экрана 1024?600. Подключение 2-х панелей и 2-х камер любого из стандартов: AHD/CVBS/TVI/CVI. Встроенная память на 100 кадров. Поддержка microSD карт до 64 ГБ. Программная детекция движения. Интерком до 4-х домофонов: SL-10M(HD), Sonik 10, SL-07M(HD), SQ-07MT(HD), SM-07M(N/HD), Sonik 7 (Sonik 7 Cloud), SQ-04M, SL-07IP(HD) и SL-10IPT(HD) могут быть только основными при соединении в интеркоме). Три временных режима уровня громкости, режим «Не беспокоить». Потребляемая мощность – до 7 Вт, питание: ~100-240 В или +13,5 В. Размеры: 193?123?18 мм. Цветовые решения: белый. Панель ML-16HD: AHD вызывная видеопанель. Цветная матрица CMOS, разрешение 2,0 Мп (AHD) / 1 Мп (AHD) / 960 ТВЛ (CVBS), угол обзора: 86° по горизонтали, минимальная освещенность: 0,01 Люкс (ИК подсветка до 1,5 м). Кнопка переключение режима камеры. Механический ИК фильтр. Комплектация: панель вызова, кронштейн поворотный и козырек, инструкция. Накладной монтаж. ИК под | руб. | 18000
Комплект SM-07MHD + ML-20HD (Новинка) |  | Монитор SM-07MHD: Цветной, настенный, 7" цветной TFT LCD дисплей 16:9, разрешение экрана 1024?600. Подключение 2-х панелей и 2-х камер любого из стандартов: AHD/CVBS/TVI/CVI. Встроенная память на 100 кадров. Поддержка microSD карт до 64 ГБ. Программная детекция движения. Интерком до 4-х домофонов: SL-10M(HD), Sonik 10, SL-07M(HD), SQ-07MT(HD), SM-07M(N/HD), Sonik 7 (Sonik 7 Cloud), SQ-04M, SL-07IP(HD) и SL-10IPT(HD) могут быть только основными при соединении в интеркоме).Три временных режима уровня громкости, режим «Не беспокоить». Потребляемая мощность – до 7 Вт, питание: ~100-240 В или +13,5 В. Размеры: 193?123?18 мм. Цветовые решения: белый. Панель ML-20HD: AHD вызывная видеопанель. Цветная матрица CMOS, разрешение 2,0 Мп (AHD) / 1 Мп (AHD) / 960 ТВЛ (CVBS), угол обзора: 115° по горизонтали, минимальная освещенность: 0,01 Люкс (ИК подсветка до 1,5 м). Механический ИК фильтр. Градиентная подсветка кнопки. Отдельный вывод питания видеокамеры для возможности записи на видеорегистратор без активации аудиотр | руб. | 20200
Кнопки выхода
Модель | Изображение | Описание | Розница |  | Примечание
DR-01 |  | Кнопка выхода накладная, пластик, контакты Н.О./ Н.З., 76х23х14мм. | руб. | 70.2
DR-02 |  | Кнопка выхода накладная, металлическая, контакты Н.О., -40 - +50℃, IP44, 80х30х24мм. | руб. | 370
DR-02L (Новинка) |  | Кнопка выхода накладная, металлическая, с подсветкой, контакты Н.О., максимальное коммутируемое напряжение - 36В, 3А, Диапазон рабочих температур - -40 - +55℃, Степень защиты – IP44, Габаритные размеры - 80х30х25 мм | руб. | 530
DR-03 |  | Кнопка выхода накладная, сенсорная, пластиковая, контакты Н.О./ Н.З., -40 - +50℃, IP44, 86х50х20мм. | руб. | 720
DR-03i |  | Кнопка выхода накладная, сенсорная, пластиковая, контакты Н.О./ Н.З., максимальное коммутируемое напряжение - 24В 3А, диапазон рабочих температур - -40 - +50℃, IP44, 86х50х20мм. Цветовое решение: белый. | руб. | 720
DR-04 |  | Бесконтактная-ИК кнопка выхода врезная, металлическая, с подсветкой, контакты Н.О./ Н.З., питание – 12-24В, максимальное коммутируемое напряжение - 24В 3А, диапазон рабочих температур - -30 - +55?, относительная влажность воздуха - 0-95%, габаритные размеры - 115х70х30 мм, вес - 0,11 кг. Кнопка работает по принципу оптического ИК датчика и определяет поднесение руки, без необходимости касания. | руб. | 570
Замки
Модель | Изображение | Описание | Розница |  | Примечание
EML-180 |  | Электромагнитный замок EML-180, рабочее напряжение - 12В, ток потребления, не более 450 мА. Усилие удержания на отрыв - 180кг. Рабочая температура -40°С до +60°С, IP54. Размер - 167х38х25мм. Вес - 1кг. В комплекте два крепежных элемента: прямая планка и L-образное крепление | руб. | 1700
EML-280 |  | Электромагнитный замок EML-280, рабочее напряжение - 12В, ток потребления, не более 450 мА. Усилие удержания на отрыв - 280кг. Рабочая температура -40°С до +60°С, IP54. Размер - 250х48х27мм. Вес - 1,9кг. В комплекте два крепежных элемента: прямая планка и L-образное крепление | руб. | 2080
EML-350 |  | Электромагнитный замок EML-350, рабочее напряжение - 12В, ток потребления, не более 450 мА. Усилие удержания на отрыв - 350кг. Рабочая температура -40°С до +60°С, IP54. Размер - 240х56,5х29мм. Вес - 2,1кг. В комплекте два крепежных элемента: прямая планка и L-образное крепление | руб. | 2770
EML-500 (Новинка) |  | Электромагнитный замок EML-500, рабочее напряжение - 12В, ток потребления, не более 480 мА. Усилие удержания на отрыв - 500кг. Рабочая температура -40°С до +60°С, IP54. Размер - 265х74х42мм. Вес - 4,02кг. В комплекте два крепежных элемента: прямая планка и L-образное крепление. | руб. | 4650
EL-01 |  | Электромеханический накладной замок, нормально закрытый, цилиндр одинарный, механическая кнопка выхода на корпусе, материал - сталь с нержавеющим покрытием, питание 9-14 В, потребляемый ток 1,5-3А, 148х107х55(мм), 1250г, -40°+55°С | руб. | 1620
EL-02 (Новинка) |  | Электромеханический накладной замок, нормально закрытый, цилиндр двойной, механическая кнопка выхода на корпусе, блокировка кнопки, материал - сталь с нержавеющим покрытием, питание 9-14 В, потребляемый ток 1,5-3А, 148х107х55(мм), 1250г, -40°+55°С | руб. | 1800
Идентификаторы
Модель | Изображение | Описание | Розница |  | Примечание
DS 1990А-F5 (синий) |  | Электронный TM ключ DS 1990A - F5 - предназначен для использования в системах ограничения доступа, 48 битный серийный номер. | руб. | 22
DS 1990А-F5 (черный) |  | Электронный TM ключ DS 1990A - F5 - предназначен для использования в системах ограничения доступа, 48 битный серийный номер. | руб. | 22
EM-MARIN StandProx |  | Карта EM-MARIN (толстая) с нумерацией (несортированная). 64-битный код. Размеры: 86х54х1,8 мм | руб. | 15.6
Смарт карта Slim Mifare |  | Карта RFID SlimProx Mifare 1K, 13,56 Мгц, 85,6х54х0,84 мм, под печать | руб. | 14
Смарт карта CLAMSHELL Mifare |  | Карта RFID StandProx Mifare 1K, 13,56 Мгц, 85,6х54х1,8 мм | руб. | 16
Смарт брелок Mifare |  | Брелок RFID Mifare 1K, 13,56 Мгц, 40,5х32 мм, желтый | руб. | 14.3
Slinex RW 1990 (Черный) |  | Slinex RW 1990 (Черный) - Перезаписываемый ключ-заготовка, предназначенный для копирования ключей семейства DS1990A, представляет собой электронный перезаписываемый носитель 64-битного идентификационного кода. | руб. | 22
Slinex RW 1990 (Синий) |  | Slinex RW 1990 (Синий) - Перезаписываемый ключ-заготовка, предназначенный для копирования ключей семейства DS1990A, представляет собой электронный перезаписываемый носитель 64-битного идентификационного кода. | руб. | 22
Slinex RW 1990 (Красный) |  | Slinex RW 1990 (Красный) - Перезаписываемый ключ-заготовка, предназначенный для копирования ключей семейства DS1990A, представляет собой электронный перезаписываемый носитель 64-битного идентификационного кода. | руб. | 22
Slinex RW 1990 (Желтый) |  | Slinex RW 1990 (Желтый) - Перезаписываемый ключ-заготовка, предназначенный для копирования ключей семейства DS1990A, представляет собой электронный перезаписываемый носитель 64-битного идентификационного кода. | руб. | 22
Slinex RW 1990 (Зеленый) |  | Slinex RW 1990 (Зеленый) - Перезаписываемый ключ-заготовка, предназначенный для копирования ключей семейства DS1990A, представляет собой электронный перезаписываемый носитель 64-битного идентификационного кода. | руб. | 22
Slinex Брелок RFID T5577 |  | T5577 - брелок-заготовка для копирования бесконтактных брелков/карт стандарта EM-Marine 125кГц. Подходит для копирования брелков Vizit, Метаком, Элтис, Cyfral. Поддержка многократной перезаписи ключа. Расстояние считывания 3-8 см. | руб. | 22
Slinex Брелок RF2.1-V |  | Брелок доступа EM-Marine 125 кГц. Предназначен для работы в системе Vizit. | руб. | 14

## Ростов-Дон СКУД
Ростов-Дон СКУД
www.dssl.ru e-mail: info@dssl.ru
СОДЕРЖАНИЕ | Цены включают НДС
Турникеты
Модель | Изображение | Описание |  |  | Примечание
Турникет "Ростов-Дон Т283М1" (УТ) (гибка) |  | Турникет "Ростов-Дон Т283М1" (УТ) (гибка) | руб. | 138079.54
Турникет Т283М1 (УТ) уличный (гибка) |  | Турникет "Ростов-Дон Т283М1" (УТ) уличный вариант (гибка) | руб. | 148964.33
ПР2/3М2-У |  | Полноростовой турникет электромеханический двухпроходной 3-х лопастной 120°; Корпус турникета: крашеная сталь, цвет "белый антик"; Диапазон рабочих температур: от -40С° до +50С°; Напряжение питания 12В; Ширина прохода, не менее 560 мм; Пропускная способность на два прохода при свободном проходе обученного персонала , не менее 80 чел./мин.; Габаритные размеры 2270x1600x2250 мм; стыковка с любыми СКУД. | руб. | 1276483.13
ПР2/3М2 |  | Полноростовой турникет электромеханический двухпроходной 3-х лопастной 120°; Корпус турникета: крашеная сталь, цвет "белый антик"; Диапазон рабочих температур: от +1°C до +50°C; Напряжение питания 12В; Ширина прохода, не менее 560 мм; Пропускная способность на два прохода при свободном проходе обученного персонала , не менее 80 чел./мин.; Габаритные размеры 2270x1600x2250 мм; стыковка с любыми СКУД | руб. | 1122422.27
ПР2/3М2 НЕРЖ |  | Полноростовой турникет электромеханический двухпроходной 3-х лопастной 120°; Корпус турникета: нержавеющая сталь; Диапазон рабочих температур: от -40С° до +50С°; Напряжение питания 12В; Напряжение питания 12В; Ширина прохода, не менее 560 мм; Пропускная способность на два прохода при свободном проходе обученного персонала , не менее 80 чел./мин.; Габаритные размеры 2270x1600x2250 мм; стыковка с любыми СКУД. | руб. | 2155948.07
ПР2/4М-У-П |  | Турникет электромеханический двухпроходной, 4-х лопастной 90°, Корпус турникета: нержавеющая сталь, Диапазон рабочих температур: от -40С° до+50С° Напряжение питания 12В | руб. | 1634032.87
ПР2/4М2-У |  | Полноростовой турникет электромеханический двухпроходной 4-х лопастной 90°; Корпус турникета: крашеная сталь, цвет "белый антик"; Диапазон рабочих температур: от -40С° до +50С°; Напряжение питания 12В; Ширина прохода, не менее 500 мм; Пропускная способность на два прохода при свободном проходе обученного персонала , не менее 80 чел./мин.; Габаритные размеры 2270x1600x2250 мм; стыковка с любыми СКУД. | руб. | 1323803.77
ПР2/4М2 |  | Полноростовой турникет электромеханический двухпроходной 4-х лопастной 90°; Корпус турникета: крашеная сталь, цвет "белый антик"; Диапазон рабочих температур: от +1°C до +50°C; Напряжение питания 12В; Ширина прохода, не менее 500 мм; Пропускная способность на два прохода при свободном проходе обученного персонала , не менее 80 чел./мин.; Габаритные размеры 2270x1600x2250 мм; стыковка с любыми СКУД. | руб. | 1233533.89
ПР2/4М2 НЕРЖ |  | Полноростовой турникет электромеханический двухпроходной 4-х лопастной 90°; Корпус турникета: нержавеющая сталь; Диапазон рабочих температур: от -40С° до +50С°; Напряжение питания 12В; Ширина прохода, не менее 500 мм; Пропускная способность на два прохода при свободном проходе обученного персонала , не менее 80 чел./мин.; Габаритные размеры 2270x1600x2250 мм; стыковка с любыми СКУД. | руб. | 2250110.51
ПР2С/3М2 У |  | Полноростовой турникет электромеханический двухпроходной 3-х лопастной 120°; Корпус турникета: крашеная сталь, цвет "белый антик"; Диапазон рабочих температур: от -40С° до +50С°; Напряжение питания 12В; Ширина прохода, не менее 560 мм; Пропускная способность на два прохода при свободном проходе обученного персонала , не менее 80 чел./мин.; Габаритные размеры 2270x1600x2250 мм; стыковка с любыми СКУД. | руб. | 1276483.13
ПР2С/3М2 |  | Полноростовой турникет электромеханический двухпроходной 3-х лопастной 120°; Корпус турникета: крашеная сталь, цвет "белый антик"; Диапазон рабочих температур: от -40С° до +50С°; Напряжение питания 12В; Ширина прохода, не менее 560 мм; Пропускная способность на два прохода при свободном проходе обученного персонала , не менее 80 чел./мин.; Габаритные размеры 2270x1600x2250 мм; стыковка с любыми СКУД. | руб. | 1122422.27
ПР2С/3М2 НЕРЖ |  | Полноростовой турникет электромеханический двухпроходной 3-х лопастной 120°; Корпус турникета: нержавеющая сталь; Диапазон рабочих температур: от -40С° до +50С°; Напряжение питания 12В; Ширина прохода, не менее 560 мм; Пропускная способность на два прохода при свободном проходе обученного персонала , не менее 80 чел./мин.; Габаритные размеры 2270x1600x2250 мм; стыковка с любыми СКУД. | руб. | 2155948.07
ПР2С/4М2 У |  | Полноростовой турникет электромеханическийд вухпроходной 4-х лопастной 90°; Корпус турникета: крашеная сталь, цвет "белый антик"; Диапазон рабочих температур: от -40С° до +50С°; Напряжение питания 12В; Ширина прохода, не менее 500 мм; Пропускная способность на два прохода при свободном проходе обученного персонала , не менее 80 чел./мин.; Габаритные размеры 2270x1600x2250 мм; стыковка с любыми СКУД. | руб. | 1323803.77
ПР2С/4М2 |  | Полноростовой турникет электромеханический двухпроходной 4-х лопастной 90°; Корпус турникета: крашеная сталь, цвет "белый антик"; Диапазон рабочих температур: от +1С° до +50С°; Напряжение питания 12В; Ширина прохода, не менее 500 мм; Пропускная способность на два прохода при свободном проходе обученного персонала , не менее 80 чел./мин.; Габаритные размеры 2270x1600x2250 мм; стыковка с любыми СКУД | руб. | 1233533.89
ПР2С/4М2 НЕРЖ |  | Полноростовой турникет электромеханический двухпроходной 4-х лопастной 90°; Корпус турникета: нержавеющая сталь; Диапазон рабочих температур: от -40С° до +50С°; Напряжение питания 12В; Ширина прохода, не менее 500 мм; Пропускная способность на два прохода при свободном проходе обученного персонала , не менее 80 чел./мин.; Габаритные размеры 2270x1600x2250 мм; стыковка с любыми СКУД. | руб. | 2250110.51
ПР2Ш/4М2-У |  | Полноростовой турникет шлюзовый электромеханический двухпроходной 4-х лопастной 90°; Корпус турникета: крашеная сталь, цвет "белый антик"; Диапазон рабочих температур: от -40С° до +50С°; Напряжение питания 12В; Ширина прохода, не менее 445 мм; Пропускная способность на два прохода при свободном проходе обученного персонала , не менее 60 чел./мин.; Габаритные размеры 2270x1600x2250 мм; стыковка с любыми СКУД. | руб. | 1369887.64
ПР2Ш/4М2 |  | Полноростовой турникет шлюзовый электромеханический двухпроходной 4-х лопастной 90°; Корпус турникета: крашеная сталь, цвет "белый антик"; Диапазон рабочих температур: от +1 С° до +50С°; Напряжение питания 12В; Ширина прохода, не менее 445 мм; Пропускная способность на два прохода при свободном проходе обученного персонала , не менее 60 чел./мин.; Габаритные размеры 2270x1600x2250 мм; стыковка с любыми СКУД. | руб. | 1279617.76
ПР2Ш/4М2 НЕРЖ |  | Полноростовой турникет шлюзовый электромеханический двухпроходной 4-х лопастной 90°; Корпус турникета: нержавеющая сталь; Диапазон рабочих температур: от -40С° до +50С°; Напряжение питания 12В; Ширина прохода, не менее 445 мм; Пропускная способность на два прохода при свободном проходе обученного персонала , не менее 60 чел./мин.; Габаритные размеры 2270x1600x2250 мм; стыковка с любыми СКУД. | руб. | 2296194.37
Приводной турникет "Ростов-Дон АТ83М1" АР |  | Приводной турникет "Ростов-Дон АТ83М1" АР | руб. | 150438.83
Р2М1/3 |  | Турникет электромеханический 3-х лопастной, 120°, Корпус турникета: крашеная сталь, цвет "серебряный антик", Диапазон рабочих температур: от 0С° до+50С° Напряжение питания 12В | руб. | 165413.39
Р2М1/3 ХРОМ |  | Турникет электромеханический 3-х лопастной, 120°, Корпус турникета: хромированная сталь, Диапазон рабочих температур: от 0С° до+50С° Напряжение питания 12В | руб. | 204108.88
Р2М1/3 ХРОМ |  | Турникет электромеханический 3-х лопастной, 120°, Корпус турникета: хромированная сталь, Диапазон рабочих температур: от 0С° до+50С° Напряжение питания 12В | руб. | 204108.88
Р31М лв ХРОМ |  | Турникет механический 4-х лопастной 90° Корпус турникета: хромированная сталь, Диапазон рабочих температур: от 0С° до+50С° | руб. | 29497.6
Р31М пр ХРОМ |  | Турникет механический 4-х лопастной 90° Корпус турникета: хромированная сталь, Диапазон рабочих температур: от 0С° до+50С° | руб. | 29497.6
Р32М ХРОМ |  | Турникет механический 4-х лопастной 90° Корпус турникета: хромированная сталь, Диапазон рабочих температур: от 0С° до+50С° | руб. | 27720.64
Т83М1 (УТ) |  | высокая пропускная способность (до 40 чел./мин.); проход как по одному человеку, так и свободный проход группы людей; управление от системы контроля доступа, пульта дистанционного управления или системы радиоуправления; возможность подключения к СКУД ведущих российских и зарубежных производителей; возможность поставки со встроенной СКУД; световая индикация; antipassback (запрет обратного прохода сразу после подачи в СКУД сигнала о факте прохода); встроенный гидромеханический доводчик (плавная работа механизма вращения); нормально открытый режим работы (блокировка механизма поворота происходит только при нарушении правил прохода); полое пространство между боковыми стойками турникета позволяет использовать его для размещения дополнительных элементов и оборудования (контроллеров СКУД и т.д.), закрывается съемной панелью; встроенная звуковая сигнализация, срабатывающая при попытке несанкционированного прохода; корпус турникета изготовлен из стали, окрашенной порошковым методом, стандартный цвет–серебряный антик | руб. | 77651.59
Т83М1 (УТ) уличный вариант |  | высокая пропускная способность (до 40 чел./мин.); проход как по одному человеку, так и свободный проход группы людей; управление от системы контроля доступа, пульта дистанционного управления или системы радиоуправления; возможность подключения к СКУД ведущих российских и зарубежных производителей; возможность поставки со встроенной СКУД; световая индикация; antipassback (запрет обратного прохода сразу после подачи в СКУД сигнала о факте прохода); встроенный гидромеханический доводчик (плавная работа механизма вращения); нормально открытый режим работы (блокировка механизма поворота происходит только при нарушении правил прохода); полое пространство между боковыми стойками турникета позволяет использовать его для размещения дополнительных элементов и оборудования (контроллеров СКУД и т.д.), закрывается съемной панелью; встроенная звуковая сигнализация, срабатывающая при попытке несанкционированного прохода; турникет уличного исполнения крашеный покрывается цинкосодержащим защитным слоем с последующей покраской | руб. | 82083
Т9М1-02 Ш |  | Надежность, функциональность, классический элегантный дизайн турникетов-триподов «Ростов-Дон» делают их универсальным решением для проходных офисных и административных зданий, банков, учебных заведений, заводов и др. объектов. Турникет «Ростов-Дон Т9М1-02 Ш» предназначен для эксплуатации внутри помещений. В него установлена новая электроника, которая обеспечивает стыковку с любой системой контроля и управления доступом (СКУД) без дополнительного адаптера (турникет выдает в СКУД релейные сигналы факта прохода «на вход» и «на выход» типа «разомкнутый сухой контакт» и «замкнутый сухой контакт»), а также обеспечивает режим работы «Запрет возврата после прохода наполовину (antipassback)» как при работе от СКУД, так и при работе от пульта охранника. В турникетах этой модификации используется цифровой магнитный датчик углового положения механизма и штанг турникета. Турникет управляется с пульта дистанционного управления (ПДУ)и обеспечивает пропуск в любом из двух направлений как по одному человеку,так и группы людей | руб. | 74747.57
Т9М1-02 Ш (Краш.) (Новинка) |  | Турникет предназначен для эксплуатации внутри помещений. В него установлена новая электроника, которая обеспечивает стыковку с любой системой контроля и управления доступом | руб. | Цена по запросу
Т9М1-02 Ш (RAL 7040) (Новинка) |  | Турникет предназначен для эксплуатации внутри помещений. В него установлена новая электроника, которая обеспечивает стыковку с любой системой контроля и управления доступом | руб. | Цена по запросу
Т9М1-02 НЕРЖ |  | Электромеханический турникет (трипод), ширина прохода 550 мм, 12 В/1,5 А, световая индикация, пульт управления. Без преграждающих планок. | руб. | 119067.29
Турникет "Ростов-Дон Т9М1-02" (гибка) |  | Турникет "Ростов-Дон Т9М1-02" (гибка) | руб. | 73247.57
Турникет Т9М1-02 уличный (гибка) |  | Турникет "Ростов-Дон Т9М1-02" уличный вариант (гибка) | руб. | 78186.97
Р31М лв ХРОМ |  | Турникет механический 4-х лопастной 90° Корпус турникета: хромированная сталь, Диапазон рабочих температур: от 0С° до+50С° | руб. | 29497.6
Р31М пр ХРОМ |  | Турникет механический 4-х лопастной 90° Корпус турникета: хромированная сталь, Диапазон рабочих температур: от 0С° до+50С° | руб. | 29497.6
Р32М ХРОМ |  | Турникет механический 4-х лопастной 90° Корпус турникета: хромированная сталь, Диапазон рабочих температур: от 0С° до+50С° | руб. | 27720.64
Турникет "Ростов-Дон Т8М1" (гибка) |  | Турникет "Ростов-Дон Т8М1" (гибка) | руб. | 66436.44
Т8М1 ул.вар. |  | Турникет электромеханический, Корпус турникета: крашеная сталь, цвет "серебряный антик", Диапазон рабочих температур: от -30ºС до +50ºС Напряжение питания 12В | руб. | 70403.69
ПР1/3М2 У |  | Полноростовой турникет электромеханический однопроходной 3-х лопастной 120°; Корпус турникета: крашеная сталь, цвет "белый антик"; Диапазон рабочих температур: от -40С° до +50С°; Напряжение питания 12В; Ширина прохода, не менее 530 мм; Пропускная способность в режиме однократного прохода, не менее 30 чел./мин.; Габаритные размеры 1570x1600x2250 мм; стыковка с любыми СКУД. | руб. | 787307.83
ПР1/3М2 |  | Полноростовой турникет электромеханический однопроходной 3-х лопастной 120°; Корпус турникета: крашеная сталь, цвет "белый антик"; Диапазон рабочих температур: от +1 С° до +50С°; Напряжение питания 12В; Ширина прохода, не менее 530 мм; Пропускная способность в режиме однократного прохода, не менее 30 чел./мин.; Габаритные размеры 1570x1600x2250 мм; стыковка с любыми СКУД | руб. | 698738.83
ПР1/3М2 НЕРЖ |  | Полноростовой турникет электромеханический однопроходной 3-х лопастной 120°; Корпус турникета: нержавеющая сталь; Диапазон рабочих температур: от -40С° до +50С°; Напряжение питания 12В; Ширина прохода, не менее 530 мм; Пропускная способность в режиме однократного прохода, не менее 30 чел./мин.; Габаритные размеры 1570x1600x2250 мм; стыковка с любыми СКУД. | руб. | 1357391.87
ПР1/4М2 У |  | Полноростовой турникет электромеханический однопроходной 4-х лопастной 90°; Корпус турникета: крашеная сталь, цвет "белый антик"; Диапазон рабочих температур: от -40С° до +50С°; Напряжение питания 12В; Ширина прохода, не менее 500 мм; Пропускная способность в режиме однократного прохода, не менее 30 чел./мин.; Габаритные размеры 1570x1600x2250 мм; стыковка с любыми СКУД. | руб. | 845077.84
ПР1/4М2 |  | Полноростовой турникет электромеханический однопроходной 4-х лопастной 90°; Корпус турникета: крашеная сталь, цвет "белый антик"; Диапазон рабочих температур: от +1С° до +50С°; Напряжение питания 12В; Ширина прохода, не менее 500 мм; Пропускная способность в режиме однократного прохода, не менее 30 чел./мин.; Габаритные размеры 1570x1600x2250 мм; стыковка с любыми СКУД | руб. | 756508.84
ПР1/4М2 НЕРЖ |  | Полноростовой турникет электромеханический однопроходной 4-х лопастной 90°; Корпус турникета: нержавеющая сталь; Диапазон рабочих температур: от -40С° до +50С°; Напряжение питания 12В; Ширина прохода, не менее 500 мм; Пропускная способность в режиме однократного прохода, не менее 30 чел./мин.; Габаритные размеры 1570x1600x2250 мм; стыковка с любыми СКУД. | руб. | 1415161.87
ПР1С/3М2 У |  | Полноростовой турникет электромеханический однопроходной 3-х лопастной 120°; Корпус турникета: крашеная сталь, цвет "белый антик"; Диапазон рабочих температур: от -40С° до +50С°; Напряжение питания 12В; Ширина прохода, не менее 530 мм; Пропускная способность в режиме однократного прохода, не менее 30 чел./мин.; Габаритные размеры 1570x1600x2250 мм; стыковка с любыми СКУД. | руб. | 787307.83
ПР1С/3М2 |  | Полноростовой турникет электромеханический однопроходной 3-х лопастной 120°; Корпус турникета: крашеная сталь, цвет "белый антик"; Диапазон рабочих температур: от +1С° до +50С°; Напряжение питания 12В; Ширина прохода, не менее 530 мм; Пропускная способность в режиме однократного прохода, не менее 30 чел./мин.; Габаритные размеры 1570x1600x2250 мм; стыковка с любыми СКУД. | руб. | 698738.83
ПР1С/3М2 НЕРЖ |  | Полноростовой турникет электромеханический однопроходной 3-х лопастной 120°; Корпус турникета: крашеная сталь, цвет "белый антик"; Диапазон рабочих температур: от -40С° до +50С°; Напряжение питания 12В; Ширина прохода, не менее 530 мм; Пропускная способность в режиме однократного прохода, не менее 30 чел./мин.; Габаритные размеры 1570x1600x2250 мм; стыковка с любыми СКУД. | руб. | 1357391.87
ПР1С/4М2 У |  | Полноростовой турникет электромеханический однопроходной 4-х лопастной 90°; Корпус турникета: крашеная сталь, цвет "белый антик"; Диапазон рабочих температур: от -40С° до +50С°; Напряжение питания 12В; Ширина прохода, не менее 500 мм; Пропускная способность в режиме однократного прохода, не менее 30 чел./мин.; Габаритные размеры 1570x1600x2250 мм; стыковка с любыми СКУД. | руб. | 845077.84
ПР1С/4М2 |  | Полноростовой турникет электромеханический однопроходной 4-х лопастной 90°; Корпус турникета: крашеная сталь, цвет "белый антик"; Диапазон рабочих температур: от +1С° до +50С°; Напряжение питания 12В; Ширина прохода, не менее 500 мм; Пропускная способность в режиме однократного прохода, не менее 30 чел./мин.; Габаритные размеры 1570x1600x2250 мм; стыковка с любыми СКУД. | руб. | 756508.84
ПР1С/4М2 НЕРЖ |  | Полноростовой турникет электромеханический однопроходной 4-х лопастной 90°; Корпус турникета: нержавеющая сталь; Диапазон рабочих температур: от -40С° до +50С°; Напряжение питания 12В; Ширина прохода, не менее 500 мм; Пропускная способность в режиме однократного прохода, не менее 30 чел./мин.; Габаритные размеры 1570x1600x2250 мм; стыковка с любыми СКУД. | руб. | 1407897.16
ПР1Л/3М2 У |  | Турникет "Ростов-Дон ПР1Л/3М2 У" - Полноростовой роторный турникет 3-лопастной, для эксплуатации как внутри помещений, так и на улице под навесом, IP43, 1570х1320х2250 мм, до 40 чел./мин, -40...+50 °C, 200 кг. | руб. | 688291.81
ПР1Л/3М2 |  | Турникет "Ростов-Дон ПР1Л/3М2" - Полноростовой роторный 3-х лопастной турникет облегченной серии, модификации 2019 года | руб. | 599722.97
ПР1Л/3М2 НЕРЖ |  | Полноростовой турникет эурникет электромеханический однопроходной 3-х лопастной 120°; Корпус турникета: нержавеющая сталь; Диапазон рабочих температур: от -40С° до +50С°; Напряжение питания 12В; Ширина прохода, не менее 640 мм; Пропускная способность в режиме однократного прохода, не менее 30 чел./мин.; Габаритные размеры 1570x1245?2250 мм; стыковка с любыми СКУД. | руб. | 943853.51
ПР1Л/4М2 У |  | Полноростовой турникет электромеханический однопроходной 4-х лопастной 90°; Корпус турникета: крашеная сталь, цвет "белый антик"; Диапазон рабочих температур: от -40С° до +50С°; Напряжение питания 12В; Ширина прохода, не менее 500 мм; Пропускная способность в режиме однократного прохода, не менее 30 чел./мин.; Габаритные размеры 1570x1320x2250 мм; стыковка с любыми СКУД. | руб. | 746062.33
ПР1Л/4М21 |  | Полноростовой турникет электромеханический однопроходной 4-х лопастной 90°; Корпус турникета: крашеная сталь, цвет "белый антик"; Диапазон рабочих температур: от 0С° до +50С°; Напряжение питания 12В; Ширина прохода, не менее 500 мм; Пропускная способность в режиме однократного прохода, не менее 30 чел./мин.; Габаритные размеры 1570x1320x2250 мм; стыковка с любыми СКУД. | руб. | 657493.33
ПР1Л/4М2 НЕРЖ |  | Полноростовой турникет электромеханический однопроходной 4-х лопастной 90°; Корпус турникета: нержавеющая сталь; Диапазон рабочих температур: от -40С° до +50С°; Напряжение питания 12В; Ширина прохода, не менее 500 мм; Пропускная способность в режиме однократного прохода, не менее 30 чел./мин.; Габаритные размеры 1570x1320x2250 мм; стыковка с любыми СКУД. | руб. | 1001633.34
Турникет "Ростов-Дон ПР1Л/3М3" |  | Широко используются для организации прохода на объектах с повышенной режимностью, предприятиях и в других местах массового скопления людей | руб. | 406016.04
ПР1ЛС/3М2 У |  | Полноростовой турникет электромеханический однопроходной 3-х лопастной 120°; Корпус турникета: крашеная сталь, цвет "белый антик"; Диапазон рабочих температур: от -40С° до +50С°; Напряжение питания 12В; Ширина прохода, не менее 640 мм; Пропускная способность в режиме однократного прохода, не менее 30 чел./мин.; Габаритные размеры 1570x1245?2250 мм; стыковка с любыми СКУД. | руб. | 688291.81
ПР1ЛС/3М2 |  | Полноростовой турникет электромеханический однопроходной 3-х лопастной 120°; Корпус турникета: крашеная сталь, цвет "белый антик"; Диапазон рабочих температур: от +1С° до +50С°; Напряжение питания 12В; Ширина прохода, не менее 640 мм; Пропускная способность в режиме однократного прохода, не менее 30 чел./мин.; Габаритные размеры 1570x1245?2250 мм; стыковка с любыми СКУД. | руб. | 599722.97
ПР1ЛС/3М2 НЕРЖ |  | Полноростовой турникет электромеханический однопроходной 3-х лопастной 120°; Корпус турникета: нержавеющая сталь; Диапазон рабочих температур: от -40С° до +50С°; Напряжение питания 12В; Ширина прохода, не менее 640 мм; Пропускная способность в режиме однократного прохода, не менее 30 чел./мин.; Габаритные размеры 1570x1245?2250 мм; стыковка с любыми СКУД | руб. | 943853.51
ПР1ЛС/4М2 У |  | Полноростовой турникет электромеханический однопроходной 4-х лопастной 90°; Корпус турникета: крашеная сталь, цвет "белый антик"; Диапазон рабочих температур: от -40С° до +50С°; Напряжение питания 12В; Ширина прохода, не менее 500 мм; Пропускная способность в режиме однократного прохода, не менее 30 чел./мин.; Габаритные размеры 1570x1320x2250 мм; стыковка с любыми СКУД. | руб. | 746062.33
ПР1ЛС/4М2 |  | Полноростовой турникет электромеханический однопроходной 4-х лопастной 90°; Корпус турникета: крашеная сталь, цвет "белый антик"; Диапазон рабочих температур: от 0С° до +50С°; Напряжение питания 12В; Ширина прохода, не менее 500 мм; Пропускная способность в режиме однократного прохода, не менее 30 чел./мин.; Габаритные размеры 1570x1320x2250 мм; стыковка с любыми СКУД | руб. | 657493.33
ПР1ЛС/4М2 НЕРЖ |  | Полноростовой турникет электромеханический однопроходной 4-х лопастной 90°; Корпус турникета: нержавеющая сталь; Диапазон рабочих температур: от -40С° до +50С°; Напряжение питания 12В; Ширина прохода, не менее 500 мм; Пропускная способность в режиме однократного прохода, не менее 30 чел./мин.; Габаритные размеры 1570x1320x2250 мм; стыковка с любыми СКУД. | руб. | 1001633.34
ПР1Ш/3М2 |  | Полноростовой турникет шлюзовый однопроходной электромеханический 3-х лопастной; Корпус турникета: крашеная сталь; Диапазон рабочих температур: от +1° до +50С°; Напряжение питания 12В; Ширина прохода, не менее 490 мм; Пропускная способность в режиме однократного прохода в режиме турникета, не менее 30 чел./мин.; Габаритные размеры 1570×1600×2250 мм; стыковка с любыми СКУД. | руб. | 675364.2
ПР1Ш/3М2 НЕРЖ |  | Полноростовой турникет шлюзовый однопроходной электромеханический 3-х лопастной; Корпус турникета: нержавеющая сталь; Диапазон рабочих температур: от -40° до +50С°; Напряжение питания 12В; Ширина прохода, не менее 490 мм; Пропускная способность в режиме однократного прохода в режиме турникета, не менее 30 чел./мин.; Габаритные размеры 1570×1600×2250 мм; стыковка с любыми СКУД. | руб. | 1554527.83
ПР1Ш/3М2" У |  | Полноростовой турникет шлюзовый однопроходной электромеханический 3-х лопастной; Корпус турникета: сталь, окрашенная порошковым методом, покрывается цинкосодержащим защитным слоем, цвет – «белый антик»; Диапазон рабочих температур: от -40° до +50С°; Напряжение питания 12В; Ширина прохода, не менее 490 мм; Пропускная способность в режиме однократного прохода в режиме турникета, не менее 40 чел./мин.; Габаритные размеры 1570×1600×2250 мм; стыковка с любыми СКУД. | руб. | 752412.7
АП «Ростов-Дон Т283М1 IP» (гибка Fly A3 EH) |  | АП «Ростов-Дон Т283М1 IP» (гибка Fly A3 EH) | руб. | 268622.2
АП «Ростов-Дон Т283М1 IP» (Matrix II MF) |  | Автоматизированная проходная «АП Ростов-Дон Т283М1 IP»( Matrix II MF) реализована на базе серийного турникета «Ростов-Дон Т283М1», в стойке которого установлено два контроллера СКУД SIGUR Next-E и четыре считывателя бесконтактных идентификаторов стандарта Mifare | руб. | 274499.41
Т283М1 IP уличный вариант (Matrix III MF) |  | Турникет электромеханический, Корпус турникета: крашеная сталь, цвет "серебряный антик", Диапазон рабочих температур: от -30ºС до +50ºС СКУД «Sigur», контроллер Е300(2шт),, считыватель ЕМ (4шт) Matrix III MF, Напряжение питания 12В | руб. | 202401.42
АП Т283М1 IP уличный (гибка Fly A3 EH) |  | АП «Ростов-Дон Т283М1 IP» уличный вариант (гибка Fly A3 EH) | руб. | 282119.33
АП «Ростов-Дон Т283М1 IP» у.в (Matrix II MF) |  | Автоматизированная проходная «АП Ростов-Дон Т283М1 IP» уличный вариант( Matrix II MF) реализована на базе серийного турникета «Ростов-Дон Т283М1», в стойке которого установлено два контроллера СКУД SIGUR Next-E и четыре считывателя бесконтактных идентификаторов стандарта Mifare. | руб. | 287996.57
АП "Ростов-Дон АТ83М1 IP" АР (Fly A3 EH) |  | Автоматизированная проходная "АП Ростов-Дон АТ83М1" IP (Fly A3 EH) реализована на базе серийного приводного турникета «Ростов-Дон АТ83М1» с автоматическими реверсивными штангами антипаника, в стойке которого установлен контроллер СКУД SIGUR Next-E и два считывателя бесконтактных идентификаторов стандарта EM-Marine/Hid | руб. | 223276.01
Т83М1 IP (Fly A3 EH) |  | Турникет электромеханический, Корпус турникета: крашеная сталь, цвет "серебряный антик", Диапазон рабочих температур: от 0ºС до +50ºС СКУД «Sigur», контроллер Е300(1шт),, считыватель ЕМ (2шт) Напряжение питания 12В | руб. | 144989.77
Т83М1 IP (Matrix III MF) |  | Турникет электромеханический, Корпус турникета: крашеная сталь, цвет "серебряный антик", Диапазон рабочих температур: от 0ºС до +50ºС СКУД «Sigur», контроллер Е300(1шт),, считыватель ЕМ (2шт) Matrix III MF, Напряжение питания 12В | руб. | 104093.62
АП «Ростов-Дон Т83М1 IP» (Matrix II MF) |  | Автоматизированная проходная «АП Ростов-Дон Т83М1 IP»( Matrix II MF) реализована на базе серийного турникета «Ростов-Дон Т83М1», в стойке которого установлен контроллер СКУД SIGUR Next-E и два считывателя бесконтактных идентификаторов стандарта Mifare. | руб. | 147928.38
Т83М1 IP уличный вариант (Fly A3 EH) |  | Турникет электромеханический, Корпус турникета: крашеная сталь, цвет "серебряный антик", Диапазон рабочих температур: от -30ºС до +50ºС СКУД «Sigur», контроллер Е300(1шт),, считыватель ЕМ (2шт) Напряжение питания 12В | руб. | 150484.69
АП «Ростов-Дон Т83М1 IP» уличный вариант (Matrix I |  | Автоматизированная проходная «АП Ростов-Дон Т83М1 IP» уличный вариант( Matrix II MF) реализована на базе серийного турникета «Ростов-Дон Т83М1», в стойке которого установлено два контроллера СКУД SIGUR Next-E и четыре считывателя бесконтактных идентификаторов стандарта Mifare. | руб. | 153423.31
АП «Ростов-Дон Т9М1 STORK» (гибка Fly A3 EH) |  | Автоматизированная проходная «АП Ростов-Дон Т9М1 STORK» (Fly A3 EH) реализована на базе серийного турникета «Ростов-Дон Т9М1-02», в стойке которого установлен контроллер СКУД STORK NC-6 IP 5000 и два считывателя бесконтактных идентификаторов стандарта EM-Marine/Hid. | руб. | 113490.79
АП «Ростов-Дон Т9М1 IP» (гибка Fly A3 EH) |  | АП «Ростов-Дон Т9М1 IP» (гибка Fly A3 EH) | руб. | 140876.41
АП «Ростов-Дон Т9М1 IP» (гибка MATRIX-II EH) |  | АП «Ростов-Дон Т9М1 IP» (гибка MATRIX-II EH) | руб. | 140876.41
АП «Ростов-Дон Т9М1 IP» (гибка Matrix III MF) |  | АП «Ростов-Дон Т9М1 IP» (гибка Matrix III MF) | руб. | 99241.91
АП «Ростов-Дон Т9М1 IP» (гибка PROX-13) |  | АП «Ростов-Дон Т9М1 IP» (гибка PROX-13) | руб. | 150002.33
АП «Ростов-Дон Т9М1 IP» (Matrix II MF) |  | втоматизированная проходная «АП Ростов-Дон Т9М1 IP» (Matrix II MF) реализована на базе серийного турникета «Ростов-Дон Т9М1-02», в стойке которого установлен контроллер СКУД SIGUR Next-E и два считывателя бесконтактных идентификаторов стандарта Mifare. | руб. | 142925.22
Т9М1 IP НЕРЖ (Fly A3 EH) |  | Турникет электромеханический, Корпус турникета: нержавеющая сталь, Диапазон рабочих температур: от -30ºС до +50ºС СКУД «Sigur», контроллер Е300(1шт),, считыватель ЕМ (2шт) Напряжение питания 12В | руб. | 197523.61
Т9М1 IP НЕРЖ (Matrix III MF) |  | Турникет электромеханический, Корпус турникета: нержавеющая сталь, Диапазон рабочих температур: от -30ºС до +50ºС СКУД «Sigur», контроллер Е300(1шт),, считыватель ЕМ (2шт) Matrix III MF, Напряжение питания 12В | руб. | 153889.91
АП «Ростов-Дон Т9М1 IP» НЕРЖ (Matrix II MF) |  | Автоматизированная проходная «АП Ростов-Дон Т9М1 IP» НЕРЖ (Matrix II MF) реализована на базе серийного турникета «Ростов-Дон Т9М1-02», в стойке которого установлен контроллер СКУД SIGUR Next-E и два считывателя бесконтактных идентификаторов стандарта Mifare. | руб. | 199759.51
АП Т9М1 IP уличный (гибка Fly A3 EH) |  | АП «Ростов-Дон Т9М1 IP» уличный вариант (гибка Fly A3 EH) | руб. | 147052.85
АП Т9М1 IP уличный (гибка Matrix III MF) |  | АП «Ростов-Дон Т9М1 IP» уличный вариант (гибка Matrix III MF) | руб. | 103696.91
АП «Ростов-Дон Т9М1 IP» уличный вариант (Matrix II (Новинка) |  | Автоматизированная проходная реализована на базе серийного турникета «Ростов-Дон Т9М1-02», в стойке которого установлен контроллер СКУД SIGUR Next-E и два считывателя бесконтактных идентификаторов стандарта Mifare. | руб. | 149101.66
Т9М1 STEP2 (MATRIX-II EH) |  | Турникет электромеханический, Корпус турникета: крашеная сталь, цвет "серебряный антик", Диапазон рабочих температур: от 0ºС до +50ºС СКУД «ЭРА», контроллер Эра-2000v.2(1шт),, считыватель ЕМ (2шт) Напряжение питания 12В | руб. | 91623.72
АП «Ростов-Дон Т9М1 STEP2» (гибка Fly A3 EH) |  | АП «Ростов-Дон Т9М1 STEP2» (гибка Fly A3 EH) | руб. | 109142.52
АП «Ростов-Дон Т9М1 STEP2» (гибка Matrix III MF) |  | АП «Ростов-Дон Т9М1 STEP2» (гибка Matrix III MF) | руб. | 93009.94
АП «Ростов-Дон Т9М1 STEP2» (гибка MATRIX-II EH) |  | АП «Ростов-Дон Т9М1 STEP2» (гибка MATRIX-II EH) | руб. | 109142.52
АП «Ростов-Дон Т9М1 STEP2» (Matrix II MF) |  | Автоматизированная проходная «АП Ростов-Дон Т9М1 STEP2» (Matrix II MF) реализована на базе серийного турникета «Ростов-Дон Т9М1-02», в стойке которого установлен контроллер СКУД ЭРА 2000 и два считывателя бесконтактных идентификаторов стандарта Mifare. | руб. | 110936.94
Т9М1 STEP2 НЕРЖ (Fly A3 EH) |  | Турникет электромеханический, Корпус турникета: нержавеющая сталь, Диапазон рабочих температур: от -30ºС до +50ºС СКУД «ЭРА», контроллер Эра-2000v.2(1шт),, считыватель ЕМ (2шт) Напряжение питания 12В | руб. | 154966.63
АП «Ростов-Дон Т9М1 STEP2» НЕРЖ (Matrix II MF) |  | Автоматизированная проходная «АП Ростов-Дон Т9М1 STEP2» НЕРЖ (Matrix II MF) реализована на базе серийного турникета «Ростов-Дон Т9М1-02», в стойке которого установлен контроллер СКУД ЭРА 2000 и два считывателя бесконтактных идентификаторов стандарта Mifare. | руб. | 156761.05
Т9М1 STEP2 уличный вариант (Matrix III MF) |  | Турникет электромеханический, Корпус турникета: крашеная сталь, цвет "серебряный антик", Диапазон рабочих температур: от -30ºС до +50ºС СКУД «ЭРА», контроллер Эра-2000v.2(1шт),, считыватель ЕМ (2шт) Matrix III MF, Напряжение питания 12В | руб. | 97059.94
АП Т9М1 STEP2 уличный (гибка Fly A3 EH) |  | АП «Ростов-Дон Т9М1 STEP2» уличный вариант (гибка Fly A3 EH) | руб. | 114081.78
АП «Ростов-Дон Т9М1 STEP2» уличный вариант (Matrix |  | Автоматизированная проходная «АП Ростов-Дон Т9М1 STEP2» уличный вариант (Matrix II MF) реализована на базе серийного турникета «Ростов-Дон Т9М1-02», в стойке которого установлен контроллер СКУД ЭРА 2000 и два считывателя бесконтактных идентификаторов стандарта Mifare. | руб. | 115876.2
Приводной турникет тумбовый АТТ10М НЕРЖ (иск кам) |  | Приводной турникет тумбовый "Ростов-Дон АТТ10М" НЕРЖ-АР (искусственный камень) | руб. | 366168.97
Приводной турникет тумбовый АТТ10М НЕРЖ |  | Приводной турникет тумбовый "Ростов-Дон АТТ10М" НЕРЖ-АР (нержавеющая сталь) | руб. | 360822.97
АТТ10М/КП1лв НЕРЖ-АР (искусственный камень) (Новинка) |  | Приводной турникет тумбовый с автоматическими реверсивными штангами антипаника предназначен для эксплуатации внутри помещений со встроенным картоприемником. В него установлена новая электроника, которая обеспечивает стыковку с любой системой контроля и управления доступом | руб. | 507990.25
АТТ10М/КП1лв" НЕРЖ-АР (нержавеющая сталь) (Новинка) |  | Приводной турникет тумбовый с автоматическими реверсивными штангами антипаника предназначен для эксплуатации внутри помещений со встроенным картоприемником. В него установлена новая электроника, которая обеспечивает стыковку с любой системой контроля и управления доступом | руб. | 453698.2
АТТ10М/КП1пр" НЕРЖ-АР (искусственный камень) (Новинка) |  | Приводной турникет тумбовый с автоматическими реверсивными штангами антипаника предназначен для эксплуатации внутри помещений со встроенным картоприемником. В него установлена новая электроника, которая обеспечивает стыковку с любой системой контроля и управления доступом | руб. | 507990.25
АТТ10М/КП1пр" НЕРЖ-АР (искусственный камень) (Новинка) |  | Приводной турникет тумбовый с автоматическими реверсивными штангами антипаника предназначен для эксплуатации внутри помещений со встроенным картоприемником. В него установлена новая электроника, которая обеспечивает стыковку с любой системой контроля и управления доступом | руб. | 507990.25
ТТ10М1-Н (нержавеющая сталь) |  | Турникет электромеханический, Корпус турникета: нержавеющая сталь Верхняя крышка: нержавеющая сталь, Диапазон рабочих температур: от 0ºС до +50ºС Напряжение питания 220В | руб. | 217397.94
ТТ10М1-Н (искусственный камень) |  | Турникет электромеханический, Корпус турникета: нержавеющая сталь Верхняя крышка: искусственный камень, Диапазон рабочих температур: от 0ºС до +50ºС Напряжение питания 220В | руб. | 223397.94
ТТ10М1-У-П |  | Электромеханический тумбовый турникет-трипод с автоматическими планками «антипаника-реверс», корпус из нержавеющей стали, пропускная способность 30-50 чел/мин., ширина прохода 785 мм, -30...+50 °С, 785х1230х1020 мм. ПДУ, планки антипаника и источник питания (встроен в стойку турникета) в комплекте. | руб. | 428311.33
ТТ10М1/КП1лв-Н (искусственный камень) |  | Турникет электромеханический с картоприемником, Корпус турникета: нержавеющая сталь Верхняя крышка: искусственный камень, Диапазон рабочих температур: от 0ºС до +50ºС Напряжение питания 220В | руб. | 326175.34
ТТ10М1/КП1лв-Н (нержавеющая сталь) |  | Турникет электромеханический с картоприемником, Корпус турникета: нержавеющая сталь Верхняя крышка: нержавеющая сталь, Диапазон рабочих температур: от 0ºС до +50ºС Напряжение питания 220В | руб. | 320175.34
ТТ10М1/КП1пр-Н (искусственный камень) |  | Турникет электромеханический с картоприемником, Корпус турникета: нержавеющая сталь Верхняя крышка: искусственный камень, Диапазон рабочих температур: от 0ºС до +50ºС Напряжение питания 220В | руб. | 326175.34
ТТ10М1/КП1пр-Н (нержавеющая сталь) |  | Турникет электромеханический с картоприемником, Корпус турникета: нержавеющая сталь Верхняя крышка: нержавеющая сталь, Диапазон рабочих температур: от 0ºС до +50ºС Напряжение питания 220В | руб. | 320175.34
Р2М1/3 |  | Турникет электромеханический 3-х лопастной, 120°, Корпус турникета: крашеная сталь, цвет "серебряный антик", Диапазон рабочих температур: от 0С° до+50С° Напряжение питания 12В | руб. | 165413.39
Р2М1/3 ХРОМ |  | Турникет электромеханический 3-х лопастной, 120°, Корпус турникета: хромированная сталь, Диапазон рабочих температур: от 0С° до+50С° Напряжение питания 12В | руб. | 204108.88
Картоприемники
Модель | Изображение | Описание |  |  | Примечание
КП1 |  | передняя стенка закрывается на замок, что позволяет обеспечивать санкционированный доступ к контейнеру. Сервисное и гарантийное обслуживание производится при открытой передней стенке, что позволяет устанавливать картоприемник вплотную к стене; предупреждающий звуковой сигнал, если человек забыл забрать карту из картоприемника; наличие защитного механизма, не позволяющего вставить более одной карты; несанкционированно вынуть карту или протолкнуть ее в контейнер приемника; световая индикация заполнения приемного контейнера картоприеника более 75% и 100%. Для СКУД картоприемник формирует сигналы «заполнение более 75%» и «заполнение 100%»; блокировка картоприемника при заполнении 100% (невозможно вставить карту), но при этом контроллер СКУД имеет возможность полнофункционально управлять исполнительным устройством (турникетом и т.п.); возможность котроллера СКУД управлять исполнительным устройством и в том случае, когда карта не вставлена в катроприемник; корпус картоприемника изготовлен из стали | руб. | 68482.93
КП1 НЕРЖ |  | Корпус картоприемника: нержавеющая сталь Диапазон рабочих температур: от 0ºС до + 50ºС Для карт стандарта EM | руб. | 106472.8
Ростов-Дон КПМ |  | Корпус картоприемника: крашеная сталь, цвет "серебряный антик", Диапазон рабочих температур: от 0ºС до + 50ºС Для карт стандарта EM | руб. | 59572.93
Картоприемник "Ростов-Дон КПМ" НЕРЖ |  | Картоприемник "Ростов-Дон КПМ" НЕРЖ | руб. | 89496
Мобильные комплексы
Модель | Изображение | Описание |  |  | Примечание
Опция "Колеса" |  | Состав: 2 колеса с креплениями Материал: резина, сталь, Диапазон рабочих температур: от -30С°, до+50С°(использование навеса обязательно) | руб. | 5068
Опция "Ограждение" |  | Материал ограждения: хромированная сталь Диапазон рабочих температур: от -30С°, до+50С°(использование навеса обязательно) | руб. | 19978.75
К32Д/АК (нерж.) |  | Подиум ПО К32Д/АК (нерж.) | руб. | 63215.88
К32Д/АК (алюмин.) |  | Подиум ПО К32Д/АК (алюмин.) | руб. | 47290.06
Т73/83 (алюмин.) |  | Подиум ПО Т73/83 (алюмин.) | руб. | 47290.06
Т73/83 (нерж.) |  | Подиум ПО Т73/83 (нерж.) | руб. | 63215.88
Подиум ПО Т9М (алюмин.) |  | Мобильные комплексы представляют собой преграждающие устройства (турникеты, калитки, ограждения и др.), установленные на специальных основаниях (подиумах). Преграждающее устройство крепится к подиуму болтами, для чего в подиуме имеются готовые резьбовые отверстия. Благодаря тому, что сам подиум имеет большой вес, дополнительное крепление мобильного комплекса к полу или земле не требуется | руб. | 47290.06
Подиум ПО Т9М (нерж.) |  | Мобильные комплексы представляют собой преграждающие устройства (турникеты, калитки, ограждения и др.), установленные на специальных основаниях (подиумах). Преграждающее устройство крепится к подиуму болтами, для чего в подиуме имеются готовые резьбовые отверстия. Благодаря тому, что сам подиум имеет большой вес, дополнительное крепление мобильного комплекса к полу или земле не требуется | руб. | 63215.88
Т83М (Краш.) |  | Подиум Т83М (Краш.) | руб. | 11518.18
Т83М (уличный) |  | Подиум Т83М (уличный) | руб. | 17277.24
Т9М (Краш.) |  | Подиум Т9М (Краш.) | руб. | 11518.18
Т9М (уличный) |  | Подиум Т9М (уличный) | руб. | 17277.24
Калитки
Модель | Изображение | Описание |  |  | Примечание
К51К ХРОМ |  | Калитка без механического доводчика (кассовая). Корпус калитки: хромированная сталь. Диапазон рабочих температур: +1...+50С° | руб. | 14966.65
К52К ХРОМ |  | Калитка без механического доводчика (кассовая). Корпус калитки: хромированная сталь. Диапазон рабочих температур: +1...+50С° | руб. | 20812.51
АК160 НЕРЖ уличный вариант (без дуги) |  | Калитка приводная, Корпус калитки: нержавеющая сталь, Диапазон рабочих температур: от -30ºС до +50ºС Напряжения питания 220В | руб. | 289765.19
АК82М-01 (без дуги) |  | Калитка приводная, Корпус калитки: крашеная сталь, цвет "серебряный антик", Диапазон рабочих температур: от 0ºС до +50ºС Напряжения питания 220В | руб. | 142781.64
АК82М-01 НЕРЖ (без дуги) |  | Калитка приводная, Корпус калитки: нержавеющая сталь, Диапазон рабочих температур: от 0ºС до +50ºС Напряжения питания 220В | руб. | 189292.72
К21 лв (без дуги) |  | Калитка механическая с гидромеханическим доводчиком, Корпус калитки: крашеная сталь, цвет "серебряный антик", Диапазон рабочих температур: от 0ºС до +50ºС | руб. | 54967.73
К21 лв ХРОМ (без дуги) |  | Калитка механическая с гидромеханическим доводчиком, Корпус калитки: хромированная сталь, Диапазон рабочих температур: от 0ºС до +50ºС | руб. | 70809.01
К21 пр (без дуги) |  | Калитка механическая с гидромеханическим доводчиком, Корпус калитки: крашеная сталь, цвет "серебряный антик", Диапазон рабочих температур: от 0ºС до +50ºС | руб. | 54967.73
К21 пр ХРОМ (без дуги) |  | Калитка механическая с гидромеханическим доводчиком, Корпус калитки: хромированная сталь, Диапазон рабочих температур: от 0ºС до +50ºС | руб. | 70809.01
К22 (без дуги) |  | Калитка механическая с гидромеханическим доводчиком, Корпус калитки: крашеная сталь, цвет "серебряный антик", Диапазон рабочих температур: от 0ºС до +50ºС | руб. | 65266.51
К22 ХРОМ (без дуги) |  | Калитка механическая с гидромеханическим доводчиком, Корпус калитки: хромированная сталь, Диапазон рабочих температур: от 0ºС до +50ºС | руб. | 83895.19
К10 (без дуги) |  | Калитка с механическим доводчиком Корпус калитки: крашеная сталь, цвет "серебряный антик", Диапазон рабочих температур: от 0ºС до +50ºС | руб. | 57525.88
К10 ХРОМ (без дуги) |  | Калитка с механическим доводчиком Корпус калитки: хромированная сталь, Диапазон рабочих температур: от 0ºС до +50ºС | руб. | 65145.88
К11М лв ХРОМ (без дуги) |  | Калитка с механическим доводчиком Корпус калитки: хромированная сталь, Диапазон рабочих температур: от 0ºС до +50ºС | руб. | 15598.32
К11М пр" ХРОМ (без дуги) |  | возможность интеграции с ограждениями «Ростов-Дон»; калитка в хромированном исполнении. | руб. | 15598.32
К160 НЕРЖ уличный вариант (без дуги) |  | Калитка электромеханическая, Корпус калитки: нержавеющая сталь, Диапазон рабочих температур: от -30ºС до +50ºС Напряжения питания 220В | руб. | 223040.93
К32Д-01 (без дуги) |  | Калитка электромеханическая, Корпус калитки: крашеная сталь, цвет "серебряный антик", Диапазон рабочих температур: от 0ºС до +50ºС Напряжения питания 12В | руб. | 77666.46
К32Д-01 НЕРЖ (без дуги) |  | Калитка электромеханическая, Корпус калитки: нержавеющая сталь, Диапазон рабочих температур: от 0ºС до +50ºС Напряжения питания 12В | руб. | 88730.51
К32ДМ двухсторонняя (без дуги) |  | Калитка электромеханическая, Корпус калитки: крашеная сталь, цвет "серебряный антик", Диапазон рабочих температур: от 0ºС до +50ºС Напряжения питания 12В | руб. | 99347.22
К32ДМ НЕРЖ двухсторонняя (без дуги) |  | Калитка электромеханическая, Корпус калитки: нержавеющая сталь, Диапазон рабочих температур: от 0ºС до +50ºС Напряжения питания 12В | руб. | 136979.05
К32М-230" (без дуги) |  | Ростов-Дон К32М-230 без дуги калитка электромеханическая; Корпус калитки: крашеная сталь, цвет "серебряный антик"; Диапазон рабочих температур: от +1С до +50С; Напряжения питания 12В; Ширина прохода зависит от дуги: 660мм, 760мм, 860мм (дуга приобретаются отдельно). | руб. | 105969.35
К32М-230" ХРОМ (без дуги) |  | Ростов-Дон К32М-230 ХРОМ без дуги калитка электромеханическая; Корпус калитки: хромированная сталь; Диапазон рабочих температур: от +1С до +50С; Напряжения питания 12В; Ширина прохода зависит от дуги: 660мм, 760мм, 860мм (дуга приобретаются отдельно). | руб. | 141327.73
АК160 (Ø32 L=1200 мм) |  | Знак стрелка с двух сторон Ø32 L=1200 мм | руб. | 18763.03
АК160 (Ø32 L=660 мм) |  | Знак стрелка с двух сторон Ø32 L=660 мм | руб. | 13378.02
АК160 (Ø32 L=860 мм) |  | Знак стрелка с двух сторон Ø32 L=760 мм | руб. | 16262.5
АК160 (Ø32 L=760 мм) |  | Знак стрелка с двух сторон Ø32 L=760 мм | руб. | 14820.3
АК81С (левая) (Ø32 L=660 мм) |  | Дуга на калитку АК81С (левая) (Ø32 L=660 мм) | руб. | 4713.23
АК81С (левая) (Ø32 L=760 мм) |  | Дуга на калитку АК81С (левая) (Ø32 L=760 мм) | руб. | 5805.84
АК81С (левая) (Ø32 L=860 мм) |  | Дуга на калитку АК81С (левая) (Ø32 L=860 мм) | руб. | 6898.49
АК81С (правая) (Ø32 L=660 мм) |  | Дуга на калитку АК81С (правая) (Ø32 L=660 мм) | руб. | 4713.23
АК81С (правая) (Ø32 L=760 мм) |  | Дуга на калитку АК81С (правая) (Ø32 L=760 мм) | руб. | 5805.84
АК81С (правая) (Ø32 L=860 мм) |  | Дуга на калитку АК81С (правая) (Ø32 L=860 мм) | руб. | 6898.49
К10 (Ø25 L=700 мм) |  | Знак стрелка с двух сторон Ø25 L=700 мм | руб. | 4443.82
К10 (Ø25 L=800мм) |  | Знак стрелка с двух сторон Ø25 L=800 мм | руб. | 5334.82
К10 (Ø25 L=900 мм) |  | Знак стрелка с двух сторон Ø25 L=900 мм | руб. | 5708.35
К11 (левая) (Ø25 L=700 мм) |  | Знак стрелка с одной стороны, знак кирпич с другой стороны Ø25 L=700 мм | руб. | 4443.82
К11 (левая) (Ø25 L=900 мм) |  | Знак стрелка с одной стороны, знак кирпич с другой стороны Ø25 L=900 мм | руб. | 5708.35
К11 (левая) (Ø25 L=800мм) |  | Знак стрелка с одной стороны, знак кирпич с другой стороны Ø25 L=800 мм | руб. | 5334.82
К11 (правая) (Ø25 L=700 мм) |  | Знак стрелка с одной стороны, знак кирпич с другой стороны Ø25 L=700 мм | руб. | 4443.82
К11 (правая) (Ø25 L=800мм) |  | Знак стрелка с одной стороны, знак кирпич с другой стороны Ø25 L=800 мм | руб. | 5334.82
К11 (правая) (Ø25 L=900 мм) |  | Знак стрелка с одной стороны, знак кирпич с другой стороны Ø25 L=900 мм | руб. | 5708.35
К2 (левая) (Ø32 L=660 мм) |  | Знак стрелка с одной стороны, знак кирпич с другой стороны Ø32 L=660 мм | руб. | 13378.02
К2 (левая) (Ø32 L=760 мм) |  | Знак стрелка с одной стороны, знак кирпич с другой стороны Ø32 L=760 мм | руб. | 14820.3
К2 (левая) (Ø32 L=860 мм) |  | Знак стрелка с одной стороны, знак кирпич с другой стороны Ø32 L=860 мм | руб. | 16262.5
К2 (правая) (Ø32 L=660 мм) |  | Знак стрелка с одной стороны, знак кирпич с другой стороны Ø32 L=660 мм | руб. | 13378.02
К2 (правая) (Ø32 L=760 мм) |  | Знак стрелка с одной стороны, знак кирпич с другой стороны Ø32 L=760 мм | руб. | 14820.3
К2 (правая) (Ø32 L=860 мм) |  | Знак стрелка с одной стороны, знак кирпич с другой стороны Ø32 L=860 мм | руб. | 16262.5
К3 (Ø32 L=660 мм) |  | Знак стрелка с двух сторон Ø32 L=660 мм | руб. | 13378.02
К3 (Ø32 L=760 мм) |  | Знак стрелка с двух сторон Ø32 L=760 мм | руб. | 14820.3
К3 (Ø32 L=860 мм) |  | Знак стрелка с двух сторон Ø32 L=860 мм | руб. | 16262.5
К32Д (Ø32 L=660 мм) |  | Знак стрелка с двух сторон Ø32 L=660 мм | руб. | 13378.02
К32Д (Ø32 L=760 мм) |  | Знак стрелка с двух сторон Ø32 L=760 мм | руб. | 14820.3
К32Д (Ø32 L=860 мм) |  | Знак стрелка с двух сторон Ø32 L=860 мм | руб. | 16262.5
К32ДМ (Ø32 L=660 мм) |  | Знак стрелка с двух сторон Ø32 L=660 мм | руб. | 31412.71
К32ДМ (Ø32 L=760 мм) |  | Знак стрелка с двух сторон Ø32 L=760 мм | руб. | 32505.34
К32ДМ (Ø32 L=860 мм) |  | Знак стрелка с двух сторон Ø32 L=860 мм | руб. | 33597.97
К32ДМ (Ø32 L=660 мм для АК160) |  | Дуга на калитку К32ДМ (Ø32 L=660 мм для АК160) | руб. | 31412.71
К32ДМ (Ø32 L=760 мм для АК160) |  | Дуга на калитку К32ДМ (Ø32 L=760 мм для АК160) | руб. | 32505.34
К32ДМ (Ø32 L=860 мм для АК160) |  | Дуга на калитку К32ДМ (Ø32 L=860 мм для АК160) | руб. | 33597.97
К32ДМ (Ø25 L=660 мм) |  | Знак стрелка с двух сторон Ø25 L=660 мм | руб. | 31412.71
К32ДМ (Ø25 L=760 мм) |  | Знак стрелка с двух сторон Ø25 L=760 мм. | руб. | 32505.34
К32ДМ (Ø25 L=860 мм) |  | Знак стрелка с двух сторон Ø25 L=860 мм. | руб. | 33597.97
К32ДМ (Ø25 L=660 мм для АК160) |  | Знак стрелка с двух сторон Ø25 L=660 мм. | руб. | 31412.71
К32ДМ (Ø25 L=760 мм для АК160) |  | Знак стрелка с двух сторон Ø25 L=760 мм. | руб. | 32505.34
К32ДМ (Ø25 L=860 мм для АК160) |  | Знак стрелка с двух сторон Ø25 L=860 мм. | руб. | 33597.97
К32М (Ø32 L=660 мм) |  | Знак стрелка с двух сторон Ø32 L=660 мм | руб. | 17543.09
К32М (Ø32 L=760 мм) |  | Знак стрелка с двух сторон Ø32 L=760 мм | руб. | 17840.09
К32М (Ø32 L=860 мм) |  | Знак стрелка с двух сторон Ø32 L=860 мм | руб. | 18137.1
ОК61 (Ø25 L=700 мм) |  | Знак кирпич с двух сторон Ø25 L=700 мм | руб. | 4443.82
ОК61 (Ø25 L=800мм) |  | Знак кирпич с двух сторон Ø25 L=800 мм | руб. | 5334.82
ОК61 (Ø25 L=900 мм) |  | Знак кирпич с двух сторон Ø25 L=900 мм | руб. | 5708.35
ОК61 (без дуги) |  | Ограждение-Калитка без механического доводчика, Корпус калитки: крашеная сталь, цвет "серебряный антик", Диапазон рабочих температур: от 0ºС до +50ºС | руб. | 16350.23
ОК61 ХРОМ (без дуги) |  | Ограждение-Калитка без механического доводчика, Корпус калитки: хромированная сталь, Диапазон рабочих температур: от 0ºС до +50ºС | руб. | 22149.49
Ограждения
Модель | Изображение | Описание |  |  | Примечание
ОПР/1000 |  | Ограждение прямое для полноростовых турникетов, Корпус ограждения: крашеная сталь, цвет "серебряный антик", Диапазон рабочих температур: от 0ºС до +50ºС | руб. | 49168.44
ОПР/1000-Д |  | Ограждение полноростовое ОПР/1000-Д Ростов-Дон-Цельная секция-дверь шириной 1000 мм, окрашенная порошковым методом, стандартный цвет – «серебряный антик». | руб. | 63736.81
ОПР/1000-Д-3В |  | Ограждение прямое (калитка с врезным замком) для полноростовых турникетов, Корпус ограждения: крашеная сталь, цвет "серебряный антик", Диапазон рабочих температур: от 0ºС до +50ºС | руб. | 63736.81
ОПР/1000-Д-ЗН |  | Ограждение прямое (калитка с навесным замком) для полноростовых турникетов Корпус ограждения: крашеная сталь, цвет "серебряный антик", Диапазон рабочих температур: от 0ºС до +50ºС | руб. | 63736.81
ОПР/1000-Д-ЭМ |  | Ограждение полноростовое ОПР/1000-Д-ЭМ Ростов-Дон-Цельная секция-дверь с электромагнитным замковым устройством шириной 1000 мм, окрашенная порошковым методом, стандартный цвет – «серебряный антик». | руб. | 71021.04
ОПР/1200 |  | Ограждение полноростовое ОПР/1200 Ростов-Дон-Цельная секция шириной 1200 мм, окрашенная порошковым методом, стандартный цвет – «серебряный антик». | руб. | 59002.12
ОПР/1200-Д |  | Ограждение полноростовое ОПР/1200-Д Ростов-Дон-Цельная секция-дверь шириной 1200 мм, окрашенная порошковым методом, стандартный цвет – «серебряный антик». | руб. | 76484.2
ОПР/1200-Д-3В |  | Ограждение полноростовое ОПР/1200-Д-3В Ростов-Дон-Цельная секция-дверь с врезным замковым устройством шириной 1200 мм, окрашенная порошковым методом, стандартный цвет – «серебряный антик». | руб. | 76484.2
ОПР/1200-Д-ЗН |  | Ограждение полноростовое ОПР/1200-Д-ЗН Ростов-Дон-Цельная секция-дверь с навесным замковым устройством шириной 1200 мм, окрашенная порошковым методом, стандартный цвет – «серебряный антик». | руб. | 76484.2
ОПР/1200-Д-ЭМ |  | Ограждение полноростовое ОПР/1200-Д-ЭМ Ростов-Дон-Цельная секция-дверь с электромагнитным замковым устройством шириной 1200 мм, окрашенная порошковым методом, стандартный цвет – «серебряный антик». | руб. | 85225.25
ОПР/1350-Д-ЭМ |  | Полноростовое ограждение двери ОПР/1350-Д-ЭМ - цельная секция-дверь с электромагнитным замковым устройством шириной 1350 мм, окрашенная порошковым методом, стандартный цвет – «белый антик». | руб. | 95878.39
ОПР/500 |  | Полноростовое ограждение ОПР/500 - цельная секция шириной 500 мм, окрашенная порошковым методом, стандартный цвет – «белый антик». применяются как дополнение для перекрытия прохода. | руб. | 39334.73
ОПР/500-Д |  | Полноростовое ограждение ОПР/500 - цельная секция шириной 500 мм, окрашенная порошковым методом, применяются как дополнение для перекрытия прохода. | руб. | 50989.45
ОПР/500-Д-ЗВ |  | Полноростовое ограждение ОПР/500-Д-ЗВ - цельная секция шириной 500 мм, окрашенная порошковым методом, применяются как дополнение для перекрытия прохода. | руб. | 50989.45
ОПР/500-Д-ЗН |  | Полноростовое ограждение ОПР/500-Д-ЗН - цельная секция шириной 500 мм, окрашенная порошковым методом, применяются как дополнение для перекрытия прохода. | руб. | 50989.45
ОV-Р |  | Ограждение для полуростовых роторных турникетов, Корпус ограждения: крашеная сталь, цвет "серебряный антик", Диапазон рабочих температур: от 0ºС до +50ºС | руб. | 13050.79
ОV-Р ХРОМ |  | Ограждение для полуростовых роторных турникетов, Корпус ограждения: хромированная сталь, Диапазон рабочих температур: от 0ºС до +50ºС | руб. | 16723.56
ОЛ-Р люкс |  | Ограждение для полуростовых роторных турникетов, Корпус ограждения: крашеная сталь, цвет "серебряный антик", Диапазон рабочих температур: от 0ºС до +50ºС | руб. | 66831.47
ОЛ-Р ХРОМ люкс |  | Ограждение для полуростовых роторных турникетов, Корпус ограждения: хромированная сталь, Диапазон рабочих температур: от 0ºС до +50ºС | руб. | 72250.24
ОП-Р прямое |  | Ограждение для полуростовых роторных турникетов, Корпус ограждения: крашеная сталь, цвет "серебряный антик", Диапазон рабочих температур: от 0ºС до +50ºС | руб. | 18645.42
ОП-Р ХРОМ прямое |  | Ограждение для полуростовых роторных турникетов, Корпус ограждения: хромированная сталь, Диапазон рабочих температур: от 0ºС до +50ºС | руб. | 23890.78
ОУ-Р угловое |  | Ограждение для полуростовых роторных турникетов, Корпус ограждения: крашеная сталь, цвет "серебряный антик", Диапазон рабочих температур: от 0ºС до +50ºС | руб. | 26677.2
ОУ-Р ХРОМ угловое |  | Ограждение для полуростовых роторных турникетов, Корпус ограждения: хромированная сталь, Диапазон рабочих температур: от 0ºС до +50ºС | руб. | 33627.66
Р3 ОП/Р3 ХРОМ |  | Ограждение для полуростовых роторных турникетов, Корпус ограждения: хромированная сталь, Диапазон рабочих температур: от 0ºС до +50ºС | руб. | 8836.2
Горизонтальная перемычка L-1000мм ХРОМ d=25мм |  | Горизонтальная хромированная перемычка (диаметр 25мм). Длина - 1000мм. | руб. | 1813.73
Горизонтальная перемычка L-1500мм ХРОМ d=25мм |  | Горизонтальная хромированная перемычка (диаметр 25мм). Длина - 1500мм. | руб. | 2307.65
Горизонт. перемычка L-1000мм НЕРЖ d=25мм |  | Горизонтальная перемычка ф25мм из, нержавеющей стали длиной до 1000мм | руб. | 2468.83
горизонт. перемычка L-1500мм НЕРЖ d=25мм |  | Горизонтальная перемычка ф25мм из, нержавеющей стали длиной до 1500мм | руб. | 3393.05
горизонт. перемычка L-1000мм ХРОМ d=32мм |  | Хромированная горизонтальная перемычка ф32мм длиной до 1000мм | руб. | 2159.87
горизонт. перемычка L-1500мм ХРОМ d=32мм |  | Хромированная горизонтальная перемычка ф32мм длиной до 1500мм | руб. | 3469.84
горизонт. перемычка L-1000мм НЕРЖ d=32мм |  | Горизонтальная перемычка ф32мм из, нержавеющей стали длиной до 1000мм | руб. | 2713.98
горизонт. перемычка L-1500мм НЕРЖ d=32мм |  | Горизонтальная перемычка ф32мм из, нержавеющей стали длиной до 1500мм | руб. | 3754.69
горизонт. перемычка L-1000мм НЕРЖ d=38мм |  | Горизонтальная перемычка ф38мм из, нержавеющей стали длиной до 1000мм | руб. | 1900.5
Дуга ограждения (L-386 мм) |  | Дуга из нержавеющей стали Ф32мм Длина 386мм | руб. | 2394.7
Дуга ограждения (L-700 мм) |  | Дуга из нержавеющей стали Ф32мм Длина 700мм | руб. | 3384.84
Муфта 25 (с элементами крепления) |  | Муфта крашенная с элементами крепления под горизонтальную перемычку ф25мм | руб. | 1124.76
Муфта 25 НЕРЖ (с элементами крепления) |  | Муфта из нержавеющей стали с элементами крепления под горизонтальную перемычку ф25мм | руб. | 1442.27
Муфта 25 ХРОМ (с элементами крепления) |  | Муфта 25 ХРОМ (с элементами крепления) | руб. | 1287.43
Муфта 32 (с элементами крепления) |  | Муфта крашенная с элементами крепления под горизонтальную перемычку ф32мм | руб. | 1456.86
Муфта 32 НЕРЖ (с элементами крепления) |  | Муфта из нержавеющей стали с элементами крепления под горизонтальную перемычку ф32мм | руб. | 1994.21
Муфта 32 ХРОМ (с элементами крепления) |  | Муфта хромированная с элементами крепления под горизонтальную перемычку ф32мм | руб. | 1613.51
Верт. перем. на ОС2а с элем. крепления |  | Вертикальная перемычка на горизонтальные перемычки ф25мм ограждений ОС2ап, ОС2ак, ОС2акп | руб. | 1149.35
Верт. перем. на ОС2а с элем. крепления Ø32 |  | Вертикальная перемычка на горизонтальные перемычки ф32мм ограждений ОС2ап, ОС2ак, ОС2акп | руб. | 1449.35
Вставка пласт. для секции ограждения длиной до 1,0 |  | Вставка пластиковая для секций ограждения длиной до 1м | руб. | 1998.82
Вставка пласт. для секции ограждения длиной до 1,5 |  | Вставка пластиковая для секций ограждения длиной до 1,5м | руб. | 2425.06
Формирователь прохода (Порошковая краска) |  | Формирователь прохода в сборе, Корпус формирователя: крашеная сталь, цвет "серебряный антик", Диапазон рабочих температур: от 0ºС до + 50ºС | руб. | 11057.45
Формирователь прохода (Хромирование) |  | Формирователь прохода в сборе, Корпус формирователя: хромированная сталь Диапазон рабочих температур: от 0ºС до + 50ºС | руб. | 12716.08
Формирователь прохода (нержавеющая сталь) Ростов-Д |  | Формирователь прохода в сборе, Корпус формирователя: нержавеющая сталь. Диапазон рабочих температур: от-30ºС до + 50ºС | руб. | 25342.56
Соединитель шарнирный ø25 |  | Соединитель шарнирный (поворотный) крашеный под горизонтальную перемычку ф25мм | руб. | 2980.2
Соединитель шарнирный ø25 НЕРЖ |  | Соединитель шарнирный (поворотный) из нержавеющей стали под горизонтальную перемычку ф25мм | руб. | 3227.35
Соединитель шарнирный ø25 ХРОМ |  | Соединитель шарнирный диаметр 25 ХРОМ | руб. | 3027.35
Соединитель шарнирный ø32 |  | Соединитель шарнирный (поворотный) крашеный под горизонтальную перемычку ф32мм | руб. | 3176.53
Соединитель шарнирный ø32 НЕРЖ |  | Соединитель шарнирный (поворотный) из нержавеющей стали под горизонтальную перемычку ф32мм | руб. | 3451.55
Соединитель шарнирный ø32 ХРОМ |  | Соединитель шарнирный (поворотный) хромированный под горизонтальную, перемычку ф25мм | руб. | 3220.75
Створка калитки антипаника К12 (Ø25 L=1240 мм) |  | Створка "Калитки Антипаника К12" с декоративной вставкой и стопором. 1240 мм. Двухсторонняя. Диаметр 25 мм. | руб. | 11889.96
Створка калитки антипаника К12 (O32 L=1240 мм) |  | Створка калитки К12 диаметром ф32мм, из нержавеющей стали. Длиной 1240мм | руб. | 19371.46
Створка калитки антипаника К12Э (Ø25) |  | Хромированная створка калитки К12Э с электромагнитным замком на дуге диаметром ф25мм. Длиной 1240мм | руб. | 9629.2
Створка калитки антипаника К12Э (Ø32) |  | Створка калитки К12 с электромагнитным замком на дуге диаметром ф32мм, из нержавеющей стали. Длиной 1240мм | руб. | 19371.46
Створка калитки антипаника К12Э (O32 L=1500мм) |  | Створка "Калитки Антипаника К12Э" с декоративной вставкой и якорем электромагнита. Диаметр 32 мм. | руб. | 21227.7
ОБ1/0-0 |  | Стойка быстросъемная (без муфт). Корпус стойки: крашеная сталь, цвет "серебряный антик". Диапазон рабочих температур: от 0ºС до +50ºС. | руб. | 14250.13
ОБ1/0-0 ХРОМ |  | Стойка быстросъемная (без муфт), Корпус стойки: хромированная сталь, Диапазон рабочих температур: от 0ºС до +50ºС | руб. | 16876.75
ОБ1/2-1 |  | стальная крашенная усиленная стойка с унифицированными крепежными узлами (муфтами) для быстросъемного ограждения ОБ1-у и двумя специальными фланцами с тремя отверстиями диаметром 11 мм, которые крепятся анкерами к полу. Стойка устанавливается на специальные фланцы и крепится на них длинными винтами, проходящими через всю стойку и снабженными вверху складывающимися ручками для затяжки винтов. Две муфты для горизонтальных перемычек диаметром 32 мм. | руб. | 15757.98
ОБ1/2-1 у |  | Стойка быстросъемная (с муфтами под горизонтальную перемычку ф32мм), Корпус стойки: крашеная сталь, цвет "серебряный антик", Диапазон рабочих температур: от 0ºС до +50ºС | руб. | 18664.78
ОБ1/2-1 у ХРОМ |  | Стойка быстросъемная (с муфтами под горизонтальную перемычку ф32мм), Корпус стойки: хромированная сталь, Диапазон рабочих температур: от 0ºС до + 50ºС | руб. | 19271.34
ОБ1/2-1 ХРОМ |  | Стойка быстросъемная (с муфтами под горизонтальную перемычку ф25мм), Корпус стойки: хромированная сталь, Диапазон рабочих температур: от 0ºС до + 50ºС | руб. | 19021.69
ОБ1/2-2-180 |  | Стойка быстросъемная двухсторонняя (с муфтами под горизонтальную перемычку ф25мм), Корпус стойки: крашеная сталь, цвет "серебряный антик", Диапазон рабочих температур: от 0ºС до +50ºС | руб. | 17260.08
ОБ1/2-2-180 у |  | Стойка быстросъемная двухсторонняя (с муфтами под горизонтальную перемычку ф32 мм). Корпус стойки: крашеная сталь, цвет "серебряный антик". Диапазон рабочих температур: от 0ºС до +50ºС. | руб. | 20633.76
ОБ1/2-2-180 у ХРОМ |  | Стойка быстросъемная двухсторонняя (с муфтами под горизонтальную перемычку ф32 мм). Корпус стойки: хромированная сталь. Диапазон рабочих температур: от 0ºС до +50ºС. | руб. | 21665.88
ОБ1/2-2-180 ХРОМ |  | Стойка быстросъемная двухсторонняя (с муфтами под горизонтальную перемычку ф25мм), Корпус стойки: хромированная сталь, Диапазон рабочих температур: от 0ºС до +50ºС | руб. | 20143.68
ОБ1/2-2-90 |  | Стойка быстросъемная угловая (с муфтами под горизонтальную перемычку ф25 мм). Корпус стойки: крашеная сталь, цвет "серебряный антик". Диапазон рабочих температур: от 0ºС до +50ºС. | руб. | 17260.08
ОБ1/2-2-90 у |  | Стойка быстросъемная угловая (с муфтами под горизонтальную перемычку ф32 мм). Корпус стойки: крашеная сталь, цвет "серебряный антик". Диапазон рабочих температур: от 0ºС до +50ºС. | руб. | 20633.76
ОБ1/2-2-90 у ХРОМ |  | Стойка быстросъемная угловая (с муфтами под горизонтальную перемычку ф32 мм). Корпус стойки: хромированная сталь. Диапазон рабочих температур: от 0ºС до +50ºС. | руб. | 21665.88
ОБ1/2-2-90 ХРОМ |  | Стойка быстросъемная угловая (с муфтами под горизонтальную перемычку ф25мм), Корпус стойки: хромированная сталь, Диапазон рабочих температур: от 0ºС до +50ºС | руб. | 20143.68
ОС2ак/2-1 |  | Стойка колесная фиксатора (с муфтами под горизонтальную перемычку ф25мм), Корпус стойки: крашеная сталь, цвет "серебряный антик", Диапазон рабочих температур: от 0ºС до +50ºС | руб. | 9748.96
ОС2ак/2-1 у |  | Стойка колесная фиксатора (с муфтами под горизонтальную перемычку ф32мм), Корпус стойки: крашеная сталь, цвет "серебряный антик", Диапазон рабочих температур: от 0ºС до +50ºС | руб. | 10156.96
ОС2ак/2-1 у ХРОМ |  | Стойка колесная фиксатора (с муфтами под горизонтальную перемычку ф32мм), Корпус стойки: хромированная сталь, Диапазон рабочих температур: от 0ºС до +50ºС | руб. | 11481.54
ОС2ак/2-1 ХРОМ |  | Стойка колесная фиксатора (с муфтами под горизонтальную перемычку ф25мм), Корпус стойки: хромированная сталь, Диапазон рабочих температур: от 0ºС до +50ºС | руб. | 11190.12
ОС2акс |  | Пара колесная (с муфтами под горизонтальную перемычку ф25мм), Корпус стоек: крашеная сталь, цвет "серебряный антик", Диапазон рабочих температур: от 0ºС до +50ºС | руб. | 22375.2
ОС2акс у |  | Пара колесная (с муфтами под горизонтальную перемычку ф32 мм). Корпус стоек: крашеная сталь, цвет "серебряный антик". Диапазон рабочих температур: от 0ºС до +50ºС. | руб. | 22637.28
ОС1з/0-0 |  | Стойка замковая, Корпус стойки: крашеная сталь, цвет "серебряный антик", Диапазон рабочих температур: от 0ºС до +50ºС | руб. | 7701.16
ОС2акз/2-1 |  | Стойка колесная замковая (с муфтами под горизонтальную перемычку ф25мм), Корпус стойки: крашеная сталь, цвет "серебряный антик", Диапазон рабочих температур: от 0ºС до +50ºС | руб. | 12980.98
ОС2акз/2-1 у |  | Стойка колесная замковая (с муфтами под горизонтальную перемычку ф32 мм). Корпус стойки: крашеная сталь, цвет "серебряный антик". Диапазон рабочих температур: от 0ºС до +50ºС. | руб. | 13388.95
ОС2акзэ/2-1 |  | Стойка колесная замковая (с муфтами под горизонтальную перемычку ф25мм), Корпус стойки: крашеная сталь, цвет "серебряный антик", Диапазон рабочих температур: от 0ºС до +50ºС | руб. | 11921.29
ОС2акзэ/2-1 у |  | Стойка колесная замковая (с муфтами под горизонтальную перемычку ф32 мм). Корпус стойки: крашеная сталь, цвет "серебряный антик". Диапазон рабочих температур: от 0ºС до +50ºС. | руб. | 14463.37
ОС1з/2-1 |  | Стойка замковая (с муфтами под, горизонтальную перемычку ф25мм) Корпус стойки: крашеная сталь, цвет "серебряный антик", Диапазон рабочих температур: от 0ºС до +50ºС | руб. | 7982.09
ОС1з/2-1 у |  | Стойка замковая (с муфтами под горизонтальную перемычку ф32 мм). Корпус стойки: крашеная сталь, цвет "серебряный антик". Диапазон рабочих температур: от 0ºС до +50ºС. | руб. | 8780.28
ОС1з/2-2-180 |  | Стойка замковая (с муфтами под, горизонтальную перемычку ф25мм) Корпус стойки: крашеная сталь, цвет "серебряный антик", Диапазон рабочих температур: от 0ºС до +50ºС | руб. | 8843.69
ОС2а(0)/2-1 |  | Стойка поворотная выносная (с муфтами под горизонтальную перемычку ф25мм), Корпус стойки: крашеная сталь, цвет "серебряный антик", Диапазон рабочих температур: от 0ºС до +50ºС | руб. | 7052.11
ОС2а(0)/2-1 у |  | Стойка поворотная выносная (с муфтами под горизонтальную перемычку ф32 мм). Корпус стойки: крашеная сталь, цвет "серебряный антик". Диапазон рабочих температур: от 0ºС до +50ºС. | руб. | 7665.36
ОС2аз(0) |  | Стойка поворотная выносная замковая (с муфтами под горизонтальную перемычку ф25мм), Корпус стойки: крашеная сталь, цвет "серебряный антик", Диапазон рабочих температур: от 0ºС до +50ºС | руб. | 11921.29
ОС2аз(0) у |  | Стойка поворотная выносная замковая (с муфтами под горизонтальную перемычку ф32 мм). Корпус стойки: крашеная сталь, цвет "серебряный антик". Диапазон рабочих температур: от 0ºС до +50ºС. | руб. | 10747.66
ОС2аз |  | Стойка поворотная замковая (с муфтами под горизонтальную перемычку ф25мм), Корпус стойки: крашеная сталь, цвет "серебряный антик", Диапазон рабочих температур: от 0ºС до +50ºС | руб. | 9139.66
ОС2аз у |  | Стойка поворотная замковая (с муфтами под горизонтальную перемычку ф32 мм). Корпус стойки: крашеная сталь, цвет "серебряный антик". Диапазон рабочих температур: от 0ºС до +50ºС. | руб. | 9852.31
ОС2а/2-1 |  | Стойка поворотная (с муфтами под горизонтальную перемычку ф25мм), Корпус стойки: крашеная сталь, цвет "серебряный антик", Диапазон рабочих температур: от 0ºС до +50ºС | руб. | 6018.91
ОС2а/2-1 у |  | Стойка поворотная (с муфтами под горизонтальную перемычку ф32 мм). Корпус стойки: крашеная сталь, цвет "серебряный антик". Диапазон рабочих температур: от 0ºС до +50ºС. | руб. | 6731.57
ОС2акп/2-1 |  | Стойка колесная фиксатора (с муфтами под горизонтальную перемычку ф25мм), Корпус стойки: крашеная сталь, цвет "серебряный антик", Диапазон рабочих температур: от 0ºС до +50ºС | руб. | 21251.75
ОС2акп/2-1 у |  | Стойка колесная фиксатора (с муфтами под горизонтальную перемычку ф32мм), Корпус стойки: крашеная сталь, цвет "серебряный антик", Диапазон рабочих температур: от 0ºС до +50ºС | руб. | 21979.61
ОС2акп/2-1 у ХРОМ |  | Стойка колесная фиксатора (с муфтами под горизонтальную перемычку ф32мм), Корпус стойки: хромированная сталь, Диапазон рабочих температур: от 0ºС до +50ºС | руб. | 24274.43
ОС2акп/2-1 ХРОМ |  | Стойка колесная фиксатора (с муфтами под горизонтальную перемычку ф25мм), Корпус стойки: хромированная сталь, Диапазон рабочих температур: от 0ºС до +50ºС | руб. | 23792.22
ОС2акп/2-1 ХРОМ |  | Стойка колесная фиксатора (с муфтами под горизонтальную перемычку ф25мм), Корпус стойки: хромированная сталь, Диапазон рабочих температур: от 0ºС до +50ºС | руб. | 23792.22
УС1 |  | Стойка с резьбовыми заклепками (8шт) Корпус стойки: крашеная сталь, цвет "серебряный антик", Диапазон рабочих температур: от 0ºС до +50ºС | руб. | 3202.56
УС1 НЕРЖ |  | Стойка с резьбовыми заклепками (8шт) Корпус стойки: нержавеющая сталь, Диапазон рабочих температур: от -30ºС до +50ºС | руб. | 9676.55
УС1 ХРОМ |  | Универсальная стойка ограждений УС1 Хром, имеющая по два отверстия для крепления муфт, с четырех сторон под углом 90º, что позволяет собирать ограждения любой длины и конфигурации. Материал - хромированная сталь. | руб. | 3557.05
УС2 (Для К12) |  | Стойка с резьбовыми заклепками (6шт), с пазом под замок створки К12, Корпус стойки: крашеная сталь, цвет "серебряный антик", Диапазон рабочих температур: от 0ºС до +50ºС | руб. | 19271.34
УС2 (Для ОС2ак) |  | Стойка с резьбовыми заклепками (6шт), 2-а отверстия под замок ОС2ак, Корпус стойки: крашеная сталь, цвет "серебряный антик", Диапазон рабочих температур: от 0ºС до +50ºС | руб. | 4380.4
УС2 (Для К12Э) |  | Стойка с резьбовыми заклепками (8шт), с электромагнитным замком, Корпус стойки: крашеная сталь, цвет "серебряный антик", Диапазон рабочих температур: от 0ºС до +50ºС | руб. | 19021.69
УС2 НЕРЖ (Для К12) |  | Стойка с резьбовыми заклепками (6 шт), с пазом под замок створки К12. Корпус стойки: нержавеющая сталь. Диапазон рабочих температур: от -30ºС до +50ºС. | руб. | 17260.08
УС2 НЕРЖ (Для ОС2ак) |  | Стойка с резьбовыми заклепками (6 шт), двумя отверстия под замок ОС2ак. Корпус стойки: нержавеющая сталь. Диапазон рабочих температур: от -30ºС до +50ºС. | руб. | 20633.76
УС2 НЕРЖ (Для К12Э) |  | Стойка с резьбовыми заклепками (6 шт), со встроенным электромагнитным замком для К12Э. Корпус стойки: нержавеющая сталь. Диапазон рабочих температур: от -30ºС до +50ºС. | руб. | 17238.77
УС2 ХРОМ (Для К12) |  | Универсальная стойка ограждения УС2 Хром, имеющая по два отверстия для крепления муфт с трех сторон под углом 90º. На четвертой стороне расположен паз, для стопора створки калитки антипаники К12 Материал - хромированная сталь. | руб. | 21665.88
УС2 ХРОМ (Для ОС2ак) |  | Стойка с резьбовыми заклепками (6шт), 2-а отверстия под замок ОС2ак, Корпус стойки: хромированная сталь, Диапазон рабочих температур: от 0ºС до +50ºС | руб. | 20143.68
Фикс. пруж. с перемыч. 25 мм. (до L-1000мм) |  | Фиксатор пружинный крашеный ф25мм. Для секции ограждений ОС2ап. Длиной до 1000мм | руб. | 2594.86
Фикс. пруж. с перемыч. 25 мм. (до L-1000мм) НЕРЖ |  | Фиксатор пружинный из нержавеющей стали ф25мм. Для секции ограждений ОС2ап. Длиной до 1000мм | руб. | 4676.46
Фикс. пруж. с перемыч. 25 мм. (до L-1000мм) ХРОМ |  | Фиксатор пружинный хромированный ф25мм. Для секции ограждений ОС2ап. Длиной до, 1000мм | руб. | 3355
Фикс. пруж. с перемыч. 25 мм. (до L-1500мм) |  | Фиксатор пружинный крашеный ф25мм. Для секции ограждений ОС2ап. Длиной до 1500мм | руб. | 2787.4
Фикс. пруж. с перемыч. 25 мм. (до L-1500мм) НЕРЖ |  | Фиксатор пружинный из нержавеющей стали ф25мм. Для секции ограждений ОС2ап. Длиной до 1500мм | руб. | 5175.42
Фикс. пруж. с перемыч. 25 мм. (до L-1500мм) ХРОМ |  | Фиксатор пружинный хромированный ф25мм. Для секции ограждений ОС2ап. Длиной до, 1500мм | руб. | 3547.61
Фикс. пруж. с перемыч. 32 мм. (до L-1000мм) |  | Фиксатор пружинный крашеный ф32мм. Для секции ограждений ОС2ап. Длиной до 1000мм | руб. | 3281.53
Фикс. пруж. с перемыч. 32 мм. (до L-1000мм) НЕРЖ |  | Фиксатор пружинный из нержавеющей стали ф32мм. Для секции ограждений ОС2ап. Длиной до 1000мм | руб. | 6759.73
Фикс. пруж. с перемыч. 32 мм. (до L-1000мм) ХРОМ |  | Фиксатор пружинный хромированный ф32мм. Для секции ограждений ОС2ап. Длиной до, 1000мм | руб. | 3547.61
Фикс. пруж. с перемыч. 32 мм. (до L-1500мм) |  | Фиксатор пружинный крашеный ф32мм. Для секции ограждений ОС2ап. Длиной до 1500мм | руб. | 3866.88
Фикс. пруж. с перемыч. 32 мм. (до L-1500мм) НЕРЖ |  | Фиксатор пружинный из нержавеющей стали ф32мм. Для секции ограждений ОС2ап. Длиной до 1500мм | руб. | 7189.54
Фикс. пруж. с перемыч. 32 мм. (до L-1500мм) ХРОМ |  | Фиксатор пружинный хромированный ф32мм. Для секции ограждений ОС2ап. Длиной до, 1500мм | руб. | 4132.96
Фикс. пруж. с перемыч. 32 мм. (до L-2000мм) |  | Фиксатор пружинный крашенный ф32мм. Для секции ограждений ОС2ап. Длиной до 2000мм | руб. | 4452.9
Фикс. пруж. с перемыч. 32 мм. (до L-2000мм) ХРОМ |  | Фиксатор пружинный хромированный ф32мм. Для секции ограждений ОС2ап. Длиной до, 2000мм | руб. | 5786.87
Дополнительные элементы, опции и запчасти
Модель | Изображение | Описание |  |  | Примечание
английский замок на К2 |  | Замковое устройство «Английский замок» на роторные полуростовые механические турникеты, механические калитки | руб. | 4459.84
штырь на К2 |  | Замковое устройство «Штырь» на механические калитки | руб. | 2954.68
штырь на Р3 |  | Замковое устройство «Штырь» на роторные полуростовые механические турникеты | руб. | 2954.68
Замок для ОС2ак |  | Замок для антипаники колесной ОС2ак Материал: крашеная сталь цвет серебряный антик | руб. | 2954.68
ОС2ак НЕРЖ |  | Замковое устройство для ОС2ак , для крепления к соседней стойке. Снабжено замком под ключ. Отдельно от ограждения не поставляется. | руб. | 2954.68
Замок для ОС2ак ХРОМ |  | Замок для антипаники колесной ОС2ак Материал: хромированная сталь | руб. | 2954.68
Кольцо разрез. для огражд. к ротор. турникету |  | Разрезное кольцо, Материал: крашеная сталь цвет серебряный антик, Для стыковки роторных полуростовых турникетов серии Р3 | руб. | 1343.03
Кольцо разрез. для огражд. к ротор. турникету ХРОМ |  | Разрезное кольцо, Материал: хромированная сталь, Для стыковки роторных полуростовых турникетов серии Р3 | руб. | 2153.89
Крыша турникетов ПР1/ПР1Л |  | Крыша может устанавливаться на все однопроходные и однопроходные легкие турникеты серий ПР1/ПР1Л | руб. | 209001.05
Крыша турникетов ПР2 |  | Крыша может устанавливаться на все двухпроходные турникеты серии «РОСТОВ-ДОН ПР2/М2 » уличного исполнения | руб. | 274999.99
Крышка для турник. Т83 |  | Верхняя крышка на турникет Т83М1 | руб. | 1611.65
Мех. турник. Т283М |  | Механизм для турникетов-триподов | руб. | 63349.87
Механизм турникета Т4 |  | Механизм для турникетов-триподов нормально закрытых. | руб. | 31992.28
Мех. турник. Т83М |  | Механизм для турникетов-триподов нормально открытых | руб. | 31674.9
свой-чужой для Т283М1 |  | Опция включает в себя четыре бесконтактных считывателя и модуль памяти для хранения, 3173 карт. Опция позволяет заносить новые или удалять заблокированные карты посредством только одного из считывателей, установленных на турникете | руб. | 53846.8
свой-чужой для Т83М1 |  | Опция включает в себя два бесконтактных считывателя и модуль памяти для хранения, 3173 карт. Опция позволяет заносить новые или удалять заблокированные карты посредством только одного из считывателей, установленных на турникете | руб. | 26923.39
Световой барьер |  | Инфракрасный однолучевой датчик предназначен для использования в составе различного торгового оборудования (автоматические ворота, счетчики посетителей и т.п.). Состоит из двух одинаковых гальванически несвязанных между собой приемопередающих модулей. | руб. | 7247.23
Спецэлектромаг. В |  | Электромагнит для турникета-триподаТ4, калиток К32, К32М, роторных турникетов Р2 (все модели) выпуска после 2008г. | руб. | 9169.6
Спецэлектромаг. В с кронш. |  | Электромагнит скронштейном для турникета- трипода Т4, калиток К32, К32М, роторных турникетов Р2 (все модели) выпуска до 2008г. | руб. | 9389.62
Спецэлектромаг. Т |  | Электромагнит для турникетов триподов(кроме Т4), а также для калиток К32Д, К32ДМ, АК82М, АК160, К160 всех модификаций | руб. | 6124.69
Спецэлектромаг. Т с кронш. |  | Электромагнит для турникетов триподов с кронштейном(кроме Т4), а также для калиток К32Д, К32ДМ, АК82М, АК160, К160 всех, модификаций | руб. | 6322.69
Фиксатор калитки антипаника К12 Ø25 |  | Фиксатор калитки К12 для створки ф25мм | руб. | 2729.8
Фиксатор калитки антипаника К12 Ø32 |  | Фиксатор калитки антипаника К12 Ø32 | руб. | 3093.77
ШЦ1.00.00.006 Ось |  | Ось для соединителя шарнирного 25 и 32 | руб. | 208.62
ШЦ1.00.00.006 Ось (Цинкование) |  | Ось для соединителя шарнирного 25 и 32 | руб. | 208.62
Штанга турникета-трипода "антипаника" |  | Штанга турникета-трипода "антипаника" | руб. | 3912.1
Штанга турникета-трипода "антипаника" L=700мм |  | Штанга из нержавеющей стали ф32 мм, длина 700 мм. | руб. | 5167.86
Штанга турникета-трипода (диаметр 32 мм.) |  | Штанга из нержавеющей стали | руб. | 3199.3
Штанга турникета-трипода (диаметр 32 мм.) L=700 мм |  | Штанга из нержавеющей стали ф32 мм, длина 700 мм | руб. | 3912.1
Штанга диамагнитная диэлектрическая |  | Штанги из полимерного немагнитного материала (комплект – 3шт) | руб. | 5401.98
СКУДы и считыватели
Модель | Изображение | Описание |  |  | Примечание
Fly A3EH |  | Настенный бесконтактный считыватель, идентификаторов стандарта EM-Marin и HID., Совместим с контроллерами, имеющими, интерфейс Wiegand-26 и Dallas Touch Memory. Возможна установка двух считывателей на тонкой стене. Может использоваться на улице. | руб. | 4820.52
Считыватель MATRIX-III MF |  | Настенный бесконтактный считыватель идентификаторов стандарта Mifare. Совместим с контроллерами, имеющими интерфейс Wiegand и Dallas Touch Memory. Возможна установка двух считывателей на тонкой стене. | руб. | 8843.69
Считыватель PROX-13 |  | Настенный бесконтактный считыватель идентификаторов стандарта Mifare. Совместим с контроллерами, имеющими интерфейс Wiegand и Dallas Touch Memory. Может использоваться на улице | руб. | 18402.4
Считыватель Sphinx Reader EH (USB) |  | Настольный бесконтактный USB-считыватель идентификаторов стандарта EM-Marin и HID. Внесение в список новых карточек для ПО СКУД «Сфинкс». | руб. | 13810.18
Считыватель настольный Z-2 USB |  | Настольный бесконтактный USB-считыватель идентификаторов стандарта EM-Marin. Внесение в список новых карточек для различных ПО различных СКУД (имитация набора кода карты с клавиатуры). | руб. | 12500.16
Брелок Em-Marin |  | Брелок MiniTag ЕМ-Marin | руб. | 312.9
Карта PROXIMITY Em-Marin (толстая) |  | Карта PROXIMITY EM-Marin StendProx (толщина 1,8 мм) | руб. | 50.28
Карта PROXIMITY Em-Marin (тонкая) |  | Карта PROXIMITY EM-Marin SlimProx (толщина 0,8 мм) | руб. | 62.82
СС3 |  | Стойка для считывателя (высотой 1000мм, диаметр стойки ф106мм), Корпус стойки: крашеная сталь, цвет "серебряный антик", Диапазон рабочих температур: от 0ºС до +50ºС | руб. | 21797.45
СС3 ХРОМ |  | Стойка для считывателя (высотой 1000мм, диаметр стойки ф106мм), Корпус стойки: хромированная сталь, Диапазон рабочих температур: от 0ºС до +50ºС | руб. | 33016.68

## Parsec СКУД
Parsec СКУД
www.dssl.ru e-mail: info@dssl.ru
СОДЕРЖАНИЕ | Цены включают НДС
Считыватели
Модель | Изображение | Описание | Розница |  | Примечание
PNR-EH03 (серый) |  | Считыватель proximity карт PNR-EH03 предназначен для использования в системах управления доступом, ориентированных на применение интерфейсов Wiegand и Touch Memory, а также в интегрированной системе ParsecNET | руб. | 8800
PNR-EH15 |  | Уличный антивандальный считыватель Parces предназначен для использования в системах контроля и управления доступом на точках прохода, где требуется повышенная механическая устойчивость и работа в широком температурном диапазоне. | руб. | 14400
PNR-EH19 (серый) |  | Proximity-считыватель серии PNR-EH19 предназначен для использования в системах контроля и управления доступом. | руб. | 9800
PNR-EH26 (серый) |  | Proximity считыватель с клавиатурой серии PR-EH26 предназначен для работы в системах контроля и управления доступом на точках прохода, требующих обеспечения повышенной защищенности. | руб. | 10800
PNR-EH26 (черный) |  | Proximity считыватель с клавиатурой серии PR-EH26 предназначен для работы в системах контроля и управления доступом на точках прохода, требующих обеспечения повышенной защищенности. | руб. | 10800
PNR-EH29 (белый) |  | Proximity считыватель серии PNR-EH29 предназначен для работы в системах контроля и управления доступом для идентификации пользователей с помощью низкочастотных (125 кГц) бесконтактных (proximity) карт. | руб. | 11800
PNR-EH36 (белый) |  | Proximity считыватель серии PNR-EH36 предназначен для работы в системах контроля и управления доступом для идентификации пользователей с помощью низкочастотных (125 кГц) бесконтактных (proximity) карт. Имеет сенсорную клавиатуру для ввода ПИН-кода. | руб. | 15400
PNR-EH36 (черный) |  | Proximity считыватель серии PNR-EH36 предназначен для работы в системах контроля и управления доступом для идентификации пользователей с помощью низкочастотных (125 кГц) бесконтактных (proximity) карт. Имеет сенсорную клавиатуру для ввода ПИН-кода. | руб. | 15400
PNR-P03E |  | Считыватель смарт-карт типа PNR-P03E выполнен в виде OEM модуля, что позволяет использовать его в оборудовании сторонних производителей. Устройство оснащено интерфейсами Wiegand 26, Parsec, RS-485 и RS-232. | руб. | 11400
PNR-P15 |  | Уличный антивандальный считыватель предназначен для использования в системах контроля и управления доступом на точках прохода, где требуется повышенная механическая устойчивость и работа в широком температурном диапазоне. Материал корпуса нержавеющая сталь, идентификаторы формата Mifare 1K, Mifare 4K, Mifare ID, выходной интерфейс Wiegand 26 (58), рабочая температура: -25..+50. | руб. | 18600
PNR-P19 (серый) |  | Современный proximity-считыватель серии PNR-P19 предназначен для использования в системах контроля и управления доступом. | руб. | 12400
PNR-P19.B (серый) |  | Настенный считыватель PNR-P19.B предназначен для использования в системах контроля и управления доступом с применением банковских карт и апплетами в режиме высокой защищенности обмена с идентификаторами. Считыватель поддерживает работу с несколькими типами идентификаторов одновременно, что обеспечивает «безболезненный» процесс внедрения новых карт на объекте, где уже есть полноценно работающая СКУД. | руб. | 15400
PNR-P26 (серый) |  | Proximity считыватель с клавиатурой серии PNR-P26 предназначен для работы в системах контроля и управления доступом на точках прохода, требующих обеспечения повышенной защищенности. | руб. | 13800
PNR-P29 (белый) |  | Proximity считыватель серии PNR-P29 предназначен для работы в системах контроля и управления доступом для идентификации пользователей с помощью бесконтактных (proximity) карт, работающих на частоте 13,56 МГц. | руб. | 15800
PNR-P36 (белый) |  | Proximity считыватель серии PNR-P36 предназначен для работы в системах контроля и управления доступом для идентификации пользователей с помощью бесконтактных (proximity) карт, работающих на частоте 13,56 МГц. Имеет сенсорную клавиатуру для ввода ПИН-кода. | руб. | 19800
PNR-X03E |  | Proximity считыватель PNR-X03E выполнен в в бескорпусном варианте, для встраивания в турникеты и другие устройства пользователя. Устройство оснащено интерфейсами Wiegand 26...58, Parsec, Touch Memory и OSDP (на базе интерфейса RS-485). | руб. | 13800
PNR-X19 (серый) |  | Бесконтактный считыватель PNR-X19 предназначен для работы в составе систем контроля и управления доступом (СКУД) для идентификации пользователей с помощью бесконтактных (proximity) карт, работающих на частоте 13,56 МГц (карты Mifare, ISO-15693 (I-Code SLI), ISO-14443-B и мобильные телефоны с функцией NFC) и на частоте 125 кГц (EM Marin и HID) | руб. | 14600
PNR-X19 (черный) |  | Бесконтактный считыватель PNR-X19 предназначен для работы в составе систем контроля и управления доступом (СКУД) для идентификации пользователей с помощью бесконтактных (proximity) карт, работающих на частоте 13,56 МГц (карты Mifare, ISO-15693 (I-Code SLI), ISO-14443-B и мобильные телефоны с функцией NFC) и на частоте 125 кГц (EM Marin и HID) | руб. | 14600
PNR-X26 (серый) |  | Proximity считыватель с клавиатурой серии PNR-X26 предназначен для работы в системах контроля и управления доступом на точках прохода, требующих обеспечения повышенной защищенности. | руб. | 16800
PR-G07.N |  | Считыватель 2,45 ГГц Parsec PR-G07.N Считыватель для идентификации кодов активных меток Parsec на частоте 2,45 ГГц; дальность считывания до 50 м; интерфейсы Wiegand 26, Parsec, RS-485, Ethernet; в комплекте 2 выносные антенны. | руб. | 199800
PR-X18 |  | Настольный считыватель серии PR-X18 предназначен для работы с бесконтактными смарт-картами всех форматов, поддерживаемых серийными настенными и встраиваемыми считывателями Parsec, для занесения их кодов в базу данных СКУД. | руб. | 23400
Контроллеры
Модель | Изображение | Описание | Розница |  | Примечание
NC-8000 |  | Сетевой контроллер Parsec на одну точку прохода; подключение по сети Ethernet или RS-485; входы: RTE (запрос на выход), DC (геркон двери), внешний датчик; 8000 пользователей, 16000 событий; функция охраны; одно/двухсторонний проход; функция "антипассбэк"; в корпусе с блоком питания. | руб. | 32400
NC-8000-E |  | Контроллер управления лифтом NC-8000-E предназначен для работы в составе профессиональной системы контроля доступа ParsecNET и ориентирован на разграничение доступа на различные этажи крупных многоэтажных зданий. | руб. | 57200
NC-8000-D |  | Модификация контроллера нового поколения NC-8000. Данную модель отличает конструктивное решение – NC-8000-D выполнен в пластиковом корпусе, предназначенном для крепления на DIN-рейку. В остальном контроллеры данной модели имеют аналогичные аппаратные и программные характеристики. | руб. | 18600
NC-8000-I |  | Контроллер управления доступом Parsec NC-8000-I в пыленепроницаемом корпусе, защищенном от механических повреждений (IP67), предназначен для эксплуатации в пыльных помещениях, неотапливаемых складах или, например, автомобильных проходных. Являясь модификацией сетевого контроллера доступа NC-8000, устройство сохранило в себе почти все аппаратные функции модели-прототипа. База данных контроллера – 8000 пользователей. Буфер транзакций – 16000 событий. Количество временных профилей – 64, циклических расписаний – 64, праздничных дней – 32 Питание 10,4-16 В постоянного тока или PoE. | руб. | 47600
NC-32K.M |  | Контроллер управления доступом NC-32K.M предназначен для работы в составе профессиональной системы контроля доступа Parsec и ориентирован на комплексную защиту одной области объекта (комнаты, этажа, другой замкнутой территории). К контроллерам могут быть подключены считыватели, работающие с proximity-картами типа StandProx или SlimProx и брелоками MiniTag. При использовании дополнительных интерфейсных модулей контроллер может работать со считывателями Touch Memory (ключи типа I-Button), либо с любыми стандартными считывателями, имеющими выходной сигнал формата Wiegand 26. К одному контроллеру должны быть подключены считыватели одного типа. На плате контроллера NC-32K.M объединены сразу два интерфейса: RS-485 и Ethernet (поддерживаемые протоколы физического обмена 10-BASE-T и 100-BASE-T). Контроллер поддерживает возможность конфигурирования с помощью DIP-переключателей и режим "Boot Loader" для обновления прошивки без возвращения к заводским настройкам. | руб. | 39800
NC-100K-IP |  | Сетевой контроллер доступа Parsec NC-100K-IP предназначен для использования в составе системы контроля доступа ParsecNET 3 и ориентирован в основном на обслуживание проходных крупных предприятий с большой численностью персонала. В устройстве предусмотрен ряд функциональных особенностей, отсутствующих в контроллерах других серий (например, работа с временными и гостевыми картами на аппаратном уровне, без участия ПК). | руб. | 45200
AC-08 |  | Сетевой охранный контроллер Parsec, 8 шлейфов с возможностью расширения до 16, RS-485, в корпусе с БП. | руб. | 34800
AKD-01 |  | Клавиатура Parsec AKD-01 предназначена для управления функциями охраны в системе ParsecNET. Клавиатура подключается к охранным контроллерам AC-08 и используется для постановки на охрану / снятия с охраны областей. | руб. | 15600
NMI-08 |  | Зонный расширитель Parsec NMI-08 предназначен для увеличения количества охранных шлейфов у охранного контроллера AC-08. Количество охранных датчиков, подключаемых к контроллеру, ограничено 8, а использование зонного расширителя позволяет увеличить это количество до 16. | руб. | 3600
NMO-04 |  | Релейный расширитель на 4 реле для контроллера AC-08. Питание от контроллера AC-08, 12 В, 130 мА, 0...+55 °C, 83х56х14 мм | руб. | 3800
EC-02 |  | Контроллер EC-02 предназначен для организации сложных алгоритмов управления точками прохода в системах управления доступом. С помощью контроллера EC-02 можно организовать работу шлюза, управление различными типами турникетов и так далее. При этом возможна работа в 3-х режимах | руб. | 43600
NI-A01-USB |  | ПК-интерфейс NI-A01-USB предназначен для использования в системе безопасности ParsecNET. Интерфейсы служат для подключения контроллеров к USB-порту ПК. ПК-интерфейс включает схемы сопряжения ПК и контроллеров, в частности, схемы удлинения линии и преобразования интерфейсов | руб. | 9600
NIP-A01 |  | Интерфейс Parsec для подключения одного сетевого контроллера к ПК (режим автономной работы с подключением к ПК), интерфейс USB. Подключаемые контроллеры: NC-1000, NC-2000-D, NC-5000, NC-32K, AC-08. Выходные интерфейсы: USB - для подключения к ПК, RS-485 с гальванической развязкой - для подключения контроллеров. | руб. | 8800
NI-TW |  | Интерфейс NI-TW предназначен для сопряжения контроллеров NC системы ParsecNET со считывателями, работающими в стандартах Touch Memory и Wiegand. | руб. | 6800
UIM-01 |  | Модуль сопряжения UIM-01 предназначен для сопряжения контроллеров NC-1000, NC-5000, NC-2000-IP, NC-8000-D и NC-8000 системы ParsecNET со стандартными турникетами различных типов. Модуль формирует сигнал дверного контакта в формате, необходимом для правильного функционирования контроллеров систем управления доступом. Временные параметры и уровни сигналов датчиков проворота турникетов сильно отличаются в зависимости от модели турникета. Это может привести к тому, что контроллер не обнаружит срабатывание турникета. Модуль сопряжения UIM-01 включается между турникетом и контроллером и при провороте турникета формирует сигнал для входа дверного контакта длительностью не менее 400 мс, достаточный для того, чтобы контроллер обнаружил поворот турникета. | руб. | 3600
CNC-14-IP |  | Ethernet–шлюз для объединения сегментов системы по сети Ethernet. Шлюз поддерживает 4 линии RS-485, на каждую до 24 контроллеров. Гальваническая развязка, пластиковый корпус со встроенным ББП и местом под АКБ 7 Ач, 220 В, 50 Вт, 0...+55 °С, 290х230х85 мм | руб. | 49800
Дополнительное оборудование
Модель | Изображение | Описание | Розница |  | Примечание
ActiveTag.2 черный |  | Активная метка Parsec с двумя кнопками активации работы, рабочие частоты: 2.45 ГГц (дальняя идентификация), 125 кГц (EM Marine); дальность идентификации до 50 м для считывателя PR-G07, работа от литиевой батареи CR 2032 (3 V), возможность замены элемента питания, корпус и держатель из высокопрочного пластика, 32 x 62 x 14 мм (корпус), 33 х 68 х 16 мм (держатель), -10...+55 °C | руб. | 4400
ActiveTag.2 (белый) |  | Новая версия активной метки для системы дальней идентификации Parsec. Активная метка выполнена в виде функционально законченного устройства в пластиковом корпусе с двумя кнопками и линзой двухцветного светодиода. В комплекте также поставляется держатель, который может быть закреплен на плоской поверхности с помощью саморезов или двухсторонней липкой ленты. Идентификатор дополнительно имеет встроенную пассивную низкочастотную метку формата EM Marin, что позволяет использовать его и со стандартными считывателями систем доступа. Код метки ЕМ Marin и код идентификатора, передаваемый по радиоканалу, совпадают. | руб. | 4400
ActiveTag.I2 |  | Новая версия активной метки в индустриальном исполнении для системы дальней идентификации Parsec. Активный идентификатор ActiveTag.I2 (промышленная метка) предназначен для идентификации различных промышленных объектов (автомобилей, контейнеров и так далее). Идентификатор выполнен в виде функционально законченного устройства в пластиковом корпусе. Расширенный температурный диапазон от -40 до +55 С, а также улучшенный ударопрочный корпус с эргономичной системой крепления обеспечивают возможность установки метки на внешние поверхности объектов. | руб. | 4800
Программное обеспечение ParsecOffice
Модель | Изображение | Описание | Розница |  | Примечание
PNOffice-02 |  | Базовое ПО сетевой СКУД ParsecNET Office на 2 точки прохода. В состав лицензии входят дополнительная рабочая станция, простой отчет УРВ (посещение за месяц), менеджер заданий, функция фотоверификации, поддержка IP-камер. | руб. | Цена по запросу
PNOffice-08 |  | Базовое ПО сетевой СКУД ParsecNET Office на 8 точек прохода. В состав лицензии входят дополнительная рабочая станция, простой отчет УРВ (посещение за месяц), менеджер заданий, функция фотоверификации, поддержка IP-камер. | руб. | 14800
PNOffice-16 |  | Базовое ПО сетевой СКУД ParsecNET Office на 16 точек прохода. В состав лицензии входят дополнительная рабочая станция, простой отчет УРВ (посещение за месяц), менеджер заданий, функция фотоверификации, поддержка IP-камер. | руб. | 29600
PNOffice-AR |  | Модуль PNOffice-AR позволяет вести полный учет и анализ рабочего времени, задавать различные критерии поиска - опоздавших, переработавших, с возможностью деления по подразделениям за любой промежуток времени. | руб. | 22400
PNOffice-PI |  | Модуль Parsec подготовки, ведения базы данных и печати пластиковых карт | руб. | 29800
PNOffice-WS |  | лицензия на дополнительную рабочую станцию Parsec | руб. | 9800
Программное обеспечение ParsecNET 3
Модель | Изображение | Описание | Розница |  | Примечание
PNSoft-08 |  | Программное обеспечение Parsec для сетевой системы контроля и управления доступом ParsecNET 3 на 8 точек прохода | руб. | 24800
PNSoft-16 |  | Программное обеспечение Parsec для сетевой системы контроля и управления доступом ParsecNET 3 на 16 точек прохода | руб. | 49800
PNSoft-32 |  | Базовое сетевое ПО с поддержкой контроллеров доступа серии NC. Поддержка до 32 точек прохода. | руб. | 74800
PNSoft-MAX |  | Стандартная версия программного обеспечения с возможностью поддержки неограниченного числа точек прохода. Позволяет решать задачи управления доступом на любых типах объектов за счет гибкого изменения конфигурации системы благодаря наличию различных дополнительных программных модулей. | руб. | 149800
PNSoft-VV |  | Модуль видеоверификации Parsec PNSoft-VV Вывод информации о проходящем пользователе на экран ПК в режиме реального времени с целью сравнения фото из базы данных персонала с личностью пользователя. | руб. | 14800
PNSoft-AR |  | Модуль учета рабочего времени Parsec с генератором отчетов для системы ParsecNET 3 | руб. | 24800
PNSoft-PI |  | Модуль печати пропусков Parsec PNSoft-PI на пластиковых картах для системы ParsecNET 3. Входит в состав версии PNSoft-Pro, для версии PNSoft-Standard приобретается отдельно. | руб. | 29800
PNSoft-WS |  | Модуль дополнительной рабочей станции Parsec PNSoft-WS Дополнительная рабочая станция для системы ParsecNET 3 | руб. | 14800
PNSoft-DS Abbyy 3000 |  | Модуль сканирования документов Parsec, создан на основе решения компании ABBYY | руб. | 149800
PNSoft-DS Regula |  | Модуль сканирования документов Parsec, создан на базе решения компании "Регула" | руб. | 49800
PNSoft-VI |  | Интеграция TRASSIR со СКУД PARSEC, продукт компании НПО Релвест. Модуль интеграции с подсистемами видеонаблюдения PNSoft-VI позволяет использовать информацию с видеокамер непосредственно в приложениях ParsecNET (монитор событий, модуль видеоверификации). (https://www.parsec.ru/parsecnet3-software/pnsoft-vi/) | руб. | 29800
PNSoft-AI |  | Лицензируемый модуль интеграции с подсистемами охранно — пожарной сигнализации (ОПС) PNSoft-AI обеспечивает их совместную работу с подсистемой доступа (СКУД), за счет чего можно получить реакцию подсистемы управления доступом на события охранной или пожарной сигнализации, управлять охраной непосредственно средствами ParsecNET и организовывать другие виды взаимодействия подсистем (например, постановку и снятие с охраны по расписаниям PNSoft). | руб. | 29800
PNSoft-FR |  | Модуль интеграции с системами распознавания лиц на основе стандартов ONVIF (безлимитная лицензия). Поддерживаемые системы: «Face Recognition System», «FINDFACE SECURITY», «FASystem» (Face Access System), Neuroio Security. | руб. | 249800
PNSoft-FR 1CH |  | Модуль интеграции с системами распознавания лиц и биометрическими терминалами Parsec . | руб. | 14800
PNSoft-TA 1CH |  | Модуль интеграции с алкотестерами PNSoft-TA 1CH. Каждое устройство требует отдельной лицензии. Интеграционный модуль алкотестирования для СКУД ParsecNET 3 позволяет использовать алкотестеры в СКУД ParsecNET 3. Каждое устройство требует отдельной лицензии. В настоящее время модуль поддерживает алкотестеры «Алкобарьер» компании Алкотектор. Решаемые задачи: Первичный контроль персонала на состояние алкогольного опьянения. Автоматизация процесса проверки персонала. Сохранение истории всех показаний прибора (независимо от того, было выявлено опьянение или нет). Повышение уровня безопасности и дисциплины на объектах. Снижение вероятности несчастных случаев и травматизма. Уменьшение издержек, связанных с проверкой персонала. Обращаем ваше внимание Функционал поддерживается начиная с версии ПО 3.11.1202 контроллерами NC-8000 всех модификаций, NC-60K и NC-100K-IP. | руб. | 14800
PNSoft-IC 1CH |  | Модуль интеграции с домофонными системами PNSoft-IC 1CH. Каждое устройство требует отдельной лицензии.Интеграционный модуль позволяет использовать домофонные системы в СКУД ParsecNET 3. В настоящее время поддерживается интеграция с домофонами компании BAS-IP Ltd. Решаемые задачи: Загрузка данных субъектов доступа и их прав из СКУД ParsecNET 3 в базу данных IP-домофона, актуализация ее состояния. Назначение группы доступа для домофона. Фиксация всех событий доступа в ParsecNET 3. Использование камеры домофона для просмотра «живого видео» в интерфейсе СКУД ParsecNET 3. | руб. | 14800
PNSoft-PO |  | Модуль АРМ «Бюро пропусков» Parsec, предназначен для автоматизации процесса заявок, их визирования, выдачи временных пропусков посетителям и управления их проходом по пропускам. В качестве альтернативы можно использовать системы «Блокхост-АСЗП» или VisitorControl. | руб. | 44800
PNSoft-PRO |  | Программное обеспечение Parsec, ориентированно преимущественно на крупные распределённые объекты со сложной организационной структурой. Именно данная версия поддерживает концепцию виртуальных подсистем, обеспечивая максимальные возможности по разграничению областей видимости территорий и персонала, позволяя на общих территориях обслуживать различные организации. | руб. | 349800
Программное обеспечение Расширения
Модель | Изображение | Описание | Розница |  | Примечание
PNSoft08-PNSoft16 |  | Расширение лицензируемых точек доступа в СКУД ParsecNet3 с 8 до 16. | руб. | 25000
PNSoft08-PNSoft32 |  | Расширение лицензируемых точек доступа в СКУД ParsecNet3 с 8 до 32. | руб. | 50000
PNSoft08-PNSoftMAX |  | Расширение лицензируемых точек доступа в СКУД ParsecNet3 с 8 до "без ограничений". | руб. | 125000
PNSoft08-PNSoftPRO |  | Обновление программного обеспчения PNSoft-08 (Standart) до PNSoft-PRO (Professional). | руб. | 325000
PNSoft16-PNSoft32 |  | Расширение лицензируемых точек доступа в СКУД ParsecNet3 с 16 до 32. | руб. | 25000
PNSoft16-PNSoftMAX |  | Расширение лицензируемых точек доступа в СКУД ParsecNet3 с 8-и до "без ограничений". | руб. | 100000
PNSoft16-PNSoftPRO |  | Обновление программного обеспчения PNSoft-16 до PNSoft-PRO (Professional) | руб. | 300000
PNSoft32-PNSoftMAX |  | Расширение лицензируемых точек доступа в СКУД ParsecNet3 с 32 до "без ограничений" | руб. | 75000
PNSoft32-PNSoftPRO |  | Обновление программного обеспчения PNSoft-32 до PNSoft-PRO (Professional) | руб. | 275000
PNSoftMAX-PNSoftPRO |  | Обновление программного обеспчения PNSoft-MAX до PNSoft-PRO. | руб. | 200000
PNOffice08-PNOffice16 |  | Расширение лицензируемых точек доступа в СКУД ParsecNet Office с 8 до 16. | руб. | 14800

## БЛОКПОСТ
БЛОКПОСТ
www.dssl.ru e-mail: info@dssl.ru
СОДЕРЖАНИЕ | Цены включают НДС
Арочные металлодетекторы с измерением температуры
Модель | Изображение | Описание | Розница |  | Примечание
РС И 4 |  | Блокпост PC И 4 - Арочный металлодетектор со встроенным термодатчиком. Термодатчик: дальность измерения - 3-5 см; Погрешность измерения термодатчика ± 0,3°С; 4/2 зоны детектирования. Ширина прохода - 750 мм. Звуковая и световая индикации, параллельная эксплуатация (количество рабочих частот) - 50, повышенная помехоустойчивость. Пульт ДУ, "сухие контакты" на плате управления, подключение к ПК, SD CARD. Счетчик проходов, пропускная способность - 60 чел/мин. Пылевлагозащищенное покрытие корпуса. | руб. | Цена по запросу | Срок поставки 6-8 дней
РС И 6 |  | Блокпост PC И 6 - Арочный металлодетектор со встроенным термодатчиком. Термодатчик: дальность измерения - 3-5 см; Погрешность измерения термодатчика ± 0,3°C; 6 зон детектирования. Ширина прохода - 750 мм. Звуковая и световая индикации, параллельная эксплуатация (количество рабочих частот) - 50, повышенная помехоустойчивость. Пульт ДУ, "сухие контакты" на плате управления, подключение к ПК, SD CARD. Счетчик проходов, пропускная способность - 60 чел/мин. Пылевлагозащищенное покрытие корпуса. | руб. | 499200 | Срок поставки 6-8 дней
РС И 18 |  | Блокпост PC И 18 - Арочный металлодетектор со встроенным термодатчиком. Термодатчик: дальность измерения - 3-5 см; Погрешность измерения термодатчика ± 0,3°C; 18/12/6 зон детектирования. Ширина прохода - 750 мм. Звуковая и световая индикации, параллельная эксплуатация (количество рабочих частот) - 50, повышенная помехоустойчивость. Пульт ДУ, "сухие контакты" на плате управления, подключение к ПК, SD CARD. Счетчик проходов, пропускная способность - 60 чел/мин. Пылевлагозащищенное покрытие корпуса. | руб. | 537300 | Срок поставки 6-8 дней
Металлодетекторы арочные
Модель | Изображение | Описание | Розница |  | Примечание
РС Z 1 |  | Блокпост PC Z 1 - Арочный металлодетектор. 1 зона детектирования. Ширина прохода - 750 мм. Световая и звуковая индикации, параллельная эксплуатация (количество рабочих частот) - 50. Счетчик проходов, пропускная способность - 60 чел/мин. Пылевлагозащищенное покрытие корпуса, экспортная упаковка. | руб. | 90300
РС Z 3 |  | Блокпост PC Z 3 - Арочный металлодетектор. 3 зоны детектирования. Ширина прохода - 750 мм. Световая и звуковая индикации, параллельная эксплуатация (количество рабочих частот) - 50. Счетчик проходов, пропускная способность - 60 чел/мин. Пылевлагозащищенное покрытие корпуса, экспортная упаковка. | руб. | 101000
РС Z 100 |  | Блокпост PC Z 100 - Арочный металлодетектор. 1 зона детектирования. Ширина прохода - 750 мм. Звуковая индикация, параллельная эксплуатация (количество рабочих частот) - 50, повышенная помехоустойчивость. Пульт ДУ, "сухие контакты" на плате управления, SD CARD. Счетчик проходов, пропускная способность - 60 чел/мин. Пылевлагозащищенное покрытие корпуса, экспортная упаковка. | руб. | 113800
РС Z 400 MK (4/2) |  | Блокпост PC Z 400MK (4/2) - Арочный металлодетектор. 2/4 зоны детектирования. Ширина прохода - 750 мм. Звуковая и световая индикации, параллельная эксплуатация (количество рабочих частот) - 50, повышенная помехоустойчивость. Пульт ДУ, "сухие контакты" на плате управления, подключение к ПК, SD CARD. Счетчик проходов, пропускная способность - 60 чел/мин. Пылевлагозащищенное покрытие корпуса, экспортная упаковка. | руб. | 153500
РС Z 600 |  | Блокпост PC Z 600 - Арочный металлодетектор. 6 зон детектирования. Ширина прохода - 750 мм. Звуковая индикация, параллельная эксплуатация (количество рабочих частот) - 50, повышенная помехоустойчивость. Пульт ДУ, "сухие контакты" на плате управления, SD CARD. Счетчик проходов, пропускная способность - 60 чел/мин. Пылевлагозащищенное покрытие корпуса, экспортная упаковка. | руб. | 159900
РС Z 600M |  | Блокпост PC Z 600 M - Арочный металлодетектор. 6 зон детектирования. Ширина прохода - 750 мм. Звуковая и световая индикации, параллельная эксплуатация (количество рабочих частот) - 50, повышенная помехоустойчивость. Пульт ДУ, "сухие контакты" на плате управления, SD CARD. Счетчик проходов, пропускная способность - 60 чел/мин. Пылевлагозащищенное покрытие корпуса, экспортная упаковка. | руб. | 199900
РС Z 600 MK |  | Блокпост PC Z 600 MK - Арочный металлодетектор. 6 зон детектирования. Ширина прохода - 750 мм. Звуковая и световая индикации, параллельная эксплуатация (количество рабочих частот) - 50, повышенная помехоустойчивость. Пульт ДУ, "сухие контакты" на плате управления, подключение к ПК, SD CARD. Счетчик проходов, пропускная способность - 60 чел/мин. Пылевлагозащищенное покрытие корпуса, экспортная упаковка. | руб. | 274500
M Z 6 М К (монопанель) |  | Блокпост M Z 6 М К - Монопанель 6 зон детектирования. Максимальная рабочая ширина - 700 мм. Световая и звуковая индикации, параллельная эксплуатация (количество рабочих частот) - 16, повышенная помехоустойчивость. "Сухие контакты" на плате управления. Счетчик проходов, пропускная способность - 100 чел/мин. Пылевлагозащищенное покрытие корпуса, экспортная упаковка. подключение к ПК, SD CARD. | руб. | 244100
РС В 18 |  | Блокпост PC B 18 - Высокочувствительный арочный металлодетектор. 18 зон детектирования. Ширина прохода - 700 мм. Световая и звуковая индикации, параллельная эксплуатация (количество рабочих частот) - 50, повышенная помехоустойчивость. Пульт ДУ, "сухие контакты" на плате управления, подключение к ПК, SD CARD. Счетчик проходов, пропускная способность - 60 чел/мин. Пылевлагозащищенное покрытие корпуса, экспортная упаковка. | руб. | 604600
РС X 100 |  | Блокпост РС Х 100 - Арочный металлодетектор. 1 зона детектирования. Ширина прохода - 720 мм. Звуковая индикация, параллельная эксплуатация (количество рабочих частот) - 50, повышенная помехоустойчивость. Пульт ДУ, "сухие контакты" на плате управления, SD CARD. Счетчик проходов, пропускная способность - 60 чел/мин. Пылевлагозащищенное покрытие корпуса, всепогодное исполнение, экспортная упаковка. | руб. | 229900
РС X 1200 MK |  | Блокпост PC X 1200 MK - Арочный металлодетектор. 12 зон детектирования. Ширина прохода - 720 мм. Звуковая и световая индикации, параллельная эксплуатация (количество рабочих частот) - 50, повышенная помехоустойчивость. Пульт ДУ, "сухие контакты" на плате управления, подключение к ПК, SD CARD. Счетчик проходов, пропускная способность - 60 чел/мин. Пылевлагозащищенное покрытие корпуса, всепогодное исполнение, экспортная упаковка | руб. | 508700
РС X 1800 MK (18/12/6) |  | Блокпост PC X 1800 MK (18/12/6) - Арочный металлодетектор. 18/12/6 зон детектирования. Ширина прохода - 720 мм. Звуковая и световая индикации, параллельная эксплуатация (количество рабочих частот) - 50, повышенная помехоустойчивость. Пульт ДУ, "сухие контакты" на плате управления, подключение к ПК, SD CARD. Счетчик проходов, пропускная способность - 60 чел/мин. Пылевлагозащищенное покрытие корпуса, всепогодное исполнение, экспортная упаковка | руб. | 454700
РС X 3300 MK |  | Блокпост PC X 3300 MK - Арочный металлодетектор. 33 зоны детектирования. Ширина прохода - 720 мм. Звуковая и световая индикации, параллельная эксплуатация (количество рабочих частот) - 50, повышенная помехоустойчивость. Пульт ДУ, "сухие контакты" на плате управления, подключение к ПК, SD CARD. Счетчик проходов, пропускная способность - 60 чел/мин. Пылевлагозащищенное покрытие корпуса, всепогодное исполнение | руб. | 702400
РС X 600 MK |  | Блокпост PC X 600 MK - Арочный металлодетектор. 6 зон детектирования. Ширина прохода - 720 мм. Звуковая и световая индикации, параллельная эксплуатация (количество рабочих частот) - 50, повышенная помехоустойчивость. Пульт ДУ, "сухие контакты" на плате управления, подключение к ПК, SD CARD. Счетчик проходов, пропускная способность - 60 чел/мин. Пылевлагозащищенное покрытие корпуса, всепогодное исполнение, экспортная упаковка. | руб. | 459000
РС Z 1200 MK |  | Блокпост PC Z 1200 MK - Арочный металлодетектор. 12 зон детектирования. Ширина прохода - 750 мм. Звуковая и световая индикации, параллельная эксплуатация (количество рабочих частот) - 50, повышенная помехоустойчивость. Пульт ДУ, "сухие контакты" на плате управления, подключение к ПК, SD CARD. Счетчик проходов, пропускная способность - 60 чел/мин. Пылевлагозащищенное покрытие корпуса, экспортная упаковка. | руб. | 428900
РС Z 1800 MK (18/12/6) |  | Блокпост PC Z 1800 MK (18/12/6) - Арочный металлодетектор. 18/12/6 зон детектирования. Ширина прохода - 750 мм. Звуковая и световая индикации, параллельная эксплуатация (количество рабочих частот) - 50, повышенная помехоустойчивость. Пульт ДУ, "сухие контакты" на плате управления, подключение к ПК, SD CARD. Счетчик проходов, пропускная способность - 60 чел/мин. Пылевлагозащищенное покрытие корпуса, экспортная упаковка. | руб. | 425700
PC Z 600 MК с тепловизионной системой Delta 100 |  | Блокпост PC Z 600 MК с тепловизионной системой Delta 100 - Арочный металлодетектор. Количество независимых зон обнаружения 6. Дальность измерения температуры 10 м. Время измерения температуры 0,5 сек Диапазон определяемой температуры 27 - 40 °C. Световая и звуковая индикация да. Кол-во уровней регулировки общей чувствительности 100 Независимая регулировка чувствительности каждой зоны да. Кол-во уровней регулировки чувствительности каждой зоны 400. Возможность синхронизации с ПК: нет | руб. | 635300
РС Z 3300 MK |  | Блокпост PC Z 3300 MK - Арочный металлодетектор. 33 зоны детектирования. Ширина прохода - 750 мм. Звуковая и световая индикации, параллельная эксплуатация (количество рабочих частот) - 50, повышенная помехоустойчивость. Пульт ДУ, "сухие контакты" на плате управления, подключение к ПК, SD CARD. Счетчик проходов, пропускная способность - 60 чел/мин. Пылевлагозащищенное покрытие корпуса, экспортная упаковка. | руб. | 633200
РС X 100 |  | Блокпост РС Х 100 - Арочный металлодетектор. 1 зона детектирования. Ширина прохода - 720 мм. Звуковая индикация, параллельная эксплуатация (количество рабочих частот) - 50, повышенная помехоустойчивость. Пульт ДУ, "сухие контакты" на плате управления, SD CARD. Счетчик проходов, пропускная способность - 60 чел/мин. Пылевлагозащищенное покрытие корпуса, всепогодное исполнение, экспортная упаковка. | руб. | 229900
РС X 400 MK (4/2) |  | Блокпост PC X 400 MK (4/2) - Арочный металлодетектор. 4/2 зоны детектирования. Ширина прохода - 720 мм. Звуковая и световая индикации, параллельная эксплуатация (количество рабочих частот) - 50, повышенная помехоустойчивость. Пульт ДУ, "сухие контакты" на плате управления, SD CARD. Счетчик проходов, пропускная способность - 60 чел/мин. Пылевлагозащищенное покрытие корпуса, всепогодное исполнение, экспортная упаковка. | руб. | 282200
РС X 600 MK |  | Блокпост PC X 600 MK - Арочный металлодетектор. 6 зон детектирования. Ширина прохода - 720 мм. Звуковая и световая индикации, параллельная эксплуатация (количество рабочих частот) - 50, повышенная помехоустойчивость. Пульт ДУ, "сухие контакты" на плате управления, подключение к ПК, SD CARD. Счетчик проходов, пропускная способность - 60 чел/мин. Пылевлагозащищенное покрытие корпуса, всепогодное исполнение, экспортная упаковка. | руб. | 459000
РС X 1200 MK |  | Блокпост PC X 1200 MK - Арочный металлодетектор. 12 зон детектирования. Ширина прохода - 720 мм. Звуковая и световая индикации, параллельная эксплуатация (количество рабочих частот) - 50, повышенная помехоустойчивость. Пульт ДУ, "сухие контакты" на плате управления, подключение к ПК, SD CARD. Счетчик проходов, пропускная способность - 60 чел/мин. Пылевлагозащищенное покрытие корпуса, всепогодное исполнение, экспортная упаковка | руб. | 508700
РС X 1800 MK (18/12/6) |  | Блокпост PC X 1800 MK (18/12/6) - Арочный металлодетектор. 18/12/6 зон детектирования. Ширина прохода - 720 мм. Звуковая и световая индикации, параллельная эксплуатация (количество рабочих частот) - 50, повышенная помехоустойчивость. Пульт ДУ, "сухие контакты" на плате управления, подключение к ПК, SD CARD. Счетчик проходов, пропускная способность - 60 чел/мин. Пылевлагозащищенное покрытие корпуса, всепогодное исполнение, экспортная упаковка | руб. | 454700
РС X 3300 MK |  | Блокпост PC X 3300 MK - Арочный металлодетектор. 33 зоны детектирования. Ширина прохода - 720 мм. Звуковая и световая индикации, параллельная эксплуатация (количество рабочих частот) - 50, повышенная помехоустойчивость. Пульт ДУ, "сухие контакты" на плате управления, подключение к ПК, SD CARD. Счетчик проходов, пропускная способность - 60 чел/мин. Пылевлагозащищенное покрытие корпуса, всепогодное исполнение | руб. | 702400
РС-3300 М |  | Блокпост PC-3300 М - Металлодетектор арочный, 33 зоны детектирования. Ширина прохода - 760 мм (расширенный проход). Звуковая и световая индикации, параллельная эксплуатация (количество рабочих частот) - 20, повышенная помехоустойчивость. Пульт ДУ, "сухие контакты" на плате управления. Счетчик проходов, пропускная способность - 60 чел/мин. Пылевлагозащищенное покрытие корпуса, всепогодное исполнение | руб. | 453600
РС-3300 М К |  | Блокпост РС-3300 М К - Арочный металлодетектор со встроенной тепловизионной камерой, 33 зоны детектирования. Ширина прохода - 760 мм (расширенный проход). Звуковая и световая индикации, параллельная эксплуатация (количество рабочих частот) - 20, повышенная помехоустойчивость. Пульт ДУ, "сухие контакты" на плате управления. Счетчик проходов, пропускная способность - 60 чел/мин. Пылевлагозащищенное покрытие корпуса, всепогодное исполнение. Возможность подключения к ПК | руб. | 543500
PC V 900 (9/6/3) (Новинка) |  | Блокпост PC V 900 (9/6/3) - Арочный металлодетектор отличает доступный интерфейс блока управления, высокая степень безопасности, универсальная применимость, высокая чувствительность, широкий диапазон детектирования, нечувствительность к помехам, возможность эксплуатации в течение 24 часов в интеллектуальном режиме с выдачей одновременно звуковых и световых сигналов тревоги, размеры: 2250х620х210 мм, вес: 28 кг, 3-6-9 зон | руб. | 197800
PC V 1800 (18/12/6) (Новинка) |  | Блокпост PC V 1800 (18/12/6) - Арочный металлодетектор отличает доступный интерфейс блока управления, высокая степень безопасности, универсальная применимость, высокая чувствительность, широкий диапазон детектирования, нечувствительность к помехам, возможность эксплуатации в течение 24 часов в интеллектуальном режиме с выдачей одновременно звуковых и световых сигналов тревоги, размеры: 2250х620х210 мм, вес: 35 кг, 6-12-18 зон | руб. | 292200
PC V 3300 (33/22/11) (Новинка) |  | Блокпост PC V 3300 (33/22/11) - Арочный металлодетектор отличает доступный интерфейс блока управления, высокая степень безопасности, универсальная применимость, высокая чувствительность, широкий диапазон детектирования, нечувствительность к помехам, возможность эксплуатации в течение 24 часов в интеллектуальном режиме с выдачей одновременно звуковых и световых сигналов тревоги, размеры: 2250х675х210 мм, вес: 40 кг, 11-22-33 зон | руб. | 365100
PC V 6300 (63/42/21) (Новинка) |  | Блокпост PC V 6300 (63/42/21) - Арочный металлодетектор отличает доступный интерфейс блока управления, высокая степень безопасности, универсальная применимость, высокая чувствительность, широкий диапазон детектирования, нечувствительность к помехам, возможность эксплуатации в течение 24 часов в интеллектуальном режиме с выдачей одновременно звуковых и световых сигналов тревоги, размеры: 2275х848х210 мм, вес: 67 кг, 21-42-63 зон | руб. | 469200
PC V 4800 (48/32/16) (Новинка) |  | Блокпост PC V 4800 (48/32/16) - Арочный металлодетектор отличает доступный интерфейс блока управления, высокая степень безопасности, универсальная применимость, высокая чувствительность, широкий диапазон детектирования, нечувствительность к помехам, возможность эксплуатации в течение 24 часов в интеллектуальном режиме с выдачей одновременно звуковых и световых сигналов тревоги, размеры: 2275х1048х210 мм, вес: 75 кг, 16-32-48 зон | руб. | 526700
PC V 9300 (93/62/316) (Новинка) |  | Блокпост PC V 9300 (93/62/316) - Арочный металлодетектор отличает доступный интерфейс блока управления, высокая степень безопасности, универсальная применимость, высокая чувствительность, широкий диапазон детектирования, нечувствительность к помехам, возможность эксплуатации в течение 24 часов в интеллектуальном режиме с выдачей одновременно звуковых и световых сигналов тревоги, размеры: 2275х1048х210 мм, вес: 75 кг, 31-62-93 зон | руб. | 650200
PC Vx 900 (9/6/3) IP65 (Новинка) |  | Блокпост PC Vx 900 (9/6/3) IP65 - Арочный металлодетектор отличает доступный интерфейс блока управления, высокая степень безопасности, универсальная применимость, высокая чувствительность, широкий диапазон детектирования, нечувствительность к помехам, возможность эксплуатации в течение 24 часов в интеллектуальном режиме с выдачей одновременно звуковых и световых сигналов тревоги, размеры: 2250х620х210 мм, вес: 28 кг, 3-6-9 зон, цифровой блок управления IP65 | руб. | 277000
PC Vx 1800 (18/12/6) IP65 (Новинка) |  | Блокпост PC Vx 1800 (18/12/6) IP65 - Арочный металлодетектор отличает доступный интерфейс блока управления, высокая степень безопасности, универсальная применимость, высокая чувствительность, широкий диапазон детектирования, нечувствительность к помехам, возможность эксплуатации в течение 24 часов в интеллектуальном режиме с выдачей одновременно звуковых и световых сигналов тревоги, размеры: 2250х620х210 мм, вес: 35 кг, 6-12-18 зон, цифровой блок управления IP65 | руб. | 324400
PC Vx 3300 (33/22/11) IP65 (Новинка) |  | Блокпост PC Vx 3300 (33/22/11) IP65 - Арочный металлодетектор отличает доступный интерфейс блока управления, высокая степень безопасности, универсальная применимость, высокая чувствительность, широкий диапазон детектирования, нечувствительность к помехам, возможность эксплуатации в течение 24 часов в интеллектуальном режиме с выдачей одновременно звуковых и световых сигналов тревоги, размеры: 2250х675х210 мм, вес: 40 кг, 11-22-33 зон, цифровой блок управления IP65 | руб. | 418900
PC Vx 6300 (63/42/21) IP65 (Новинка) |  | Блокпост PC Vx 6300 (63/42/21) IP65 - Арочный металлодетектор отличает доступный интерфейс блока управления, высокая степень безопасности, универсальная применимость, высокая чувствительность, широкий диапазон детектирования, нечувствительность к помехам, возможность эксплуатации в течение 24 часов в интеллектуальном режиме с выдачей одновременно звуковых и световых сигналов тревоги, размеры: 2275х848х210 мм, вес: 67 кг, 21-42-63 зон, цифровой блок управления IP65 | руб. | 525200
PC Vx 4800 (48/32/16) IP65 (Новинка) |  | Блокпост PC Vx 4800 (48/32/16) IP65 - Арочный металлодетектор отличает доступный интерфейс блока управления, высокая степень безопасности, универсальная применимость, высокая чувствительность, широкий диапазон детектирования, нечувствительность к помехам, возможность эксплуатации в течение 24 часов в интеллектуальном режиме с выдачей одновременно звуковых и световых сигналов тревоги, размеры: 2275х1048х210 мм,вес: 75 кг, 16-32-48 зон, цифровой блок управления IP65 | руб. | 607500
PC Vx 9300 (93/62/31) IP65 (Новинка) |  | Блокпост PC Vx 9300 (93/62/31) IP65 - Арочный металлодетектор отличает доступный интерфейс блока управления, высокая степень безопасности, универсальная применимость, высокая чувствительность, широкий диапазон детектирования, нечувствительность к помехам, возможность эксплуатации в течение 24 часов в интеллектуальном режиме с выдачей одновременно звуковых и световых сигналов тревоги, размеры: 2275х1048х210 мм, вес: 75 кг, 31-62-93 зон, цифровой блок управления IP65 | руб. | 699700
PC i 900 (9/6/3) (Новинка) |  | Блокпост PC i 900 (9/6/3) -Современные арочные металлодетекторы отличает доступный интерфейс блока управления, высокая степень безопасности, универсальная применимость, высокая чувствительность, широкий диапазон детектирования, нечувствительность к помехам, возможность эксплуатации в течение 24 часов в интеллектуальном режиме с выдачей одновременно звуковых и световых сигналов тревоги, размеры: 2250х620х210 мм, вес: 28 кг, 3-6-9 зон, сенсорный экран с защитой от влаги IP65 | руб. | 214500
PC i 1800 (18/12/6) (Новинка) |  | Блокпост PC i 1800 (18/12/6) - Арочный металлодетектор доступный интерфейс блока управления, высокая степень безопасности, универсальная применимость, высокая чувствительность, широкий диапазон детектирования, нечувствительность к помехам, возможность эксплуатации в течение 24 часов в интеллектуальном режиме с выдачей одновременно звуковых и световых сигналов тревоги, размеры: 2250х620х210 мм,вес: 35 кг, 6-12-18 зон, сенсорный экран с защитой от влаги IP65 | руб. | Цена по запросу
PC i 3300 (33/22/11) (Новинка) |  | Блокпост PC i 3300 (33/22/11) - Арочный металлодетектор доступный интерфейс блока управления, высокая степень безопасности, универсальная применимость, высокая чувствительность, широкий диапазон детектирования, нечувствительность к помехам, возможность эксплуатации в течение 24 часов в интеллектуальном режиме с выдачей одновременно звуковых и световых сигналов тревоги, размеры: 2250х675х210 мм, вес: 40 кг, 11-22-33 зон, сенсорный экран с защитой от влаги IP65 | руб. | 489700
PC i 6300 (63/42/21) (Новинка) |  | Блокпост PC i 6300 (63/42/21) - Арочный металлодетектор отличает доступный интерфейс блока управления, высокая степень безопасности, универсальная применимость, высокая чувствительность, широкий диапазон детектирования, нечувствительность к помехам, возможность эксплуатации в течение 24 часов в интеллектуальном режиме с выдачей одновременно звуковых и световых сигналов тревоги, размеры: 2275х848х210 мм, вес: 67 кг, 21-42-63 зон, сенсорный экран с защитой от влаги IP65 | руб. | 532000
PC i 4800 (48/32/16) (Новинка) |  | Блокпост PC i 4800 (48/32/16) - Арочный металлодетектор отличает доступный интерфейс блока управления, высокая степень безопасности, универсальная применимость, высокая чувствительность, широкий диапазон детектирования, нечувствительность к помехам, возможность эксплуатации в течение 24 часов в интеллектуальном режиме с выдачей одновременно звуковых и световых сигналов тревоги, размеры: 2275х1048х210 мм, вес: 75 кг, 16-32-48 зон, сенсорный экран с защитой от влаги IP65 | руб. | 662100
PC i 9300 (93/62/31) (Новинка) |  | Блокпост PC i 9300 (93/62/31) - Арочный металлодетектор отличает доступный интерфейс блока управления, высокая степень безопасности, универсальная применимость, высокая чувствительность, широкий диапазон детектирования, нечувствительность к помехам, возможность эксплуатации в течение 24 часов в интеллектуальном режиме с выдачей одновременно звуковых и световых сигналов тревоги, размеры: 2275х1048х210 мм, вес: 75 кг, 31-62-93 зон, сенсорный экран с защитой от влаги IP65 | руб. | 757100
PC V 6 (монопанель) (Новинка) |  | Блокпост PC V 6 - Монопанель отличает доступный интерфейс блока управления, высокая степень безопасности, универсальная применимость, высокая чувствительность, широкий диапазон детектирования, нечувствительность к помехам, возможность эксплуатации в течение 24 часов в интеллектуальном режиме с выдачей одновременно звуковых и световых сигналов тревоги, размеры: 2218.48х713.50 мм, вес: 33,8 кг, 6 зон | руб. | 284600
PC 600 МК (Новинка) |  | Блокпост PC 600 МК - Арочный металлодетектор обладает самой высокой степенью локализации объекта на теле человека среди металлодетекторов БЛОКПОСТ. Имеет возможность детектирования как черных, так и цветных металлов, а также возможность синхронизации до 10 металлодетекторов, находящихся на расстоянии от 10 см друг от друга, габариты прохода: 2000х760х590, вес: 65 кг, количество независимых зон обнаружения: 6, кол-во уровней регулировки чувствительности: 584 | руб. | 343200
РC 1800 МК (Новинка) |  | Блокпост РC 1800 МК - Арочный металлодетектор обладает самой высокой степенью локализации объекта на теле человека среди металлодетекторов БЛОКПОСТ. Имеет возможность детектирования как черных, так и цветных металлов, а также возможность синхронизации до 10 металлодетекторов, находящихся на расстоянии от 10 см друг от друга, габариты прохода: 2000х760х590, вес: 65 кг, количество независимых зон обнаружения: 6, 12, 18 | руб. | 435900
PC 3300 М (Новинка) |  | Блокпост PC 3300 М - Арочный металлодетектор обладает самой высокой степенью локализации объекта на теле человека среди металлодетекторов БЛОКПОСТ. Имеет возможность детектирования как черных, так и цветных металлов, а также возможность синхронизации до 10 металлодетекторов, находящихся на расстоянии от 10 см друг от друга, габариты прохода: 2000х760х590, вес: 65 кг, количество независимых зон обнаружения: 33 | руб. | 452700
PC 4400 МК (Новинка) |  | Блокпост PC 4400 МК - Арочный металлодетектор обладает самой высокой степенью локализации объекта на теле человека среди металлодетекторов БЛОКПОСТ. Имеет возможность детектирования как черных, так и цветных металлов, а также возможность синхронизации до 10 металлодетекторов, находящихся на расстоянии от 10 см друг от друга, габариты прохода: 2000х760х590, вес: 65 кг, количество независимых зон обнаружения: 11, 22, 33 | руб. | 587200
PC 6300 МК (Новинка) |  | Блокпост PC 6300 МК - Арочный металлодетектор обладает самой высокой степенью локализации объекта на теле человека среди металлодетекторов БЛОКПОСТ. Имеет возможность детектирования как черных, так и цветных металлов, а также возможность синхронизации до 10 металлодетекторов, находящихся на расстоянии от 10 см друг от друга, габариты прохода: 2000х760х590, вес: 65 кг, количество независимых зон обнаружения: 21, 42, 63 | руб. | 648200
Металлодетекторы ручные
Модель | Изображение | Описание | Розница |  | Примечание
РД-700 |  | Блокпост РД-700 - Ручной металлодетектор. Предельно максимальная дальность детектирования: Граната - 140 мм; Пистолет - 150 мм; Штык-нож - 130 мм; Бритвенное лезвие - 70 мм; Монета (1 рубль) - 60 мм; Скрепка - 35 мм. Звуковая и световая индикации. | руб. | 13100
РД-150 |  | Блокпост РД-150 - Ручной металлодетектор. Предельно максимальная дальность детектирования: Граната - 190 мм; Пистолет - 200 мм; Штык-нож - 200 мм; Бритвенное лезвие - 50 мм; Опасная бритва - 100 мм; Концелярская скрепка - 30 мм. Время работы - до 40 часов. Звуковая индикация. Рабочая частота - 93 кГц, потребляемый ток - до 70 мА. | руб. | 8400
РД-300 |  | Блокпост РД-300 - Ручной металлодетектор. Предельно максимальная дальность детектирования: Граната - 190 мм; Пистолет - 250 мм; Штык-нож - 200 мм; Бритвенное лезвие - 30 мм; Фрагмент полотна для ручной ножовки по ГОСТ 6645-86 длиной 150 мм - 90 мм. Время работы - до 35 часов. Звуковая и световая индикации. Рабочая частота - 93 кГц. | руб. | 12000
Не исп. РД-1000T |  | Блокпост РД-1000T - Ручной металлодетектор с измерением температуры тела. Диапазон определяемой температуры от 32.0 до 42.9 ?. Влажность до 95% без прямого конденсата. Селективность магнитные и немагнитные металлы. Световое оповещение сигнала тревоги да. Звуковое оповещение сигнала тревоги да. Диапазон рабочих температур от 5 до 55°С. | руб. | Цена по запросу
Не испл. РД-2000 Б |  | Блокпост РД-2000 Б - Ручной металлодетектор с измерением температуры тела. Погрешность измерения температуры ± 0,1 °C. Диапазон определяемой температуры от 28.0 до 42.0 ?. Влажность до 95% без прямого конденсата. Селективность магнитные и немагнитные металлы. Световое оповещение сигнала тревоги да. Звуковое оповещение сигнала тревоги да. Диапазон рабочих температур 0...+ 55°С. | руб. | Цена по запросу
Турникеты
Модель | Изображение | Описание | Розница |  | Примечание
ТРД 600 |  | Блокпост ТРД 600 - Турникет-трипод, эл/мех с автоматическими планками "антипаника" Исполнение: нержавеющая сталь, Комплектация: комплект считывателей (HID, E-Marine), планки 600мм, пульт управления с кабелем, ИК-пульт, всепогодное исполнение, "сухие контакты на плате управления", экспортная упаковка. | руб. | 96300
ТРД 700 |  | Блокпост ТРД 700 - Турникет-трипод, эл/мех с автоматическими планками "антипаника" Исполнение: нержавеющая сталь, Комплектация: комплект считывателей (HID, E-Marine), планки 600мм, пульт управления с кабелем, ИК-пульт, всепогодное исполнение, "сухие контакты на плате управления". | руб. | 115400
ТРД 1000 |  | Блокпост ТРД 1000 - Турникет-трипод автоматический, "антипаника" Исполнение: нержавеющая сталь, Комплектация: комплект считывателей (HID, E-Marine), планки 600мм, пульт управления с кабелем, ИК-пульт, всепогодное исполнение, "сухие контакты на плате управления". | руб. | 239000
ЭПР-500 |  | Блокпост ЭПР-500 - Скоростной турникет, ширина прохода 650 мм. Режим "антипаника" автоматический. Материал корпуса металл. Пропускная способность (чел/мин) 25-30. Длина штанги 620 мм. Время открытия (сек) 0.1. Рабочее напряжение 24 В. Источник электропитания 220 В. Напряжение индикаторной лампы 12 В. | руб. | 341400
БС 500 1170 мм |  | Блокпост БС 500 - Скоростной турникет. Режимы работы Односторонний и двусторонний проходы. Ширина прохода 1170 мм. Материал корпуса Сталь 45. Материал штанги SUS304. Режим "антипаника" автоматический. Пропускная способность 35-60 чел/мин. Средняя наработка на отказ ? 5 000 000 проходов. Входное напряжение 100-240 В, 50-60 Гц. Рабочее напряжение 24 В. -20...+70 °C | руб. | 358700
БС 600 |  | Блокпост БС 600 - Скоростной турникет. Режимы работы Односторонний и двусторонний проходы. Ширина прохода 650. Материал корпуса Сталь 45. Материал штанги SUS304. Режим "антипаника" автоматический. Пропускная способность 35-60 чел/мин. Средняя наработка на отказ ? 5 000 000 проходов. Входное напряжение 100-240 В, 50-60 Гц | руб. | 383100
ТМБ 600 |  | Блокпост ТМБ 600 - Турникет-трипод тумбовый, эл/мех с автоматическими планками "антипаника" Исполнение: нержавеющая сталь, Комплектация: комплект считывателей (HID, E-Marine), планки 650мм, пульт управления с кабелем, ИК-пульт, всепогодное исполнение, "сухие контакты на плате управления". | руб. | 162800
ТМБ 800 |  | Блокпост ТМБ 800 - Тумбовый турникет-трипод эл/мех с автоматическими планками "антипаника" Исполнение: нержавеющая сталь, Комплектация: комплект считывателей (HID, E-Marine), планки 570мм, пульт управления с кабелем, ИК-пульт, всепогодное исполнение, "сухие контакты на плате управления". | руб. | 219100
ТМБ 900 |  | Блокпост ТМБ 900 - Тумбовый турникет-трипод эл/мех с автоматическими планками "антипаника" Исполнение: нержавеющая сталь, Комплектация: комплект считывателей (HID, E-Marine), планки 600мм, пульт управления с кабелем, ИК-пульт, всепогодное исполнение, "сухие контакты на плате управления". | руб. | 261900
ТМБ 1000 |  | Блокпост ТМБ 1000 - Турникет трипод тумбовый, "антипаника" Исполнение: нержавеющая сталь, Комплектация: комплект считывателей (HID, E-Marine), планки 600мм, пульт управления с кабелем, ИК-пульт, всепогодное исполнение, "сухие контакты на плате управления". | руб. | 318300
ТМБ 1100 |  | Блокпост ТМБ 1100 - Турникет-трипод тумбовый), "антипаника" Исполнение: нержавеющая сталь, Комплектация: комплект считывателей (HID, E-Marine), планки 600мм, пульт управления с кабелем, ИК-пульт, всепогодное исполнение, "сухие контакты на плате управления". | руб. | 354200
ТМБ 1200 |  | Блокпост ТМБ 1200 - Турникет-трипод тумбовый двухпроходный, "антипаника" Исполнение: нержавеющая сталь, Комплектация: комплект считывателей (HID, E-Marine), планки 600мм, пульт управления с кабелем, ИК-пульт, всепогодное исполнение, "сухие контакты на плате управления". | руб. | 559000
РСТ 600 |  | Блокпост РСТ 600 - Турникет роторный полноростовой. Исполнение: нержавеющая сталь, Комплектация: комплект считывателей (HID, E-Marine), планки 570мм, пульт управления с кабелем, ИК-пульт, всепогодное исполнение, "сухие контакты на плате управления". | руб. | 815400
РСТ 1200 |  | Блокпост РСТ 1200 - Турникет полноростовой двухпроходной роторный. Исполнение: нержавеющая сталь, Комплектация: комплект считывателей (HID, E-Marine), планки 550мм, пульт управления с кабелем, ИК-пульт, всепогодное исполнение, "сухие контакты на плате управления". | руб. | 1556900
РСТ 700 |  | Блокпост РСТ 700 - Турникет роторный полноростовой. Исполнение: нержавеющая сталь, Комплектация: комплект считывателей (HID, E-Marine), планки 500мм, пульт управления с кабелем, ИК-пульт, всепогодное исполнение, "сухие контакты на плате управления" | руб. | 863400
РСТ 1400 |  | Блокпост РСТ 1400 - Турникет роторный полноростовой. Исполнение: нержавеющая сталь, Комплектация: комплект считывателей (HID, E-Marine), планки 500мм, пульт управления с кабелем, ИК-пульт, всепогодное исполнение, "сухие контакты на плате управления". | руб. | 1705200
РСТ 800 |  | Блокпост РСТ 800 - Турникет роторный полноростовой. Исполнение: нержавеющая сталь, Комплектация: комплект считывателеей (HID, E- Marine), планки 500 мм, пультуправления с кабелем, ИК-пульт, всепогодное исполнение, "сухие контакты на плате управления". | руб. | 691100
СДВ 500 |  | Блокпост СДВ 500 - Турникет распашной автоматический; Ширина прохода 1040 мм; Режим "антипаника" Автоматический/ручной; Материал корпуса Нержавеющая сталь AISI 304; Материал створок Нержавеющая сталь AISI 304; Интерфейс управления Сухой контакт; Ширина створки 490 мм; Пропускная способность (чел/мин) 25-40; Время открытия (сек) 0.6 (регулируется). | руб. | 562900
СДВ 1000 |  | Блокпост СДВ 1000 - Турникет распашной автоматический; Ширина прохода 1040 мм; Режим "антипаника" Автоматический/ручной; Материал корпуса Нержавеющая сталь AISI 304; Материал створок Нержавеющая сталь AISI 304; Интерфейс управления Сухой контакт; Ширина створки 490 мм; Пропускная способность (чел/мин) 25-40; Время открытия (сек) 0.6 (регулируется). | руб. | 459700
РСП 400 |  | Блокпост РСП 400 - Турникет распашной автоматический, с функцией "антипаника". Исполнение: нержавеющая сталь, Комплектация: комплект считывателей (HID, E-Marine), створки - стекло, пульт управления с кабелем, ИК-пульт, "сухие контакты на плате управления" | руб. | 286800
РСП 800 С |  | Блокпост РСП 800 С - Турникет распашной автоматический. Исполнение: нержавеющая сталь, Комплектация: комплект считывателей (HID, E-Marine), створки - стекло, пульт управления с кабелем, ИК-пульт, "сухие контакты на плате управления" | руб. | 395200
РСП 500 |  | Блокпост РСП 500 - Турникет распашной автоматический с функцией "антипаника". Исполнение: нержавеющая сталь, Комплектация: комплект считывателей (HID, E-Marine), створки - стекло, пульт управления с кабелем, ИК-пульт, | руб. | 336200
РСП 1000 |  | Блокпост РСП 1000 - Турникет распашной автоматический, с функцией "антипаника". Исполнение: нержавеющая сталь, Комплектация: комплект считывателей (HID, E-Marine), створки - стекло, пульт управления с кабелем, ИК-пульт, "сухие контакты на плате управления | руб. | 502900
РСП 600 |  | Блокпост РСП 600 - Турникет распашной автоматический с функцией "антипаника". Исполнение: нержавеющая сталь, Комплектация: комплект считывателей (HID, E-Marine), створки - стекло, пульт управления с кабелем, ИК-пульт, "сухие контакты на плате управления", экспортная упаковка. | руб. | 489400
РСП 1200 |  | Блокпост РСП 1200 - Турникет распашной автоматический, с функцией "антипаника". Исполнение: нержавеющая сталь, Комплектация: комплект считывателей (HID, E-Marine), створки - стекло, пульт управления с кабелем, ИК-пульт, "сухие контакты на плате управленияа | руб. | 869700
РСП 700 |  | Блокпост РСП 700 - Турникет распашной автоматический, с функцией "антипаника". Исполнение: нержавеющая сталь, Комплектация: комплект считывателей (HID, E-Marine), створки - стекло, пульт управления с кабелем, ИК-пульт, "сухие контакты на плате управления". | руб. | 692800
РСП 1400 |  | Блокпост РСП 1400 - Турникет распашной автоматический, с функцией "антипаника". Исполнение: нержавеющая сталь, Комплектация: комплект считывателей (HID, E-Marine), створки - стекло, пульт управления с кабелем, ИК-пульт, "сухие контакты на плате управления | руб. | 1039000
РСП 800 |  | Блокпост РСП 800 - Турникет распашной автоматический с функцией "антипаника". Исполнение: нержавеющая сталь, Комплектация: комплект считывателей (HID, E-Marine), створки - стекло, пульт управления с кабелем, ИК-пульт, "сухие контакты на плате управления" | руб. | 562000
РСП 900 |  | Блокпост РСП 900 - Турникет распашной автоматический, с автоматической функцией "антипаника". Исполнение: нержавеющая сталь, Комплектация: комплект считывателей (HID, E-Marine), створки - стекло, пульт управления с кабелем, ИК-пульт, "сухие контакты на плате управления", экспортная упаковка. | руб. | 663400
РСП 1800 |  | Блокпост РСП 1800 - Турникет распашной автоматический, с автоматической функцией "антипаника". Исполнение: нержавеющая сталь, Комплектация: комплект считывателей (HID, E-Marine), створки - стекло, пульт управления с кабелем, ИК-пульт, "сухие контакты на плате управления". | руб. | 866700
СКП 600 |  | Блокпост СКП 600 - Турникет с раздвижными створками скоростной автоматический, с автоматической функцией "антипаника". Исполнение: нержавеющая сталь, Комплектация: комплект считывателей (HID, E-Marine), створки - (акрил)стекло, пульт управления с кабелем, ИК-пульт, "сухие контакты на плате управления". | руб. | 499700
СКП 1200 |  | Блокпост СКП 1200 - Турникет с раздвижными створками скоростной автоматический, с автоматической функцией "антипаника". Исполнение: нержавеющая сталь, Комплектация: комплект считывателей (HID, E-Marine), створки - (акрил)стекло, пульт управления с кабелем, ИК-пульт, "сухие контакты на плате управления". | руб. | 739300
СКП 700 |  | Блокпост СКП 700 - Турникет скоростной, с автоматической функцией "антипаника". Исполнение: нержавеющая сталь, Комплектация: комплект считывателей (HID, E-Marine), створки - (акрил)стекло, пульт управления с кабелем, ИК-пульт, "сухие контакты на плате управления". | руб. | 543600
СКП 1400 |  | Блокпост СКП 1400 - Турникет с раздвижными створками скоростной автоматический, с автоматической функцией "антипаника". Исполнение: нержавеющая сталь, Комплектация: комплект считывателей (HID, E-Marine), створки - (акрил)стекло, пульт управления с кабелем, ИК-пульт, "сухие контакты на плате управления". | руб. | 811200
СКП 800 |  | Блокпост СКП 800 - Турникет с раздвижными створками скоростной автоматический), с автоматической функцией "антипаника". Исполнение: нержавеющая сталь, Комплектация: комплект считывателей (HID, E-Marine), створки - (акрил)стекло, пульт управления с кабелем, ИК-пульт, "сухие контакты на плате управления", экспортная упаковка. | руб. | 555700
СКП 1600 |  | Блокпост СКП 1600 - Турникет с раздвижными створками скоростной автоматический, с функцией "антипаника". Исполнение: нержавеющая сталь, Комплектация: комплект считывателей (HID, E-Marine), створки - (акрил)стекло, пульт управления с кабелем, ИК-пульт, "сухие контакты на плате управления", экспортная упаковка. | руб. | 776900
КЛ 500 |  | Блокпост КЛ 500 - Автоматическая калитка, с функцией "антипаника". Исполнение: нержавеющая сталь, Комплектация: комплект считывателей (HID, E-Marine), створки - металл,стекло, пульт управления с кабелем, ИК-пульт, "сухие контакты на плате управления" | руб. | 150100
КЛ 600 |  | Блокпост КЛ 600 - Автоматическая калитка, с функцией "антипаника". Исполнение: нержавеющая сталь, Комплектация: комплект считывателей (HID, E-Marine), створки - металл,стекло, пульт управления с кабелем, ИК-пульт, "сухие контакты на плате управления" | руб. | 249600
КЛ 700 |  | Блокпост КЛ 700 - Автоматическая калитка, с автоматической функцией "антипаника". Исполнение: нержавеющая сталь, Комплектация: комплект считывателей (HID, E-Marine), створки -стекло, пульт управления с кабелем, ИК-пульт, "сухие контакты на плате управления", экспортная упаковка. | руб. | 275400
ДТ 500 |  | Блокпост ДТ 500 - Детский турникет с автоматической функцией антипаника. Исполнение: нержавеющая сталь, створки - акрил,"сухие контакты на плате управления". Пропускная способность (чел/мин) 30-35. Время открытия 0.2 сек. Вес нетто 60 кг. | руб. | 274400
ДТ 600 |  | Блокпост ДТ 600 - Детский турникет с автоматической функцией антипаника. Исполнение: нержавеющая сталь, створки - акрил,"сухие контакты на плате управления", экспортная упаковка. Пропускная способность (чел/мин) 30-35. Время открытия 0.2 сек. Вес нетто 60 кг | руб. | 274400
ДТ 700 |  | Блокпост ДТ 700 - Детский турникет с автоматической функцией антипаника. Исполнение: нержавеющая сталь, створки - акрил,"сухие контакты на плате управления". Пропускная способность (чел/мин) 30-40. Время открытия 0.2 сек. Вес нетто 55 кг. | руб. | 274400
ДТ 800 |  | Блокпост ДТ 800 - Детский турникет с автоматической функцией антипаника. Исполнение: нержавеющая сталь, створки - акрил,"сухие контакты на плате управления". Пропускная способность (чел/мин) 30-35. Время открытия 0.2 сек. Вес нетто 60 кг. | руб. | 274400
КП 500 (внешний) |  | Блокпост КП 500 (внешний) - Картоприемник. Исполнение: нержавеющая сталь SU304 толщиной 1.2 мм без следов сварки снаружи. 3. Полировка деталей картоприемника без царапин и без отличий по структуре и цвету. Комплектация: считыватель влагозащищенный с интерфейсом Wiegand – 1 шт, соленоид механизма приема карт. Вместимость до 500 карт. | руб. | 71200
СПЕКТР СТ1 |  | Блокпост СПЕКТР СТ1 - Однопроходной полноростовый турникет БЛОКПОСТ предназначен для контроля и ограничения доступа людей на охраняемый объект. Обеспечивает двустороннее движение на вход и выход (поочередно). Полностью исключает несанкционированное проникновение перепрыгиванием или пролезанием через лопасти (штанги), а также проход двух человек одновременно, габариты: 1436х1304х2334 мм | руб. | 1015500
СПЕКТР СТ1А |  | Блокпост СПЕКТР СТ1А - Однопроходной полноростовый турникет предназначен для контроля и ограничения доступа людей на охраняемый объект. Обеспечивает двустороннее движение на вход и выход (поочередно). Полностью исключает несанкционированное проникновение перепрыгиванием или пролезанием через лопасти (штанги), а также проход двух человек одновременно. Используется независимо либо в составе модульной конструкции. В отличии от модели БЛОКПОСТ СПЕКТР СТ1 имеет моторизированный привод, габариты: 1436х1304х2334 мм | руб. | 1246200
СПЕКТР СТ2 |  | Блокпост СПЕКТР СТ2 - Двухпроходной полноростовой турникет используется для контроля доступа посетителей на объект. Обеспечивает одновременное двустороннее движение входящих в выходящих людей в любом направлении. Исключает подлезание под лопасти ротора и перепрыгивание штанг, габариты: 2190х1304х2334 мм | руб. | 1580800
СПЕКТР СТ2А |  | Блокпост СПЕКТР СТ2А - Двухпроходной полноростовой турникет БЛОКПОСТ СПЕКТР СТ 2А используется для контроля доступа посетителей на объект. Обеспечивает одновременное двустороннее движение входящих в выходящих людей в любом направлении. Исключает подлезание под лопасти ротора и перепрыгивание штанг. В отличии от модели БЛОКПОСТ СПЕКТР СТ2 имеет моторизированный привод, габариты: 2190х1304х2334 мм | руб. | 1911600
СПЕКТР СТ3 |  | Блокпост СПЕКТР СТ3 - Однопроходный полноростовой роторный турникет с боковой двойной калиткой предназначен для контроля доступа людей с велосипедами, пустыми колясками и ручной кладью на объект. Обеспечивает поочередное движение входящих в выходящих посетителей. Исключает проникновение под лопастями, проход сбоку и перепрыгивание «карусели». Привод ротора и нижняя часть дополнительной секции автоматические, верхняя створка — с ручным замком, габариты: 2520х1304х2334мм | руб. | 1875700
СПЕКТР СТ4 |  | Блокпост СПЕКТР СТ4 - Полноростовый турникет с единой калиткой используется для контроля и ограничения доступа посетителей (в том числе с колясками, велосипедами, и людей с ограниченными возможностями) на объект. Обеспечивает поочередно вход и выход. Основная секция предусматривает только проезд инвалидов, людей с колясками и велосипедистов. Устанавливается как самостоятельным блоком, так и составе модульного заграждения из нескольких турникетов, габариты: 1490х1202,5х2334 мм | руб. | 1143700
СПЕКТР СТ4 М |  | Блокпост СПЕКТР СТ4 М - Полноростовый турникет с единой дополнительной калиткой и роторным блокиратором движения используется для контроля и ограничения доступа посетителей (в том числе с колясками, велосипедами, и людей с ограниченными возможностями) на объект. Обеспечивает поочередно вход и выход. Основная секция исключает преодоление лопастей (штанг) ротора. Устанавливается как самостоятельным блоком, так и составе модульного заграждения из нескольких турникетов, габариты: 2520х1304х2334 мм | руб. | 2009100
СПЕКТР СТ5 |  | Блокпост СПЕКТР СТ5 - Полноростовый турникет с расширенным проходом и автоматическими створками используется для контроля доступа посетителей (в том числе групп, людей в инвалидных колясках, людей с велосипедами и колясками) на объект. Распашная конструкция обеспечивает эффективную ширину 1200 и высоту 2100 мм. Распашные створки управляют проходом в обе стороны, исключают обход калиток перепрыгиванием и подлезанием под штанги. Предусмотрен монтаж отдельно стоящим блоком либо в составе заграждения из нескольких терминалов, габариты: 1460х1304х2386 мм | руб. | 1347900
СПЕКТР СТ6 |  | Блокпост СПЕКТР СТ6 - Полноростовый шлюзовой турникет с двойными автоматическими распашными створками и широким проходом используется для контроля входа/выхода посетителей. Внутренние размеры 1,2 х 1,2 метра при высоте 210 см. Конструкция обеспечивает нахождение человека внутри шлюзовой камеры для дополнительной идентификации, проверки на алкотестере, температурного контроля, габариты: 1460х1604х2386 мм | руб. | 2237000
СПЕКТР СТ7 |  | Блокпост СПЕКТР СТ7 - Турникет электромеханический полноростовый. Устанавливается на проходных режимных объектов, в аэропортах, на вокзалах. Конструкция представляет собой раму с местом для крепления конвейерного интроскопа и верхней калиткой с механическим открыванием ключом, габариты: 1630х1304х2334мм | руб. | 524200
Модульные проходные
Модель | Изображение | Описание | Розница |  | Примечание
БС 500 1170 мм |  | Блокпост БС 500 - Скоростной турникет. Режимы работы Односторонний и двусторонний проходы. Ширина прохода 1170 мм. Материал корпуса Сталь 45. Материал штанги SUS304. Режим "антипаника" автоматический. Пропускная способность 35-60 чел/мин. Средняя наработка на отказ ? 5 000 000 проходов. Входное напряжение 100-240 В, 50-60 Гц. Рабочее напряжение 24 В. -20...+70 °C | руб. | 358700
БС 600 |  | Блокпост БС 600 - Скоростной турникет. Режимы работы Односторонний и двусторонний проходы. Ширина прохода 650. Материал корпуса Сталь 45. Материал штанги SUS304. Режим "антипаника" автоматический. Пропускная способность 35-60 чел/мин. Средняя наработка на отказ ? 5 000 000 проходов. Входное напряжение 100-240 В, 50-60 Гц | руб. | 383100
ЭПР-500 |  | Блокпост ЭПР-500 - Скоростной турникет, ширина прохода 650 мм. Режим "антипаника" автоматический. Материал корпуса металл. Пропускная способность (чел/мин) 25-30. Длина штанги 620 мм. Время открытия (сек) 0.1. Рабочее напряжение 24 В. Источник электропитания 220 В. Напряжение индикаторной лампы 12 В. | руб. | 341400
Автоматический обнаружитель взрывчатых веществ |  | Блокпост Автоматический обнаружитель взрывчатых веществ - Предел обнаружения по ТНТ при температуре от +5°С до +40°С и относительной влажности от 20 до 80 %, при нанесении вещества с пальца руки человека на УОП. Предел обнаружения по гексогену при нанесении вещества на устройство отбора пробы во всем диапазоне температуры и влажности в рамках рабочих условий эксплуатации Обнаружителя, г, не более 10-7. Предел обнаружения по ТЭН при нанесении вещества на устройство отбора пробы во всем диапазоне температуры и влажности в рамках рабочих условий эксплуатации Обнаружителя, г, не более 10-7. Среднее время одной процедуры анализа, сек, не более 6. Время установления рабочего режима, мин., не более 25. Время очистки или замены накладки УОП при попадании на нее большого количества ВВ. | руб. | Цена по запросу
Портальный радиационный монитор |  | Блокпост Портальный радиационный монитор - Объект контроля Посетители Рекомендуемая ширина зоны контроля 0,8 м. Каналы регистрации Гамма. Гамма детекторы. Пластический сцинтиллятор. Пороги обнаружения (для ширины зоны контроля 0,8 м и скорости до 5 км/ч) 140 кБк (Ba-133). 170 кБк (Cs-137). 85 кБк (Co-60) | руб. | Цена по запросу
Термодатчики
Модель | Изображение | Описание | Розница |  | Примечание
ТДК-01 |  | Блокпост ТДК-01 - Бесконтактный термодатчик со встроенным диспенсером. Функциональное назначение - измерение температуры тела/бесконтактная дезинфекция рук. Дальность измерения температуры - 3-5 см; Диапазон определяемой температуры 34 - 42.9 °C; Емкость для дез. раствора 300 мл; Звуковая и световая индикации. Материал: АБС-пластик, поликарбонат. Источник электропитания: 4 батареи АА или 5В постоянного тока 2.1 А. Рабочие режимы - цифровой экран/голосовое оповещение (11 различных языков). Диапазон рабочих температур +10...+35 °C. В комплекте: запасная емкость для дез. раствора, штатив, крепежный кронштейн к стене, зарядный провод. | руб. | 53800
ТТКД-1 (Новинка) |  | Блокпост ТТКД-1 -Теплотелевизионный терминал контроля доступа для распознавания лиц c измерением температуры. Диапазон рабочих температур: -10...+40°С. Выход тревоги для управления сторонним оборудованием (сухие контакты) да | руб. | Цена по запросу
РД 1000 Т |  | Блокпост РД 1000 Т - Ручной металлодетектор с измерением температуры тела. Напряжение (B) DC 9 V; Диапазон определяемой температуры от 32.0 до 42.9 ?; Влажность до 95% без прямого конденсата; Селективность - магнитные и немагнитные металлы; Световое оповещение сигнала тревоги - да; Звуковое оповещение сигнала тревоги - да; Диапазон рабочих температур от 5 до 55°С | руб. | 25400
Болларды
Модель | Изображение | Описание | Розница |  | Примечание
P600 из нержавеющей стали |  | Блокпост P600 - Гидравлический боллард. Рабочая температура -40 ?...+60?. Материал цилиндра Сталь, высота цилиндра 700 мм. Толщина стенки цилиндра 10 мм, Мощность 550 Вт, Степень защищенности IP67 | руб. | Цена по запросу
T-600 Telescopic из нержавеющей стали |  | Блокпост T-600 Telescopic - Гидравлический боллард из нержавеющей. Рабочее напряжение (В) 220 В пер. тока, 50 Гц, Степень защищенности IP67 | руб. | Цена по запросу
K4 из нержавеющей стали |  | Блокпост K4 - Гидравлический боллард из нержавеющей стали. Рабочее напряжение (В) 220 В пер. тока, 50 Гц, Степень защищенности: IP67. Материал цилиндра Сталь с порошковым покрытием 16Mn. Материал нижней крышки и крышки подвижного цилиндра. Нержавеющая сталь SUS304 | руб. | Цена по запросу
PLC контроллер |  | Блокпост PLC контроллер | руб. | Цена по запросу
Дополнительное оборудование для металлодетекторов
Модель | Изображение | Описание | Розница |  | Примечание
Защитная крышка арочных металлодетекторов серии Z |  | Блокпост Защитная крышка арочных металлодетекторов серии Z. Диапазон рабочих температур -37...+50 C. Крепление к антенным панелям с помощью штатных болтов. Предохраняет блок управления от образования наледи, прямого попадания воды (дождь, брызги). | руб. | 41300
Защитная крышка арочных металлодетекторов серии Х |  | Блокпост Защитная крышка арочных металлодетекторов серии Х. Диапазон рабочих температур -37...+50 C. Крепление к антенным панелям с помощью штатных болтов. Предохраняет блок управления от образования наледи, прямого попадания воды (дождь, брызги). | руб. | 37500
Чехол для арочного металлодетектора серии PC Z |  | Блокпост Пылевлагозащитный чехол для арочных металлодетекторов серии PC Z. Материал - Oxford 600D / ПВХ плёнка. Водонепроницаемость, износостойкость, отсутствие деформации, стойкость к загрязнениям, защита от механических повреждений, термостойкость - от -50...+100 °С | руб. | 27000
Ограждение полуростовое 500х1000 |  | Блокпост Ограждение полуростовое 500х1000 - предназначены для организации пространства проходных зон. Они позволяют направить потоки людей необходимым образом, разделить входящих и выходящих посетителей, выделить досмотровую зону или зону ожидания, а также отделить внутреннюю и внешнюю части объекта, запретив свободный проход через КПП. Материал стоек хром или глянцевая нержавеющая сталь. Материал горизонтальных труб хром или шлифованная нержавеющая сталь. Материал нижних крепежей глянцевая нержавеющая сталь. Тип конструкции Цельносваренный | руб. | 26700

## C.Nord ОПС
C.Nord ОПС
www.dssl.ru e-mail: info@dssl.ru
СОДЕРЖАНИЕ | Цены включают НДС
Контрольные панели
Модель | Изображение | Описание | Розница |  | Примечание
Nord Mini |  | Компактный проводной охранный прибор cо встроенным 2G-модулем (GPRS/SMS). 4 проводных шлейфа или дискретных выхода; 64 пользователя; 48 разделов. В комплекте: пластиковый корпус со встроенной клавиатурой; блок питания от 220В; резервная батарея 2200 А•ч, 3.7 В. | руб. | 10490
Nord Mini Air |  | Компактный гибридный охранный прибор cо встроенным 2G-модулем (GPRS/SMS). 2 проводных зоны или дискретных выхода; до 31 беспроводного устройства; 64 пользователя; 48 разделов. В комплекте: пластиковый корпус со встроенной клавиатурой; блок питания от 220В; резервная батарея 2200 А•ч, 3.7 В. | руб. | 11490
Nord Pro |  | Проводной охранный прибор cо встроенным 2G-модулем (GPRS/SMS). 8 проводных шлейфов, 64 пользователя, 48 разделов. В комплекте: пластиковый корпус под АКБ 1.2 или 2.2 А•ч, источник питания 14В / 1,3А. Опционально: до 48 проводных шлейфов (расширители NB-EX81), канал Ethernet (расширитель «Адаптер Ethernet»). | руб. | 11490
Nord Pro Air |  | Гибридный охранный прибор cо встроенным 2G-модулем (GPRS/SMS). 8 проводных шлейфов, до 31 беспроводного устройства, 64 пользователя, 48 разделов. В комплекте: пластиковый корпус под АКБ 1.2 или 2.2 А•ч, источник питания 14В / 1,3А. Опционально: до 16 проводных шлейфов (расширитель NB-EX81), канал Ethernet (расширитель «Адаптер Ethernet»). | руб. | 13490
Nord Max |  | Проводной охранный прибор cо встроенным 2G-модулем (GPRS/SMS). 8 проводных шлейфов, 64 пользователя, 48 разделов. В комплекте: пластиквый корпус под АКБ о7.2 А•ч, источник питания 14В / 1,3А. Опционально: до 48 проводных шлейфов (расширители NB-EX81), канал Ethernet (расширитель «Адаптер Ethernet»). | руб. | 12990
Nord Max Air |  | Гибридный охранный прибор cо встроенным 2G-модулем (GPRS/SMS). 8 проводных шлейфов, до 31 беспроводного устройства, 64 пользователя, 48 разделов. В комплекте: пластиковый корпус под АКБ 7.2 А•ч, источник питания 14В / 1,3А. Опционально: до 16 проводных шлейфов (расширитель NB-EX81), канал Ethernet (расширитель «Адаптер Ethernet»). | руб. | 14990
Nord Max LTE |  | Проводной охранный прибор cо встроенным 2G/LTE-модулем (GPRS/SMS). 8 проводных шлейфов, 64 пользователя, 48 разделов. В комплекте: пластиковый корпус под АКБ 7.2 А•ч, источник питания 14В / 1,3А. Опционально: до 48 проводных шлейфов (расширители NB-EX81), канал Ethernet (расширитель «Адаптер Ethernet»). | руб. | 16490
Nord Max Air LTE |  | Гибридный охранный прибор cо встроенным 2G/LTE-модулем (GPRS/SMS). 8 проводных шлейфов, до 31 беспроводного устройства, 64 пользователя, 48 разделов. В комплекте: пластиковый корпус под АКБ 7.2 А•ч, источник питания 14В / 1,3А. Опционально: до 16 проводных шлейфов (расширитель NB-EX81), канал Ethernet (расширитель «Адаптер Ethernet»). | руб. | 18490
Sergeant GSM |  | Охранный прибор для подключения проводных и беспроводных КТС и контрольных панелей сторонних производителей (сухие контакты). Имеет возможность управления проводными устройствами (ворота, жалюзи, бытовые приборы) через мобильное приложение. Встроенный 2G-модуль (GPRS/SMS); 4 зоны или дискретных выхода; компактный пластиковый корпус с клавиатурой; блок питания от 220 В; АКБ 2200 мАч, 3.7 В. | руб. | 8390
Интерфейсы связи
Модель | Изображение | Описание | Розница |  | Примечание
Link LTE |  | Интерфейс связи для приема сообщений от объектовых приборов сторонних производителей и передачи их в Центр Охраны. Принимает сигналы по телефонной линии, последовательному порту и двум входам/выходам. Позволяет подключать проводные и беспроводные КТС, реле для управления внешними устройствами. Встроенный 2G/LTE-модем, Две SIM-карты, Встроенный Ethernet, 2 зоны. Выносная антенна в комплекте. Пластиковый корпус. | руб. | 13590
Расширители и адаптеры
Модель | Изображение | Описание | Розница |  | Примечание
NB-EX81 |  | Расширитель количества проводных охранных шлейфов для контрольных панелей серий Nord Pro, Nord Max. | руб. | 2890
EX22 |  | Преобразователь состояний двух пожарных шлейфов для Nord Pro и Nord Pro Air. Устанавливается в корпус контрольной панели. | руб. | 1290
Адаптер Ethernet |  | Предназначен для передачи сообщений на станцию мониторинга по каналу Ethernet. Совместим всем приборами серий Nord Pro и Nord Max, а также интерфейсами связи Союз GSM и ТР-100 GSM IV. | руб. | 2990
Беспроводные датчики и устройства
Модель | Изображение | Описание | Розница |  | Примечание
СН-СМК |  | Магнитоконтактный датчик для установки на двери, окна, другие конструктивные элементы. Передает сообщения по двунаправленному каналу связи в диапазоне частот 433,05—434,79 МГц. Имеет резервный источник питания. | руб. | 2990
СН-СМК-Мини |  | Магнитоконтактный датчик в малогабаритном корпусе для установки на двери, окна, другие конструктивные элементы. Передает сообщения по двунаправленному каналу связи в диапазоне частот 433,05—434,79 МГц. | руб. | 2490
СН-ИК |  | Инфракрасный датчик с защитой от животных. Передает сообщения по двунаправленному каналу связи в диапазоне частот 433,05—434,79 МГц. Имеет резервный источник питания. | руб. | 3990
СН-ИК-Мини |  | Инфракрасный датчик с защитой от животных в малогабаритном корпусе. Передает сообщения по двунаправленному каналу связи в диапазоне частот 433,05—434,79 МГц. | руб. | 3290
СН-ИК-Улица |  | Инфракрасный объемный датчик для открытых площадок. Передает сообщения по двунаправленному каналу связи в диапазоне частот 433,05—434,79 МГц. Имеет резервный источник питания. Устойчив к перемещению в пределах зоны обнаружения животных весом до 20 кг, воздействию перепадов фоновой освещенности до 20 000 лк, изменению температуры фона со скоростью до 5° С/мин. Для защиты датчика от осадков предусмотрен козырек. | руб. | 8990
СН-Стекло |  | Датчик разбития стекла. Передает сообщения на контрольную панель по двунаправленному каналу связи в диапазоне частот 433,05—434,79 МГц. Имеет резервный источник питания. | руб. | 4990
СН-Штора |  | Извещатель охранный поверхностный радиоканальный. Предназначен для обнаружения проникновения в охраняемое пространство закрытого помещения через дверные и оконные проемы с последующей выдачей извещения по беспроводному двунаправленному каналу связи. | руб. | 3490
СН-Брелок |  | Брелок для управления контрольной панелью Nord Pro Air. Передает сообщения по двунаправленному каналу связи в диапазоне частот 433,05—434,79 МГц. | руб. | 2490
СН-Сирена-Улица |  | Уличный светозвуковой радиоканальный оповещатель. Частота генериремых аудиосогналов - 2-4 кГЦ. Размеры 320х220х90 мм | руб. | 12990
СН-Сирена |  | Звуковая сирена для информирования о возникновении пожара и прочих чрезвычайных событиях. Работает с контрольной панелью Nord Pro Air в диапазоне частот от 433,05 до 434,79 МГц. Имеет резервный источник питания. | руб. | 5690
СН-Маяк |  | Светозвуковой оповещатель. Частота генериремых аудиосогналов - 2-5 кГЦ. Размеры 125х75х45 мм. Средний ток в дежурном режиме - не более 15 МкА | руб. | 4290
СН-Дым |  | Датчик для обнаружения возгорания с появлением дыма и отправкой сообщения «Пожар» на контрольную панель Nord Pro Air по двунаправленному радиоканалу в диапазоне частот от 433,05 до 434,79 МГц. Имеет резервный источник питания. | руб. | 3990
СН-Цельсий |  | Датчик температуры. Предназначен для мониторинга температурных условий и выдачи извещения при изменении заданной температуры на контрольную панель Nord Pro Airпо двунаправленному каналу связи в диапазоне частот 433,05—434,79 МГц. Обеспечивает возможность подключения выносного датчика температуры. | руб. | 4990
СН-Вода |  | Датчик для обнаружения утечек воды, водных растворов, иных проводящих неагрессивных жидкостей. Передает извещения на контрольную панель Nord Pro Air по двунаправленному каналу связи в диапазоне частот 433,05—434,79 МГц. Имеет резервный источник питания. | руб. | 4090
СН-Вода-Мини |  | Датчик для обнаружения утечек воды, водных растворов, иных проводящих неагрессивных жидкостей в малогабаритном корпусе. Передает извещения на контрольную панель по двунаправленному каналу связи в диапазоне частот 433,05—434,79 МГц. | руб. | 3290
СН-Ретр |  | Ретранслятор для передачи радиоканальных сообщений в диапазоне частот 433,05—434,79 МГц между оконечными устройствами (датчиками СН-ИК, СН-СМК, СН-Стекло, СН-Дым, брелками СН-Брелок) и контрольной панелью Nord Pro Air. | руб. | 4490
СН-Ретр-220 |  | Ретранслятор для передачи радиоканальных сообщений в диапазоне частот 433,05—434,79 МГц между оконечными устройствами (датчиками СН-ИК, СН-СМК, СН-Стекло, СН-Дым, брелками СН-Брелок) и контрольной панелью Nord Pro Air. | руб. | 4990
СН-Выход |  | Оповещатель световой. Предназначен для обозначения эвакуационных путей при возникновении пожара и прочих чрезвычайных событиях. | руб. | 5390
СН-ИПР |  | Пожарный извещатель для ручного включения и передачи сигнала пожарной тревоги по беспроводному двунаправленному каналу связи на контрольную панель Nord Pro Air в диапазоне частот от 433,05 до 434,79 МГц. Имеет резервный источник питания. | руб. | 4090
СН-Реле |  | Беспроводной блок Реле для управления внешними устройствами. Максимальный ток: 7А / 230 В. Размеры: 65 х 65 х 34 мм | руб. | 3790
СН-Выключатель |  | Беспровдной датчик управления внешним устройством. Максимальный ток: 7А / 230 В, Выходное напряжение равно напряжению питания. Размеры: 65 х 65 х 34 мм | руб. | 5190
СН-Розетка |  | Беспроводная розетка для контроля подключения нагрузки к электросети 220В. Максимальный ток: 7А / 230 В переменного тока. Размеры: 115х66х30 мм | руб. | 6160
Устройства управления
Модель | Изображение | Описание | Розница |  | Примечание
СН-К |  | Беспроводная клавиатура для управления контрольной панельюNord Pro Air. Передает сообщения по двунаправленному каналу связи в диапазоне частот 433,05—434,79 МГц. Резервная и основная батарейки CR123, подстветка клавиш, два светодиода, встроенный зуммер. | руб. | 4990
NB-K12 |  | Клавиатура с 12 кнопками, индикацией состояния с помощью двухцветной светодиодной полоски и речевым информатором в комплекте. Без подсветки клавиш. Принцип работы аналогичен клавиатуре K14-LED. | руб. | 3790
NB-K14 |  | Проводная клавиатура со встроенным бипером (без речевого информатора и подстветки кнопок) | руб. | 1890
СН-Брелок |  | Брелок для управления контрольной панелью Nord Pro Air. Передает сообщения по двунаправленному каналу связи в диапазоне частот 433,05—434,79 МГц. | руб. | 2490
K16-LCD |  | Проводная клавиатура для управления контрольными панелями серии Норд, Hunter, Captain. Имеет встроенный динамик для информирования о неисправностях, взятиях/снятиях, задолженности по абонентской плате, отключении за неуплату услуг охраны. | руб. | 7190
Дополнительное оборудование
Модель | Изображение | Описание | Розница |  | Примечание
Выносной датчик температуры |  | Предназначен для измерения температуры и контроля ее нахождения внутри заданного диапазона. Подключается к датчику температуры СН-Цельсий или напрямую к контрольной панели. | руб. | 990
Антенна GSM 2J520 |  | Выносная GSM-антенна дипольного типа для контрольных панелей серий Nord Pro и Nord Max. Диполь фиксируется на поверхности на двухстороннюю клейкую ленту. | руб. | 450
Антенна GSM 2J520 угловая |  | Выносная GSM-антенна дипольного типа для контрольных панелей Nord Mini, Nord Mini Air. Диполь фиксируется на поверхности на двухстороннюю клейкую ленту. | руб. | 890

## ТЕКО (Астра) ОПС
ТЕКО (Астра) ОПС
www.dssl.ru e-mail: info@dssl.ru
СОДЕРЖАНИЕ | Цены включают НДС
Извещатели оптико-электронные пассивные
Модель | Изображение | Описание | Розница |  | Примечание
Астра-5 исп. А (ИО 409-10) |  | ИК пассивный, объемный, 12м, 90 град, самотестирование, контроль вскрытия | руб. | 944
Астра-5 исп. Б (ИО 309-11) |  | ИК пассивный, поверхностный (линза штора), 10м, 7 град, самотестирование, контроль вскрытия | руб. | 886
Астра-512 (ИО 409-42) |  | ИК пассивный, объемный, 10м, 90 град, устойчивость к животным до 20кг, самотестирование, контроль вскрытия | руб. | 827
Астра-515 исп. А (ИО 409-32) |  | ИК пассивный, объемный, 10 м, 90 град, дискретная регулировка чувствительности, угловой кронштейн в комплекте | руб. | 571
Астра-517 исп.Р |  | ИК пассивный, объемный, 10 м, 90 град, устойчивость к животным до 20кг, миниатюрный | руб. | 656
Астра-531 ИК (ИО 309-28) |  | ИК пассивный, поверхностный, 5 м, 12 град, миниатюрный, контроль вскрытия, шариковый кронштейн в комплекте | руб. | 965
Астра-7 исп. А (ИО 409-15А) |  | ИК пассивный, объемный, потолочный, диаметр зоны 9 м, высота до 3,6 м, дискретная регулировка чувствительности | руб. | 1232
Извещатели поверхностные звуковые
Модель | Изображение | Описание | Розница |  | Примечание
Астра-С (ИО 329-5) |  | звуковой поверхностный, дальность 6 м, дискретная регулировка чувствительности, контроль вскрытия, память тревоги | руб. | 944
Астра-531 АК (ИО 329-16) |  | звуковой поверхностный, настенный, потолочный, защита оконных проемов, дальность 6 м, контроль вскрытия, миниатюрный | руб. | 637
Извещатели совмещенные
Модель | Изображение | Описание | Розница |  | Примечание
Астра-621 исп. Р (ИО 415-2) |  | ИК + звуковой, настенный, устойчивость к животным до 20 кг, микропроцессор, ИК: 10 м, 90 град, звуковой: 6 м, 2 реле | руб. | 1771
Астра-621 (ИО 415-2) |  | ИК + звуковой, настенный, микропроцессор, ИК: 12 м, 90 град, звуковой: 6 м, 2 реле | руб. | 1598
Астра-531 СМ (ИО 315-5) |  | ИК + звуковой, настенный, потолочный, защита оконных проемов, ИК: "штора" 5 м, звуковой: 6 м, 1 реле - объединение по "ИЛИ", шариковый кронштейн в комплекте | руб. | 1134
Астра-8 (ИО 415-1) |  | ИК + звуковой, потолочный, ИК: диаметр зоны 9 м, звуковой: 6 м, высота до 3,6 м, 2 реле, дискретная регулировка чувствительности АК и ИК каналов | руб. | 1889
Извещатели электро-контактные и аварийные
Модель | Изображение | Описание | Розница |  | Примечание
Астра-361 |  | извещатель утечки воды аварийного типа, питание по шлейфу 2,5-30 В, длина кабеля 3 м | руб. | 353
Астра-321 (ИО 101-7) |  | тревожная кнопка, фиксация при нажатии, индивидуальные механические ключи разблокировки | руб. | 367
Астра-321 М |  | тревожная кнопка, фиксация при нажатии, разблокировка встроенным толкателем на торце извещателя | руб. | 228
Астра-321 Т (ИО 101-7/1) |  | тревожная кнопка, фиксация при нажатии, индивидуальные механические ключи разблокировки, контроль вскрытия корпуса | руб. | 349
Оповещатели
Модель | Изображение | Описание | Розница |  | Примечание
Астра-10 исп. М2 |  | оповещатель светозвуковой, сверхяркие светодиоды, миниатюрный корпус, питание 10-15 В, 40 мА, 85 дБ | руб. | 303
Астра-10 исп. М1 |  | оповещатель световой, сверхяркие светодиоды, миниатюрный корпус, питание 10-15 В, 15 мА | руб. | 218
Астра-10 исп. 3 |  | оповещатель светозвуковой, сверхяркие светодиоды, питание 9-27,6 В, 105 дБА, два самостоятельных канала: свет и звук, свет/звук 25 мА/60 мА, защита от переполюсовки, IP54 | руб. | 546
Астра-10 исп. 2 |  | оповещатель световой, сверхяркие светодиоды, питание 9-27,6 В, IP54 | руб. | 207
Приборы приемо-контрольные
Модель | Изображение | Описание | Розница |  | Примечание
Контроллер Security Hub 4G (УОО) |  | абонентский контроллер для GSM-сигнализации Security Hub, обеспечивает подключение к серверу через Интернет и сети сотовой радиосвязи LTE Cat Nb1 (NB-IoT), контроль до 32 беспроводных извещателей и др. радиоустройств Астра-РИ-М через встроенный радиомодуль 433 МГц, 4 ШС, 6 выходов, вход Touch Memory. | руб. | 8677
Астра-812 Pro |  | контроль до 192 радиоустройств Астра-РИ-М через встроенный радиомодуль, до 999 адресных проводных устройств Астра-А через расширители Астра-А РПА, интерфейс RS-485, 1 слот для сменных модулей: Астра-GSM, Астра-LAN или Астра-RS-485. Постановка-снятие PIN-кодами, ключами Touch Memory, брелоками. 3 реле, 3 «открытый коллектор». Программирование и мониторинг с ПК с помощью ПКМ Астра Pro. Возможность настройки с клавиатуры. | руб. | 12640
Контроллер Security Hub (УОО) |  | абонентский контроллер для GSM-сигнализации Security Hub, обеспечивает подключение к серверу через Интернет и GSM, контроль до 32 беспроводных извещателей и др. радиоустройств Астра-РИ-М через встроенный радиомодуль 433 МГц, 4 ШС, 6 выходов, вход Touch Memory. | руб. | 7900
Астра-712/4 |  | контроль 4 ШС, РИП (место под АКБ 7 А/ч), постановка-снятие ключами Touch Memory или кнопкой (в комплекте), выход для питания извещателей 12В, 550мА. 2 релейных выхода, настройка перемычками | руб. | 4101
Астра-712/2 |  | контроль 2 ШС, РИП (место под АКБ 7 А/ч), постановка-снятие ключами Touch Memory или кнопкой (в комплекте), выход для питания извещателей 12В, 550мА. 2 релейных выхода, настройка перемычками | руб. | 2636
Астра-712/1 |  | контроль 1 ШС, РИП (место под АКБ 7 А/ч), постановка-снятие ключами Touch Memory или кнопкой (в комплекте), выход для питания извещателей 12В, 550мА, 1 релейный выход, настройка перемычками | руб. | 2498
Релейные устройства
Модель | Изображение | Описание | Розница |  | Примечание
Астра-822 |  | Модуль на 8 реле, 100В, 0,1А, с контактами на "размыкание", для работы с Астра-712, Астра-РИ-РПУ, Астра-РИ-М РПУ, УОП Астра-Y, Астра-812 (-812М) | руб. | 1250
Астра-824 |  | блок сигнальных реле, 8 реле, 100 В, 0,1А. Работа с ППКУП Астра-812 Pro или РР Астра-РИ-М автономным по RS-485, выбор режимов работы реле с ПК | руб. | 2443
Устройства индикации
Модель | Изображение | Описание | Розница |  | Примечание
Астра-863 исп.А |  | блок индикаторов, 8 общих, 38 разделов, для ППКУП Астра-8945 Pro, Астра-812 Pro | руб. | 7999
Встраиваемые модули
Модель | Изображение | Описание | Розница |  | Примечание
Модуль Астра-МР |  | эксплуатация в составе прибора приемно-контрольного охранно-пожарного (ППКУП) серии Pro (Астра-8945 Pro, Астра-812 Pro) или Астра-Z-8945 исп.А; выдача извещений и команд управления через системные выходы типа Relay по командам управляющего ППКУП | руб. | 595
Астра-RS-485 |  | модуль для установки в ППКУП Астра-812 Pro. Обеспечивает дополнительную линию интерфейса RS-485 для подключения расширителей, организации кольцевого интерфейса или для мониторинга на ПК через устройство Астра-984 | руб. | 916
Астра-LAN (ПАК Астра) |  | работа в составе системы с центральным ППКУП серии Pro (Астра-8945 Pro, Астра-812 Pro), обмен информацией с сервером ПАК "Астра" по Интернету через сетевой интерфейс Ethernet 10/100 Base-T с целью удаленного мониторинга и управления ППКОП | руб. | 2548
Астра-GSM (ПАК Астра) |  | модуль для установки в ППКУП Астра-812 Pro, цифровой поток на сервер ПАК "Астра" по сети GSM, речевые сообщения, SMS на 8 номеров пользователей | руб. | 4183
Система Астра-А
Модель | Изображение | Описание | Розница |  | Примечание
Астра-БРА |  | блок реле адресный для работы с ППКУП Астра-812 Pro через расширитель проводной адресный Астра-А РПА, управление и контроль клапанов противодымной вентиляции, огнезадерживающих клапанов общеобменной вентиляции, дренчерных клапанов | руб. | 3321
Астра-МА |  | метка адресная для подключения безадресных устройств с "сухими контактами", 2 ШС, питание от Астра-А РПА | руб. | 936
Астра-БПА |  | блок сигнально-пусковой адресный, 2 выхода с контролем, работа с ППКУП Астра-812 Pro, 4-проводное подключение к АЛС, питание от Астра-А РПА и внешнего источника 12 или 24 В, 4 ШС, установка на дин-рейку | руб. | 3986
Астра-А УДП исп. ПП |  | устройство для ручного запуска пожаротушения, работа с ППКУП Астра-812 Pro через расширитель проводной адресный Астра-А РПА, 4-проводный, питание от Астра-А РПА | руб. | 1087
Астра-А УДП исп. ПД |  | устройство для ручного запуска дымоудаления, работа с ППКУП Астра-812 Pro через расширитель проводной адресный Астра-А РПА, 4-проводный, питание от Астра-А РПА | руб. | 1087
Астра-А РПА |  | расширитель проводной адресный для ППКУП Астра-812 Pro, две адресные линии связи (АЛС), два входа питания (основной и резервный), питание 12-24 В | руб. | 3321
Астра-А ИЛС |  | изолятор для адресной линии связи и линии интерфейса RS-485 | руб. | 653
Астра-45А (ИП 513-04-А) |  | извещатель адресный пожарный, ручной, работа с ППКУП Астра-812 Pro через расширитель проводной адресный Астра-А РПА, 4-проводный, питание от Астра-А РПА, встроенный изолятор короткого замыкания | руб. | 1107
Астра-42А (ИП 212-13) |  | извещатель адресный пожарный, дымовой, оптико-электронный, работа с ППКУП Астра-812 Pro через расширитель проводной адресный Астра-А РПА, 4-проводный, питание от Астра-А РПА | руб. | 1205
Астра-42А исп. ИКЗ (ИП 212-13) |  | извещатель адресный пожарный, дымовой, оптико-электронный, работа с ППКУП Астра-812 Pro через расширитель проводной адресный Астра-А РПА, 4-проводный, питание от Астра-А РПА, встроенный изолятор короткого замыкания | руб. | 1576
Астра-43А (ИП 101-02-А1R) |  | извещатель адресный пожарный, тепловой, максимально-дифференциальный, работа с ППКУП Астра-812 Pro через расширитель проводной адресный Астра-А РПА, 4-проводный, питание от Астра-А РПА | руб. | 1205
Security Hub
Модель | Изображение | Описание | Розница |  | Примечание
Security Hub (комплект с видеокамерой) |  | комплект беспроводной GSM сигнализации с видеонаблюдением для квартиры, загородного дома и т.п., состав комплекта: контроллер, датчик движения, датчик открытия двери, wi-fi-камера; макс. емкость 32 радиодатчика Астра-РИ-М, 433 МГц. Настройка, управление и контроль с помощью мобильного приложения | руб. | 21458
Security Hub (комплект) |  | стартовый комплект беспроводной GSM сигнализации для квартиры, загородного дома и т.п., состав комплекта: контроллер, датчик движения, датчик открытия двери; макс. емкость 32 радиодатчика Астра-РИ-М, 433 МГц. Настройка, управление и контроль с помощью мобильного приложения | руб. | 10321
Астра-8121 |  | клавиатура радиоканальная для Security Hub, питание от 2-х батарей типоразмера АА 1,5 V или внешнего источника 12 В | руб. | 4578
Система Acтра-P
Модель | Изображение | Описание | Розница |  | Примечание
Астра-Р (комплект) |  | комплект: радиоприемное устройство (РПУ) + 2 брелока (РПД), диапазон 433 МГц, дальность 300 м, 1 сигнальное реле, контроль 99 брелоков (РПД), антенна встроенная | руб. | 2880
Астра-Р РПД |  | брелок однокнопочный, диапазон 433 МГц, дальность 300 м, контроль разряда батареи | руб. | 1000
Астра-Р РПУ |  | радиоприемное устройство, диапазон 433 МГц, дальность 300 м, 1 силовое реле 250 В/1 А, контроль 99 брелоков (РПД), антенна встроенная | руб. | 1218
Система Acтра-PИ-М
Модель | Изображение | Описание | Розница |  | Примечание
Астра-6131 (ИО 32910-1) |  | звуковой поверхностный, радиоканальный (433 МГц) для систем Астра-РИ-М и Security Hub, дальность обнаружения 6 м, контроль вскрытия, дальность радиоканала 300 м, элемент питания CR123A в комплекте | руб. | 2222
Астра-3221 |  | радиоканальная тревожная кнопка (433 МГц) для систем Астра-РИ-М и Security Hub, бесшумный ход, стационарное крепление или ношение с помощью зажима или цепочки, дальность радиоканала 1000 м, элемент питания CR2430. | руб. | 2011
Астра-3321 (ИО 10210-1) |  | извещатель магнитоконтактный, радиоканальный (433 МГц) для систем Астра-РИ-М и Security Hub, возможность подключения внешних СМК или датчиков утечки воды Астра-361, дальность радиоканала 300 м, элемент питания CR123A в комплекте. | руб. | 1990
Астра-421 исп. РК (сигнализатор) |  | сигнализатор дымовой, радиоканальный односторонний (433 МГц) для систем Астра-РИ-М и Security Hub, дальность радиоканала 300 м, элемент питания CR123А в комплекте | руб. | 1632
Астра-5121 (ИО 40910-5) |  | ИК пассивный, объемный, радиоканальный (433 МГц) для систем Астра-РИ-М и Security Hub, 10 м, 90 град, устойчивость к животным до 20 кг, контроль вскрытия, дальность радиоканала 300 м, элемент питания CR123A в комплекте. | руб. | 2075
Астра-5131 исп. А (ИО 40910-1) |  | ИК пассивный, объемный, радиоканальный (433 МГц) для систем Астра-РИ-М и Security Hub, 10 м, 90 град, контроль вскрытия, дальность радиоканала 300 м, элемент питания CR123A в комплекте | руб. | 2022
Астра-5131 исп. Б (ИО 30910-1) |  | ИК пассивный, поверхностный (линза штора), радиоканальный (433 МГц) для систем Астра-РИ-М и Security Hub, 10 м, 7-8 град, дальность радиоканала 300 м, элемент питания CR123A в комплекте | руб. | 2019
Астра-621 исп. РК |  | ИК+АК, объемный, настенный, радиоканальный (433 МГц) для систем Астра-РИ-М и Security Hub, устойчивость к животным до 20 кг, ИК: 10 м, 90 град, звуковой: 6 м, контроль вскрытия, дальность радиоканала 300 м, элемент питания CR123A в комплекте | руб. | 3146
Астра-8731 |  | дистанционное управление устройством с питанием от сети 220 В, подключенным к розетке радиоуправляемого реле (включение/отключение подключенного устройства по командам, получаемым по радиоканалу от ППКУП (Астра-8945 Pro, Астра-812 Pro)* или от радиорасширителя Астра-РИ-М РР в режиме автономный** или от контроллера Security Hub); | руб. | 3030
Астра-РИ-М PP |  | радиорасширитель (433 МГц) для автономной работы, контроль 48 радиоустройств, два входа питания (основной и резервный), электропитание от 12 В или 24 В. Антенна штыревая в комплекте | руб. | 3350
Астра-РИ-М PPП |  | радиорасширитель (433 МГц) для прибора Астра-812 Pro, контроль 192 радиоустройства, два входа питания (основной и резервный), электропитание от 12 В или 24 В. Антенна штыревая в комплекте | руб. | 3489
Астра-РИ-М РПДК |  | брелок радиоканальный 3-х кнопочный (тревога, постановка, снятие), 433 МГц, для систем Астра-РИ-М и Security Hub, дальность радиоканала 1000 м, элемент питания CR2430 в комплекте | руб. | 1759
Сервисное оборудование
Модель | Изображение | Описание | Розница |  | Примечание
Астра-984 |  | Блок сопряжения предназначен для подключения приборов марки "Астра", имеющих интерфейс RS-485, к персональному компьютеру | руб. | 2668
Астра-942 |  | лазерный пульт для регистрации и проверки работоспособности адресных проводных устройств Астра-А и радиоустройств Астра-РИ-М | руб. | 2157
CR123A |  | CR123A - Элемент питания для беспроводных извещателей Астра-РИ-М выпуска с 2018-2019 гг., светозвукового оповещателя Астра-Z-2345 выпуска с 2017 г. | руб. | 220
SB-AA11 |  | SB-AA11 - Элемент питания для беспроводных извещателей Астра, табло ВЫХОД Астра-Z-2745 | руб. | 250
LIR123A-PCB(PCM)-LD(/A12787) EEMB |  | LIR123A-PCB(PCM)-LD(/A12787) EEMB - Аккумуляторная батарея для контроллеров Security Hub, Security Hub 4G для обеспечения резервирования электропитания | руб. | 500
Кронштейн Астра-5/621 |  | шариковый, для извещателей Астра-5 исп. А, Б выпуска с марта 2021 г, Астра-512 выпуска с апреля 2021 г., Астра-621 выпуска с апреля 2021 г., Астра-621 исп. Р, Астра-621 исп. РК | руб. | 47
Кронштейн шариковый Астра |  | шариковый, для извещателей Астра-5, Астра-512, Астра-515, Астра-517, Астра-517 исп.Р, Астра-531 исп.ИК, АК, СМ, Астра-6, Астра-621, Астра-9, Астра-5121, Астра-5131 исп. А, Б, Ш | руб. | 47
Кронштейн поворотный Астра |  | Кронштейн предназначен для установки на стене или потолке: извещателей Астра-5 исп. А, Б выпуска до 2021 г., Астра-5 исп. В, Астра-6, Астра-511, Астра-516, Астра-551, Астра-552, Астра-621, Астра-641, Астра-642 , Астра-5131 исп. А, Б выпуска до 2020 г., Астра-Z-5145, коммутатора освещения Астра-591; обеспечивает поворот извещателя (коммутатора) в горизонтальной плоскости на 87?, в вертикальной плоскости на 17,5?. | руб. | 47
CR 2430 GR |  | CR 2430 GR - Элемент питания для брелоков РПДК Астра-РИ-М, РПД(М) Астра-Р, Астра-Z-3245, браслетов Астра-Р, Астра-Z-3145, лазерных тестеров Астра-941, Астра-942, извещателя Астра-3221 | руб. | 60

## Rubetek ОПС
Rubetek ОПС
www.dssl.ru e-mail: info@dssl.ru
СОДЕРЖАНИЕ | Цены включают НДС
Приборы управления, автоматики и передачи данных
Модель | Изображение | Описание | Розница |  | Примечание
ППК-02-250-0 |  | Прибор приёмно-контрольный, без поддержки клапанов. Предназначен для контроля и управления системами пожарной сигнализации, оповещения, пожаротушения, дымоудаления, а также вспомогательным инженерным и технологическим оборудованием, участвующим в обеспечении пожарной безопасности. На адресных приборах ППК-02-500 можно построить распределенную адресную систему АПС, включающую до 250 адресных устройств. | руб. | 23200
ППК-02-250-2 |  | Прибор приёмно-контрольный, 2 клапана. Предназначен для контроля и управления системами пожарной сигнализации, оповещения, пожаротушения, дымоудаления, а также вспомогательным инженерным и технологическим оборудованием, участвующим в обеспечении пожарной безопасности. На адресных приборах ППК-02-500 можно построить распределенную адресную систему АПС, включающую до 250 адресных устройств. | руб. | 26100
ППК-02-250-4 |  | Прибор приёмно-контрольный, 4 клапана. Предназначен для контроля и управления системами пожарной сигнализации, оповещения, пожаротушения, дымоудаления, а также вспомогательным инженерным и технологическим оборудованием, участвующим в обеспечении пожарной безопасности. На адресных приборах ППК-02-500 можно построить распределенную адресную систему АПС, включающую до 250 адресных устройств. | руб. | 27550
ППК-02-250-7 |  | Прибор приёмно-контрольный, 7 клапанов. Предназначен для контроля и управления системами пожарной сигнализации, оповещения, пожаротушения, дымоудаления, а также вспомогательным инженерным и технологическим оборудованием, участвующим в обеспечении пожарной безопасности. На адресных приборах ППК-02-500 можно построить распределенную адресную систему АПС, включающую до 250 адресных устройств. | руб. | 29000
КС-02-250 |  | Предназначен для контроля и управления сегментами адресных систем пожарной сигнализации, пожаротушения, дымоудаления, оповещения, а также вспомогательным инженерным и технологическим оборудованием, участвующим в обеспечении пожарной безопасности. Применяется с приемно-контрольным прибором ППК-02-500. | руб. | 10875
МПИ-20 |  | Данное устройство обеспечивает двухстороннюю связь и передачу данных с ППК, подключенных по интерфейсу CAN, в сеть Ethernet. | руб. | 17400
RA-30 |  | Данное устройство предназначено для увеличения длины линий CAN интерфейса, их объединения и ветвления. | руб. | 7250
Проводные извещатели
Модель | Изображение | Описание | Розница |  | Примечание
ИП 212-101 |  | Устройство предназначено для раннего обнаружения возгораний, сопровождающихся появлением дыма малой концентрации внутри контролируемого пространства в закрытых помещениях различных зданий и сооружений, и передачи сигнала «Пожар», а также сигналов о своем техническом состоянии на прибор приемно-контрольный пожарный RUBETEK. | руб. | 1392
ИП 212-102/Wh Белый |  | Устройство предназначено для раннего обнаружения возгораний, сопровождающихся появлением дыма малой концентрации внутри контролируемого пространства в закрытых помещениях различных зданий и сооружений, и передачи сигнала «Пожар», а также сигналов о своем техническом состоянии на прибор приемно-контрольный по проводной линии связи или контроллеры системы пожарной сигнализации RUBETEK. | руб. | 1392
ИП 101-102-A1R/Wh Белый |  | Устройство предназначено для обнаружения возгораний, сопровождающихся повышением температуры внутри контролируемого пространства, и передачи сигнала «Пожар», а также сигналов о своем техническом состоянии на прибор приемно-контрольный по проводной линии связи или контроллеры системы пожарной сигнализации RUBETEK. | руб. | 1885
ИП 513-102 |  | Устройство предназначено для ручного включения сигнала «Пожар» в адресной системе пожарной сигнализации RUBETEK. Оснащено встроенным изолятором короткого замыкания. | руб. | 1392
УДП-513-102А |  | Устройство предназначено для ручного запуска системы подсветки аварийных выходов и подачи аварийных сигналов на разблокирование эвакуационных и аварийных выходов в адресной системе пожарной сигнализации RUBETEK. Оснащено встроенным изолятором короткого замыкания. | руб. | 1450
УДП-513-102Д |  | Устройство предназначено для ручного запуска систем дымоудаления в адресной системе пожарной сигнализации RUBETEK. Оснащено встроенным изолятором короткого замыкания. | руб. | 1450
УДП-513-102П |  | Устройство предназначено для ручного запуска систем пожаротушения в адресной системе пожарной сигнализации RUBETEK. Оснащено встроенным изолятором короткого замыкания. | руб. | 1450
Радиоканальные извещатели и расширители
Модель | Изображение | Описание | Розница |  | Примечание
РР-02-250 |  | Данное устройство предназначено для увеличения дальности радиосвязи между прибором приемно-контрольным и управления пожарным адресно-аналоговым и радиоканальными устройствами пожарной сигнализации “RUBETEK”, а также для подключения радиоканальных устройств к контроллеру системы КС-02-250. | руб. | 3770
ИП 212-02/Wh Белый |  | Устройство предназначено для раннего обнаружения возгораний, сопровождающихся появлением дыма малой концентрации внутри контролируемого пространства в закрытых помещениях различных зданий и сооружений и передачи сигнала «Пожар», а также сигналов о своем техническом состоянии на прибор приемно-контрольный или контроллеры системы пожарной сигнализации RUBETEK. Связь с приборами системы осуществляется посредством радиоканального протокола RF 868 МГц. | руб. | 2175
ИП 101-02-A1R/Wh Белый |  | Устройство предназначено для обнаружения возгораний, сопровождающихся повышением температуры внутри контролируемого пространства и передачи сигнала «Пожар», а также сигналов о своем техническом состоянии на прибор приемно-контрольный или контроллеры системы пожарной сигнализации RUBETEK. Связь с приборами системы осуществляется посредством радиоканального протокола RF 868 МГц. | руб. | 2393
ИП 513-02 |  | Устройство предназначено для ручного включения сигнала «Пожар» в адресной системе пожарной сигнализации RUBETEK. Применяется с приемно-контрольным прибором и, через радиорасширитель РР-02-250, с контроллером системы КС-02-250. Связь с приборами системы осуществляется посредством радиоканального протокола RF 868 МГц. | руб. | 2465
УДП-513-02А |  | Устройство предназначено для ручного запуска систем аварийных выходов и подачи аварийных сигналов на разблокирование эвакуационных и аварийных выходов в адресной системе пожарной сигнализации RUBETEK. Применяется с приемно-контрольным прибором и, через радиорасширитель РР-02-250, с контроллером системы КС-02-250. Связь с приборами системы осуществляется посредством радиоканального протокола RF 868 МГц. | руб. | 2610
УДП-513-02Д |  | Устройство предназначено для ручного запуска систем дымоудаления в адресной системе пожарной сигнализации RUBETEK. Применяется с приемно-контрольным прибором и, через радиорасширитель РР-02-250, с контроллером системы КС-02-250. Связь с приборами системы осуществляется посредством радиоканального протокола RF 868 МГц. | руб. | 2610
УДП-513-02П |  | Устройство предназначено для ручного запуска систем пожаротушения в адресной системе пожарной сигнализации RUBETEK. Применяется с приемно-контрольным прибором и, через радиорасширитель РР-02-250, с контроллером системы КС-02-250. Связь с приборами системы осуществляется посредством радиоканального протокола RF 868 МГц. | руб. | 2610
Модули управления
Модель | Изображение | Описание | Розница |  | Примечание
МДА-101-1 |  | Данное устройство предназначено для управления заслонкой огнезадерживающего клапана или клапана дымоудаления в ручном режиме с выносных кнопок управления или в автоматическом режиме с приемно-контрольного прибора. Количество подключаемых приводов клапанов ПП - 1 | руб. | 4060
МДА-101-2 |  | Данное устройство предназначено для управления заслонкой огнезадерживающего клапана или клапана дымоудаления в ручном режиме с выносных кнопок управления или в автоматическом режиме с приемно-контрольного прибора. Количество подключаемых приводов клапанов ПП - 2 | руб. | 5075
МДА-101-3 |  | Данное устройство предназначено для управления заслонкой огнезадерживающего клапана или клапана дымоудаления в ручном режиме с выносных кнопок управления или в автоматическом режиме с приемно-контрольного прибора. Количество подключаемых приводов клапанов ПП - 3 | руб. | 5800
АМР-4 |  | Данное устройство предназначено для подключения к адресной системе неадресных пожарных извещателей, управления оповещением, инженерными системами и передачи информации о состоянии шлейфа с извещателями в ППК. | руб. | 6525
АР-1 |  | Данное устройство предназначено для подключения безадресных устройств с выходом типа «сухой контакт», а также иных исполнительных и технологических систем имеющих выходы типа «сухой контакт» и передачи извещений в ППК. Применяется с приемно-контрольным прибором и контроллером КС-02-250. | руб. | 1233
МР-1 |  | Модуль предназначен для подключения к шкафам управления вентилятором дымоудаления ШУ-ДУ и другому оборудованию, управляемому с помощью сухого контакта. | руб. | 1305
МР-4 |  | Модуль предназначен для подключения к прибору приемно-контрольному и управления пожарному адресно-аналоговому или к контроллеру системы шкафов управления вентилятором дымоудаления ШУ-ДУ и другого оборудования, управляемого с помощью сухого контакта. | руб. | 3480
БИ-04 |  | Данное устройство предназначено для размыкания части ПЛС при обнаружении в ней признаков короткого замыкания с последующим автоматическим восстановлением работоспособности ПЛС. | руб. | 943
Оповещатели
Модель | Изображение | Описание | Розница |  | Примечание
ОР-101 |  | Данное устройство предназначено для оповещения людей при возникновении пожара с помощью предзаписанного речевого сообщения. | руб. | 2175
ОР-Р-01 |  | Данное устройство предназначено для оповещения людей при возникновении пожара с помощью предзаписанного речевого сообщения. Применяется с приемно-контрольным прибором и, через радиорасширитель РР-02-250, с контроллером КС-02-250. Связь с приборами системы осуществляется посредством радиоканального протокола RF 868 МГц. | руб. | 3480
Модули коммутации
Модель | Изображение | Описание | Розница |  | Примечание
Rubetek МК-1 |  | Данное устройство предназначено для контроля линии связи от звуковых и световых пожарных оповещателей, подключаемых к выходам прибора приемно-контрольного и управления пожарного адресно-аналогового и контроллера КС-02-250. | руб. | 102
Rubetek МК-2 |  | Данное устройство предназначено для контроля линии связи от сухих контактов шкафов управления и другого оборудования, подключаемого к выходам прибора приемно-контрольного и управления пожарного адресно-аналогового и контроллера КС-02-250. | руб. | 102
Rubetek МК-3 |  | Данное устройство предназначено для защиты устройств работающих в сети CAN. Модуль предотвращает появление повышенных напряжений на CAN клеммах защищаемого устройства. | руб. | 870
Rubetek МК-4 |  | Предназначен для подключения клапанов противопожарных, шкафов управления и другого оборудования, управляемого с помощью сухого контакта к выходам прибора приемно-контрольного и управления пожарного адресно-аналогового “RUBETEK”. | руб. | 1392
Rubetek МК-6 |  | Данное устройство предназначено для подключения и контроля шкафов управления вентилятором дымоудаления ШУ-ДУ и другого оборудования, управляемого с помощью сухого контакта к выходам прибора приемно-контрольного и управления пожарного адресно-аналогового. | руб. | 2465
Панели управления
Модель | Изображение | Описание | Розница |  | Примечание
RCP-05 |  | Панель управления системой пожарной сигнализации RCP-05 «RUBETEK» предназначена для создания на ее основе централизованной системы управления пожарной сигнализацией на жилых и коммерческих объектах. | руб. | 108750

## Сибирский Арсенал ОПС
Сибирский Арсенал ОПС
www.dssl.ru e-mail: info@dssl.ru
СОДЕРЖАНИЕ | Цены включают НДС
Приборы приемо-контрольные
Модель | Изображение | Описание | Розница |  | Примечание
Гранит-3 Эк |  | 3 зоны, 4 ПЦН, 2 эл. ключ, под аккумулятор 4,5 Ач/7 Ач, программирование кнопками на лицевой панели | руб. | 8095
Гранит-6 Эк |  | 6 зон, 4 ПЦН, 2 эл. ключ, под аккумулятор 4,5 Ач/7 Ач, программирование кнопками на лицевой панели | руб. | 8755
Гранит-9 Эк |  | 9 зон, 4 ПЦН, 2 эл. ключ, под аккумулятор 4,5 Ач/7 Ач, программирование кнопками на лицевой панели | руб. | 16900
Гранит-3 |  | 3 зоны, 2 ПЦН, под аккумулятор 4/7 Ач, гибкое программирование | руб. | 9695
Гранит-5 |  | 5 зон, 2 ПЦН, под аккумулятор 4/7 Ач, гибкое программирование | руб. | 10155
Гранит-8 |  | 8 зон, 2 ПЦН, эл. ключ, под аккумулятор 4/7 Ач, гибкое программирование | руб. | 10885
Гранит-12 |  | 12 зон, 2 ПЦН, эл. ключ, под аккумулятор 4/7 Ач, гибкое программирование | руб. | 11055
Гранит-16 |  | 16 зон, 4 ПЦН, эл. ключ, под аккумулятор 7 Ач | руб. | 12210
Гранит-20 |  | 20 зон, 4 ПЦН, эл. ключ, под аккумулятор 7 Ач | руб. | 13335
Гранит-24 |  | 24 зоны, 4 ПЦН, эл. ключ, под аккумулятор 7 Ач | руб. | 13850
Гранит-5 с IP-регистратором событий |  | 5 шлейфов сигнализации, поддержка работы с ключами TM; встроенный резервированный источник питания под аккумулятор 7 Ач, настройка через ПК (USB). Встроенный регистратор событий с доступом по Ethernet | руб. | 13810
Гранит-12 с IP-регистратором событий |  | 12 шлейфов сигнализации, поддержка работы с ключами TM; встроенный резервированный источник питания под аккумулятор 7 Ач, настройка через ПК (USB). Встроенный регистратор событий с доступом по Ethernet | руб. | 14520
Гранит-5 (USB) c IP-регистратором событий 48 В |  | 5 шлейфов сигнализации, напряжение питания 48 В, поддержка работы с ключами TM; встроенный резервированный источник питания под аккумулятор 7 Ач, возможность подключения внешнего РИП, настройка через ПК (USB). Встроенный регистратор событий с доступом по Ethernet. | руб. | 14230
Кварц, вариант 1 |  | Охранный. 1 зона, 2 ПЦН, эл. ключ, под аккумулятор 1,2 Ач | руб. | 4675
Извещатели пожарные
Модель | Изображение | Описание | Розница |  | Примечание
ИП 535-8-А |  | Ручной пожарный извещатель, IP41, встроенные компоненты для подключения без внешней обвязки к приборам Циркон, Карат, Гранит, Кварц, Пирит | руб. | 745
ИП 101-1А-А1 |  | Извещатель тепловой 54˚С, с индикатором | руб. | 385
ИП 101-1А-А3 |  | Извещатель тепловой 70?С, с индикатором | руб. | 385
ИП 101-3А-A3R |  | Извещатель тепловой максимальный дифференциальный, 70?С, с индикатором | руб. | 465
ИП 212-63 «Данко» |  | Извещатель дымовой, оптико-электронный, 75 мкА, индикатор, кнопка | руб. | 680
ИП 212-63М «Данко-2» |  | Извещатель дымовой, оптико-электронный точечный, с индикатором, контроль с помощью магнита, автоматическая компенсация запыленности, 75 мкА | руб. | 680
ИП 212-63А |  | Автономный дымовой пожарный извещатель. Автономное питание - до 5 лет, встроенная сирена 85 дБ. Солидарная работа - клеммы для подключения до 10 шт. автономных извещателей ИП212-63А, позволяет увеличить площадь покрытия. Может работать с ДИП GSM. | руб. | 1495
Извещатели охранные
Модель | Изображение | Описание | Розница |  | Примечание
ГОНЕЦ |  | Извещатель ИК+АК (комбинированный), ИК 10 м, АК 6 м, от -20?С, кронштейн, режим выпадения осколков, устойчивость к внешней засветке | руб. | 1820
Рапид-10 вар.2 |  | ИК извещатель, 15 м, от –30?С, компактный корпус, без тампера, кронштейн, 14 мА, антисаботажная зона, регулировка чувствительности | руб. | 1145
Рапид, вариант 2 |  | ИК извещатель, 18 м, от –30 С, без тампера, кронштейн | руб. | 945
Рапид |  | ИК извещатель, 18 м, от –30?С, кронштейн, тампер | руб. | 1005
Рапид Эк |  | ИК извещатель с питанием по шлейфу сигнализации, компактный. 15 м. Антисаботажная зона. 70 мкА. Тампер.От –40?С до +70?С. Кронштейн. | руб. | 865
Полюс-X1 |  | Извещатель охранный точечный бесконтактный, магнитоуправляемый, под клеммник, возможно применение на металлических поверхностях. | руб. | 235
Полюс-X2 |  | Извещатель охранный точечный бесконтактный, магнитоуправляемый, под клеммник, со световым индикатором, возможно применение на металлических поверхностях. | руб. | 275
ИО 329-17 "Сонар" |  | Извещатель охранный поверхностный звуковой (разбития стекла), 15 мА, встроенный тампер, дискретная регулировка чувствительности. Максимальная дальность обнаружения - 6 м. | руб. | 1215
ИО 102-32 «Полюс-2» |  | Извещатель охранный, магнитоконтактный, возможно применение на металлических поверхностях | руб. | 335
Полюс-G mini |  | Извещатель вибрационный и наклона. Контроль взлома и хищения банкоматов, сейфов, разрушения строительных конструкций, обнаружение отклонения от вертикали относительно любого начального положения. | руб. | 1655
Полюс-G |  | Извещатель вибрационный, наклона и магнитоконтактный. Контроль взлома и хищения банкоматов, сейфов, разрушения строительных конструкций, обнаружение отклонения от вертикали относительно любого начального положения. | руб. | 2895
Оповещатели
Модель | Изображение | Описание | Розница |  | Примечание
Призма-100 |  | Оповещатель световой, 12 В, 30 мА | руб. | 345
Призма-102 "Выход" |  | Световой указатель «Выход», 12 В, 20 мА, металлический корпус | руб. | 670
Призма-102 вар. 01 "Влево" |  | Световой указатель «Влево», 12 В, 20 мА, металлический корпус | руб. | 670
Призма-102 вар. 02 "Вправо" |  | Световой указатель «Вправо», 12 В, 20 мА, металлический корпус | руб. | 670
Призма-102 вар. 03 "Запасный выход" |  | Световой указатель «Запасный выход», 12 В, 20 мА, металлический корпус | руб. | 670
Призма-102 вар. 04 "Автоматика отключена" |  | Световой указатель «Автоматика отключена», 12 В, 20 мА, металлический корпус | руб. | 670
Призма-102 вар. 05 "Порошок уходи" |  | Световой указатель «Порошок уходи», 12 В, 20 мА, металлический корпус | руб. | 670
Призма-102 вар. 06 "Порошок не входи" |  | Световой указатель «Порошок не входи», 12 В, 20 мА, металлический корпус | руб. | 670
Призма-102 вар. 07 (любая надпись) |  | Световой указатель с любой необходимой надписью, 12 В, 20 мА, металлический корпус | руб. | 715
Призма-202 |  | Оповещатель комбинированный светозвуковой, до 95 дБ, 12 В, компактный корпус. | руб. | 920
Призма-201 |  | Оповещатель светозвуковой, до 95 дБ, 12 В, компактная, металлич. корпус | руб. | 1050
Призма-200 |  | Оповещатель светозвуковой, до 105 дБ, 12 В | руб. | 920
Призма-301-12-00 "Выход" |  | Оповещатель охранно-пожарный световой, с питанием 12В, 20 мА, односторонний, размеры 300*135*35 мм | руб. | 650
Призма-302-12-00 "Выход" |  | Оповещатель охранно-пожарный светозвуковой, с питанием 12В, средний потребляемый ток по входу «сирена» 150 мА, максимальный потребляемый ток по входу «лампа» до 20 мА, 80 дБ, односторонний, размеры 300*135*35 мм | руб. | 1045
Дополнительное оборудование
Модель | Изображение | Описание | Розница |  | Примечание
Блок реле БР-24 |  | Внешний блок реле ПЦН БР-24 является компонентом приборов Гранит-16 и Гранит-24 и содержит 24 электромагнитных реле, каждое из которых является каналом коммутации (КК) прибора. Подключение БР-24 к приборам Гранит-16,-24 производится по линии RS-485. Всего можно подключить не более 6-ти блоков и не более 48-ми каналов коммутации.Питание БР-24 осуществляется от двух внешних источников питания напряжением 12 В (ИП1 и ИП2) по двум независимым вводам питания. | руб. | 8625
Брелок БН-3С |  | Брелок радиоканальный компактный, 3 кнопки, световая индикация, динамическое кодирование, дальность действия радиоканала в прямой видимости до 250 м | руб. | 1180
Считыватель "Портал-Т" |  | Считыватель Proximity-карт. Передает код карты в ПО «Лавина» 6.3.6 и выше и «KeyProg» 2.1.0. Подключение через USB. | руб. | 2315
Считыватель "Портал-У" |  | Кодонаборная панель, считыватель Proximity-карт, радиоканальных брелков БН-Л-33, ключей Touch Memory. Управление звонком, электрозамком. Подсветка кнопок. | руб. | 3390
Считыватель "Портал-К" |  | Кодонаборная панель. Управление звонком, электрозамком. Подсветка кнопок. | руб. | 1250
Считыватель Портал, вариант 10 |  | Бесконтактный считыватель Proximity карт, дальность 80 мм, световая индикация. | руб. | 1780
Порт TM вер.3 |  | Новая модель считывателя ключей Touch Memory, улучшенный контакт, индикация, современный дизайн | руб. | 300
БРВ |  | Блок Реле Внешний. Перекидное реле =24В / ~250 В, 6 А, управляющее напряжение: 10-14 В, упр. ток: 30...40 мА, предохранитель, индикация | руб. | 785
WiFi коммуникатор |  | Wi-Fi коммуникатор системы передачи извещений «ГОРИЗОНТ» / «ЛАВИНА» предназначен для использования в составе прибора приёмно-контрольного и управления охранно-пожарного, объектового Гранит-24. Коммуникатор обеспечивает передачу извещений по сетям Wi-Fi / Ethernet от объектового прибора Гранит-24 на пульт централизованного наблюдения «ГОРИЗОНТ» / «ЛАВИНА» и имеет возможность для удалённого программирования этого прибора. | руб. | 1985
GE коммуникатор (24) |  | GE коммуникатор системы передачи извещений «ГОРИЗОНТ» / «ЛАВИНА» предназначен для использования в составе прибора приёмно-контрольного и управления охранно-пожарного, объектового Гранит-24. Коммуникатор обеспечивает передачу извещений по сетям Ethernet и по каналам связи GSM/GPRS от объектового прибора Гранит-24 на пульт централизованного наблюдения ГОРИЗОНТ» / «ЛАВИНА» и имеет возможность для удалённого программирования этого прибора. | руб. | 2915
CR123 |  | Дополнительный элемент питания (батарея) для извещателей. | руб. | 480
Брелок БН-3С(В) |  | Брелок радиоканальный компактный с виброоткликом, 3 кнопки, световая индикация, динамическое кодирование, дальность действия радиоканала в прямой видимости до 250 м | руб. | 1585
Источники питания резервированные пожарные
Модель | Изображение | Описание | Розница |  | Примечание
Парус 12-1П, исп. 1 |  | 12В, 1 А, под аккумулятор 1,2 Ач, пластиковй корпус | руб. | 3160
Парус 12-1П, исп. 2 |  | 12В, 1 А, под аккумулятор 7 Ач, пластиковй корпус | руб. | 3905
Парус 12-2П |  | 12В, 2 А, под аккумулятор 7 Ач, пластиковй корпус | руб. | 5025
Парус 12-4,5М |  | 12 В, 4.5 А, под аккумулятор 7 / 12 Ач, металлический корпус | руб. | 7170
Парус 24-2,2М |  | 24 В, 2.2 А, под аккумуляторы (7+7) / (12+12) Ач, металлический корпус | руб. | 8270
Система речевого оповещения пожарная "Рокот"
Модель | Изображение | Описание | Розница |  | Примечание
Рокот |  | Прибор управления оповещением, 2 сообщения по 8 сек, 8 Вт | руб. | 4315
Рокот-2 |  | Прибор управления оповещением, 2 акустич. канала (4 линии), 60 Вт, 5 сообщений, микрофонный вход, вход ГО и ЧС, до 40 АС-2-2, АС-3-2, АС-3-4 | руб. | 13845
Рокот-3-3 |  | Прибор управления оповещением со встроенной акустической системой с 3-я видами записанных сообщений, 3 Вт. Функция синхронной трансляции при параллельном включении. | руб. | 2520
Рокот-4 |  | Прибор управления оповещением, 2 линии оповещения, 2 сообщения, лин. вход | руб. | 4745
Рокот-5 ПУО-100 |  | Прибор управления оповещением, 120 Вт, 100 В, 2 зоны оповещения, 4 линии оповещения, 2 линии светового оповещения с защитой от перегрузки и КЗ, 3 лин. входа, 3 лин. входа, 1 лин. выход, выход контроля неиспр., вход ГО и ЧС, 4 заводских сообщения, 4 польз. сообщения, 5 сообщ. для трансляции по расписанию, тангента, часы реального времени, работа по расписанию, web-интерфейс, Имеется режим трансляции музыкальных композиций с MicroSG или USB-Flash, интернет-радио и потоковое вещание через WEB-интерфейс, подключение доп. усилителей Рокот-5 УМ (до 4 шт.), встроенный РИП (под АКБ 2шт х 12Ач). Настольное исполнение, в комплекте крепеж для 19”-стойки. | руб. | 64775
Рокот-5 ПУО-30 |  | Прибор управления оповещением, 120Вт, 30В, 2 зоны оповещения, 4 линии оповещения, 2 линии светового оповещения с защитой от перегрузки и КЗ, 3 лин. входа, 1 лин. выход, выход контроля неиспр., вход ГО и ЧС, 4 заводских сообщения, 4 польз. сообщения, 5 сообщ. для трансляции по расписанию, тангента, часы реального времени, работа по расписанию, web-интерфейс, Имеется режим трансляции музыкальных композиций с MicroSG или USB-Flash, интернет-радио и потоковое вещание через WEB-интерфейс, подключение доп. усилителей Рокот-5 УМ (до 4 шт.), встроенный РИП (под АКБ 2шт х 12Ач). Настольное исполнение, в комплекте крепеж для 19”-стойки. | руб. | 61200
Рокот-5 УМ-100 |  | Усилитель мощности, 120Вт, 100В, 2 зоны оповещения, 4 линии оповещения, цифровая линия управления, 2 линии светового оповещения с защитой от перегрузки и КЗ, линия контроля неисправности, встроенный РИП (под АКБ 2шт х 12Ач). Настольное исполнение, в комплекте крепеж для 19”-стойки. | руб. | 49320
Рокот-5 УМ-30 |  | Усилитель мощности, 120Вт, 30В, 2 зоны оповещения, 4 линии оповещения, 2 линии светового оповещения с защитой от перегрузки и КЗ, встроенный РИП (под АКБ 2шт х 12Ач). Настольное исполнение, в комплекте крепеж для 19”-стойки. | руб. | 45560
Рокот-5 МС |  | Микрофонная станция предназначена для дистанционной трансляции сообщений со встроенного микрофона в пожарной системе речевого оповещения РОКОТ-5, совместно с прибором управления оповещением "Рокот-5 ПУО". Длина линии связи до 150 м. Встроенный контроль исправности линии связи. | руб. | 9800
АС-2-1 |  | акустическая система, 5 Вт, 4 Ом | руб. | 1450
АС-2-2 |  | Акустическая система, 5 Вт | руб. | 1585
АС-3-1 |  | угловая акустическая система, 5 Вт, 4 Ом, 90-94 дБ/Вт/м | руб. | 1250
АС-3-2 |  | угловая акустическая система, 5 Вт, согл. трансформатор, 84-88 дБ | руб. | 1365
АС-3-3 |  | потолочная акустическая система, 5 Вт, 4 Ом, 90-94 дБ/Вт/м | руб. | 1275
АС-3-4 |  | Потолочная акустическая система, 5 Вт, согл. трансформатор, 84-88 дБ | руб. | 1400
АС-4 |  | Акустическая система настенная (настенный громкоговоритель) 1 Вт/ 3 Вт/ 5 Вт, 150 Гц-12 кГц, 30/50/70/100 В, пластик, ткань, 284х208х83 мм, IP41 | руб. | 3700
АС-4-2 |  | Акустическая система настенная (настенный громкоговоритель) 0,5 Вт/ 3 Вт/ 5 Вт, 200 Гц-5 кГц, 30/50/70/100 В, пластик, ткань, 140х200х67 мм, IP40 | руб. | 2065
АС-5 |  | Акустическая система потолочная (потолочный громкоговоритель) 0,5 Вт/ 3 Вт/ 5 Вт, 120 Гц-12 кГц, 100 В, пластик, G180х105 мм, IP41 | руб. | 3150
Адресная радиоканальная система «ВС-ВЕКТОР-АР»
Модель | Изображение | Описание | Розница |  | Примечание
ВОСХОД-Р |  | Оповещатель пожарный световой адресный радиоканальный (Табло).Надпись "ВЫХОД" В комплект входят две батареи питания. | руб. | 4874
ВОСХОД-Р-01 |  | Оповещатель пожарный световой адресный радиоканальный (Табло). Надпись: «ПОЖАР». В комплект входят две батареи питания. | руб. | 4983
ВОСХОД-Р-02 |  | Оповещатель пожарный световой адресный радиоканальный (Табло). Изображение: «СТРЕЛКА ВПРАВО». В комплект входят две батареи питания. | руб. | 4983
ВОСХОД-Р-03 |  | Оповещатель пожарный световой адресный радиоканальный (Табло). Изображение: «СТРЕЛКА ВЛЕВО». В комплект входят две батареи питания. | руб. | 4983
ВОСХОД-Р-024 |  | "Оповещатель световой адресный радиоканальный со звуковым сигнализатором. Мигающим красным светом и звуком сирены информирует окружающих о произошедшем тревожном событии. Устройство обладает дополнительной возможностью отключения звукового сигнала при тревожном или пожарном оповещении. В комплект входят две батареи питания" | руб. | 4874
ВОСХОД-РС1 |  | Оповещатель пожарный световой адресный радиоканальный с сиреной (Табло). Сирена звучит одновременно с миганием светового табло. Надпись "ВЫХОД". В комплект входят две батареи питания. | руб. | 5297
ВОСХОД-РС1-01 |  | Оповещатель пожарный световой адресный радиоканальный с сиреной (Табло). Сирена звучит одновременно с миганием светового табло. Надпись "ПОЖАР". В комплект входят две батареи питания. | руб. | 5510
ВОСХОД-РС1-02 |  | Оповещатель пожарный световой адресный радиоканальный с сиреной (Табло). Сирена звучит одновременно с миганием светового табло. Изображение: "СТРЕЛКА ВПРАВО". В комплект входят две батареи питания. | руб. | 5510
ВОСХОД-РС1-03 |  | Оповещатель пожарный световой адресный радиоканальный с сиреной (Табло). Сирена звучит одновременно с миганием светового табло. Изображение: "СТРЕЛКА ВЛЕВО". В комплект входят две батареи питания. | руб. | 5510
ВОСХОД-Р 12В |  | Оповещатель пожарный световой адресный радиоканальный (Табло). Питание +12В. После привязки к прибору табло постоянно светится белым цветом. При пожарной тревоге табло мигает. Поставка возможна с разными надписями. | руб. | 4983
ВОСХОД-РС1 12В |  | Оповещатель пожарный световой адресный радиоканальный с сиреной (Табло). Сирена звучит одновременно с миганием светового табло. Питание +12В. После привязки к прибору табло постоянно светится белым цветом. При пожарной тревоге табло мигает. Поставка возможна с разными надписями. | руб. | 5510
ТОН-Р-028 |  | Оповещатель пожарный речевой адресный радиоканальный. В комплект входят две батареи питания. Эргономичный корпус. Обладает улучшенными акустическими характеристиками. Кроме того, в нем обеспечен удобный доступ к органам управления со стороны лицевой панели | руб. | 4951
Б4 Р |  | Брелок управления радиоканальный с функцией тревожной кнопки. Батарея питания в комплекте. | руб. | 1945
ВС-ПК ВЕКТОР-120 |  | Прибор приемно-контрольный охранно пожарный адресный радиоканальный. Работа как в автономном режиме, так и в составе системы ВЕТТА-2020. 20 адресных зон охраны. До 64-х радиоканальных устройств, из них до 24-и радиоканальных оповещателей, остальные - охранные и/или пожарные радиоканальные извещатели. Постоянный контроль радиоканальных извещателей и оповещателей с помощью двухстороннего радиообмена. Управление ключами ТМ и радиобрелками (до 80 брелков). Работа с тревожными и сигнальными радиоканальными кнопками производства ООО «ВЕРСЕТ». Связь с персональным компьютером с помощью адаптера ВС-USB 116 производства ООО «ВЕРСЕТ». Выходы на проводные внешние оповещатели с контролем линий оповещения. 4 реле ПЦН. Питание от внешнего ИП 12 В. | руб. | 8935
ВС-РТР ВЕКТОР |  | Ретранслятор радиоканальный «ВС-РТР ВЕКТОР» предназначен для работы в составе адресной охранно-пожарной радиоканальной системы «ВС ВЕКТОР-АР» совместно с приборами приемно-контрольными охранно-пожарными адресными радиоканальными указанной системы и радиоканальными устройствами этой же системы. | руб. | 5880
ПОРТАЛ-Р |  | Кодонаборная радиоканальная панель. Предназначена для работы в качестве устройства управления ППКОП адресным радиоканальным семейства «ВС-ПК ВЕКТОР». Формирует команды: "Постановка зон на охрану", "Снятие зон с охраны", "Тревога", "Включить/выключить реле 1", "Выключить на 3 сек. реле 2", "Запрос состояния зон". Питание от встроенной батареи типа CR2. Батарея в комплекте. | руб. | 2305
Сонар-Р |  | Извещатель адресный охранный поверхностный звуковой радиоканальный. Предназначен для обнаружения разрушения стекол, остекленных конструкций закрытых помещений, в том числе стеклопакетов. Компактный корпус. Комплектуется кронштейном, обеспечивающим настенное и потолочное крепление, и крепится к корпусу извещателя с помощью защелок. Две батареи питания в комплекте. | руб. | 3910
ВС-РК ВЕКТОР |  | Кнопка управления радиоканальная стационарная. Предназначена для включения / отключения реле №1, отключения на 3 сек. реле №2 ППКОП семейства «ВС-ПК ВЕКТОР». Может использоваться, например, в системах управления электромагнитным дверным замком по радиоканалу. Питание от встроенной батареи типа CR123А. Батарея в комплекте. | руб. | 2095
ВС-CК ВЕКТОР |  | Сигнальная кнопка носимая адресная радиоканальная. Работает совместно с семейством ППКОП адресных радиоканальных ВС-ПК ВЕКТОР, начиная с модели ВС-ПК ВЕКТОР-115 и старше. Предназначена для подачи сигнала вызова на прибор, расположенный в месте нахождения обслуживающего персонала, например, лечебного или оздоровительного учреждения, для привлечения внимания персонала. Информирование о выполнении операций с помощью звукового сигнализатора. Питание от встроенной батареи типа CR2. Батарея в комплекте. | руб. | 2545
ВС-CКС ВЕКТОР |  | Сигнальная кнопка стационарная адресная радиоканальная. Работает совместно с семейством ППКОП адресных радиоканальных ВС-ПК ВЕКТОР, начиная с модели ВС-ПК ВЕКТОР-115 и старше. Предназначена для подачи сигнала вызова на прибор, расположенный в месте нахождения обслуживающего персонала, например, лечебного или оздоровительного учреждения, для привлечения внимания персонала. Питание от встроенной батареи типа CR123А. Батарея в комплекте. | руб. | 2735
ВС-ТК ВЕКТОР |  | Тревожная кнопка носимая адресная радиоканальная. Работает совместно с семейством ППКОП адресных радиоканальных ВС-ПК ВЕКТОР, начиная с модели ВС-ПК ВЕКТОР-115 и старше. Предназначена для бесшумной подачи извещения о тревоге на объекте в прибор, при получении которого прибор переходит с состояние «ТИХАЯ ТРЕВОГА». Информирование о выполнении операций с помощью вибросигнала. Питание от встроенной батареи типа CR2. Батарея в комплекте. | руб. | 2450
ВС-ТКС ВЕКТОР |  | Тревожная кнопка стационарная адресная радиоканальная. Работает совместно с семейством ППКОП адресных радиоканальных ВС-ПК ВЕКТОР, начиная с модели ВС-ПК ВЕКТОР-115 и старше. Предназначена для бесшумной подачи извещения о тревоге на объекте в прибор, при получении которого прибор переходит с состояние «ТИХАЯ ТРЕВОГА». Питание от встроенной батареи типа CR123А. Батарея в комплекте. | руб. | 2630
ВС-УРС ВЕКТОР |  | Устройство регистрации событий ВС-УРС ВЕКТОР используется совместно с прибором приёмно-контрольным и управления охранно-пожарным адресным радиоканальным (ППКУОП) ВС-ПК ВЕКТОР-116, и предназначено для отображения на графическом дисплее информации о событиях на объекте в виде символов, пиктограмм и текста. Устройство выполняет функции средства отображения информации согласно ГОСТ Р 53325-2012. ВС-УРС ВЕКТОР обеспечивает отображение информации о 1024 событиях, зафиксированных прибором и хранящихся в его журнале событий | руб. | 12960
ВС-УДП ВЕКТОР |  | Устройство дистанционного пуска адресное радиоканальное «ВС-УДП ВЕКТОР» предназначено для ручного (нажатием кнопки) формирования сигнала «ПУСК ОПОВЕЩЕНИЯ» и передачи этого сигнала в прибор приемно-контрольный по радиоканалу. Устройство работает совместно с приборами приемно-контрольными охранно-пожарными адресными радиоканальными «ВС-ПК ВЕКТОР-116» и более старшими моделями. | руб. | 3745
ВС-ИК-021 ВЕКТОР |  | Извещатель охранный оптико-электронный инфракрасный пассивный адресный радиоканальный. Компактный корпус. Комплектуется кронштейном, обеспечивающим настенное и потолочное крепление и крепится к корпусу извещателя с помощью защелок. Две батареи питания в комплекте. | руб. | 3428
ВС-ИК-022 ВЕКТОР |  | Извещатель охранный оптико-электронный инфракрасный пассивный адресный радиоканальный. Компактный корпус. Комплектуется кронштейном, обеспечивающим настенное и потолочное крепление и крепится к корпусу извещателя с помощью защелок. Две батареи питания в комплекте. | руб. | 3428
ИО "ОПТИМИСТ-Р" |  | Извещатель охранный оптико-электронный инфракрасный пассивный адресный радиоканальный предназначен для обнаружения проникновения посторонних лиц в охраняемое помещение, формирования и передачи извещения о проникновении в прибор. Извещатель реагирует на инфракрасное (тепловое) излучение человека. | руб. | 3714
ВС-СМК ВЕКТОР |  | Извещатель охранный магнито-контактный адресный радиоканальный. Шлейф для подключения внешнего СМК. В комплект входят внешний СМК и две батареи питания. | руб. | 2999
ВС-ПИ ВЕКТОР |  | Устройство передачи извещений адресное радиоканальное. Универсальный шлейф для подключения внешних проводных извещателей. В комплект входят две батареи питания. | руб. | 3120
ИП212-220Р «ДИП-220Р ВЕКТОР» |  | Извещатель пожарный дымовой оптико-электронный точечный адресно-аналоговый радиоканальный. В комплект входят две батареи питания. | руб. | 2699
ИП212-230Р «ДИП-230Р ВЕКТОР» |  | Извещатель пожарный дымовой оптико-электронный точечный адресно-аналоговый радиоканальный с функцией звукового оповещения | руб. | 3769
ИП101-17Р-A1R ВЕКТОР |  | Извещатель пожарный тепловой максимально-дифференциальный адресный радиоканальный. Минимальная температура срабатывания - 54°С, максимальная - 65°С. В комплект входят две батареи питания. | руб. | 2999
ИП101-17Р-A3R ВЕКТОР |  | Извещатель пожарный тепловой максимально-дифференциальный адресный радиоканальный. Минимальная температура срабатывания - 64°С, максимальная - 76°С. В комплект входят две батареи питания. | руб. | 2999
ВС-ИПР-031 ВЕКТОР |  | Извещатель пожарный ручной адресный радиоканальный. В комплект входят две батареи питания. | руб. | 3518
ВС-USB-RS485-116 |  | Предназначен для считывания журнала событий в персональный компьютер из прибора ВС-ПК ВЕКТОР-116. | руб. | 1185
GSM-сигнализация
Модель | Изображение | Описание | Розница |  | Примечание
Комплект GSM-сигнализации X-800 |  | Комплект беспроводной GSM-сигнализации Х800 на базе прибора «GSM РОЗЕТКА ВЕКТОР» для самостоятельного оборудования дома, офиса, магазина, дачи, гаража современной системой охранной сигнализации, которая при тревоге оповестит Вас на сотовый телефон. Комплект Х800 является охранным, имеющим в своём составе охранные датчики и сирену для оповещения о тревоге на объекте. Состав комплекта: «GSM РОЗЕТКА ВЕКТОР», брелок Б 4-Р - 2 шт., извещатель ОПТИМИСТ-Р - 3 шт., извещатель «ВС-СМК ВЕКТОР», оповещатель «ВОСХОД-Р-024» | руб. | 28945
Комплект GSM-сигнализации X-801 |  | Комплект беспроводной GSM-сигнализации Х801 на базе прибора «GSM РОЗЕТКА ВЕКТОР» для самостоятельного оборудования дома, офиса, магазина, дачи, гаража современной системой охранной сигнализации, которая при тревоге оповестит Вас на сотовый телефон. Комплект Х801 является охранно-пожарным, имеющим в своём составе охранные датчики и датчик дыма со встроенной охранной сиреной. Состав комплекта: «GSM РОЗЕТКА ВЕКТОР», брелок Б 4-Р - 2 шт., извещатель «ОПТИМИСТ-Р» - 3 шт., извещатель «ВС-СМК ВЕКТОР», извещатель ИП212-230Р «ДИП-230Р ВЕКТОР» | руб. | 31335
ВС-ДА-Р |  | Извещатель технологический контроля протечки воды радиоканальный «ВС-ДА-Р» предназначен для работы совместно с радиоканальным прибором «GSM РОЗЕТКА ВЕКТОР», входящим в комплекты GSM сигнализации X800 и Х801. Извещатель используется для обнаружения протечки воды в контролируемом месте, формирования и передачи соответствующего извещения в прибор. | руб. | 3235
ВС-ЦТ-Р |  | Извещатель технологический контроля температуры радиоканальный «ВС-ЦТ-Р» предназначен для работы совместно с радиоканальным прибором «GSM РОЗЕТКА ВЕКТОР», входящим в комплекты GSM сигнализации X800 и Х801. Извещатель предназначен для измерения температуры в контролируемом месте и передачи в прибор извещений с измеренными значениями. | руб. | 3605
ВЕТТА-50 GSM |  | Удаленное получение информации о состоянии объектов, охраняемых не более чем 50-ю приборами GSM-охраны. Обмен данными в закодированном виде по GSM-каналу. Две SIM-карты. Передача извещений о состоянии объектов на телефоны пользователей. Передача сообщений о состоянии всех охраняемых объектов на назначенный номер телефона. Подключение внешнего проводного звукового / светового оповещателя. Резервированный источник питания, встроенная аккумуляторная батарея. | руб. | 17270
GSM РОЗЕТКА ВЕКТОР |  | Радиоканальный прибор «GSM РОЗЕТКА ВЕКТОР» обеспечивает эффективную охрану помещений. Прибор работает совместно с радиоканальными извещателями, оповещателем, радиоканальными брелками и кодонаборными панелями системы «ВС ВЕКТОР-АР». К прибору подключается: до 10 радиоканальных извещателей, 1 радиоканальный оповещатель, до 10 брелков управления и кодов кодонаборных панелей. Управляемое реле прибора коммутирует ток до 16 А, управляет нагрузкой до 3 кВТ. Прибор имеет встроенную аккумуляторную батарею, которая обеспечивает, при полном заряде, до 10 час. работы прибора в дежурном режиме, при отсутствии сетевого напряжения. | руб. | 11535
ДИП GSM (ИП 212-63А-GSM) |  | Дымовой пожарный извещатель с GSM-оповещением на мобильный телефон владельца. При задымлении отправляет SMS и делает дозвон. Автономное питание-до 3 лет, до 6 тел. номеров -для оповещения, встроенная сирена 85 дБ. Солидарная работа-клеммы для подключения до 10 шт.автономных извещателей ИП212-63А, позволяет увеличивать площадь покрытия. | руб. | 6640
ВС-ПК ВЕКТОР-АР GSM-100 |  | До 32 охранных и/или пожарных радиоканальных извещателей, до 16 пожарных речевых радиоканальных оповещателей, световых радиоканальных табло. Постоянный контроль радиоизвещателей и радиооповещателей с помощью двухстороннего радиообмена. 16 охранно-пожарных зон. Управление ключами ТМ и радиобрелками (до 16 брелков). Тревожная радиокнопка. Выходы на проводные внешние оповещатели с контролем линий оповещения. 3 программируемых реле. Питание от внешнего ИП 12 В. Контроль температуры в трех зонах. Передача информации о событиях по GSM каналу в виде речевых и SMS сообщений (до 10 номеров абонентов). Возможность рассылки извещений о событиях в разных зонах по разным номерам телефонов пользователей (охрана одним прибором нескольких объектов). Возможность передачи сообщений на Станцию мониторинга «ВЕТТА-50 GSM». Удаленное управление прибором по GSM каналу. | руб. | 13280
ВЕРСЕТ-GSM 02 |  | Прибор GSM охраны «ВЕРСЕТ – GSM 02» является универсальным прибором для обеспечения безопасности на объектах с оповещением о событиях по GSM каналу связи. Прибор передает информацию о состоянии контролируемого объекта в виде SMS сообщений на телефоны пользователей и на пультовую станцию мониторинга «ВЕТТА – 50 GSM» для информирования дежурного персонала. | руб. | 8540
ВЕРСЕТ-GSM 03 ВМ |  | Прибор GSM-охраны и GSM-управления. 3 ШС (охранные, пожарные, технологические, неиспользуемые). Выходы на оповещатели с током нагрузки до 1А, контроль линий оповещения. 4 реле ПЦН. Возможность организации контроля доступа. Передача информации о событиях по GSM каналу в виде речевых и SMS сообщений (до 10 номеров абонентов). Возможность рассылки извещений о событиях в разных зонах по разным номерам телефонов пользователей (охрана одним прибором нескольких объектов). Возможность передачи сообщений на Станцию мониторинга «ВЕТТА-50 GSM». Управление ключами ТМ. Удаленное управление прибором по GSM каналу. 3-х канальное измерение температуры с помощью цифровых термометров ВС-ЦТ-В (в комплект по ставки не входят). Жесткие условия эксплуатации: Работа в температурном диапазоне -40°С ... +55°С, диапазон напряжения питания (В): ~110...250. Интеллектуальный источник питания: работа в условиях реальных электрических сетей, обеспечивает работу с АКБ различной емкости: 4,5 Ач или 7 Ач. Возможность подключения внешнего Р | руб. | 14750
ВЕРСЕТ-GSM 06 ВМ |  | Прибор GSM-охраны и GSM-управления. 6 ШС (охранные, пожарные, технологические, неиспользуемые). Выходы на оповещатели с током нагрузки до 1А, контроль линий оповещения. 4 реле ПЦН. Возможность организации контроля доступа. Передача информации о событиях по GSM каналу в виде речевых и SMS сообщений (до 10 номеров абонентов). Возможность рассылки извещений о событиях в разных зонах по разным номерам телефонов пользователей (охрана одним прибором нескольких объектов). Возможность передачи сообщений на Станцию мониторинга «ВЕТТА-50 GSM». Управление ключами ТМ. Удаленное управление прибором по GSM каналу. 3-х канальное измерение температуры с помощью цифровых термометров ВС-ЦТ-В (в комплект по ставки не входят). Жесткие условия эксплуатации: Работа в температурном диапазоне -40°С ... +55°С, диапазон напряжения питания (В): ~110...250. Интеллектуальный источник питания: работа в условиях реальных электрических сетей, обеспечивает работу с АКБ различной емкости: 4,5 Ач или 7 Ач. Возможность подключения внешнего Р | руб. | 15480
ВЕРСЕТ-GSM 09 ВМ |  | Прибор GSM-охраны и GSM-управления. 9 ШС (охранные, пожарные, технологические, неиспользуемые). Выходы на оповещатели с током нагрузки до 1А, контроль линий оповещения. 4 реле ПЦН. Возможность организации контроля доступа. Передача информации о событиях по GSM каналу в виде речевых и SMS сообщений (до 10 номеров абонентов). Возможность рассылки извещений о событиях в разных зонах по разным номерам телефонов пользователей (охрана одним прибором нескольких объектов). Возможность передачи сообщений на Станцию мониторинга «ВЕТТА-50 GSM». Управление ключами ТМ. Удаленное управление прибором по GSM каналу. 3-х канальное измерение температуры с помощью цифровых термометров ВС-ЦТ-В (в комплект по ставки не входят). Жесткие условия эксплуатации: Работа в температурном диапазоне -40°С ... +55°С, диапазон напряжения питания (В): ~110...250. Интеллектуальный источник питания: работа в условиях реальных электрических сетей, обеспечивает работу с АКБ различной емкости: 4,5 Ач или 7 Ач. Возможность подключения внешнего Р | руб. | 16845
ВЕРСЕТ-ДОМ GSM |  | Приборы контроля и управления «ВЕРСЕТ – ДОМ GSM» предназначены для контроля за состоянием помещения или дома, получения информации о его состоянии, в том числе получения экстренных сообщений о критических ситуациях, для управления инженерными системами Вашего Дома, обеспечения охраны от проникновения посторонних лиц в Ваш Дом и от пожара. Прибор обеспечивает быстрое информирование пользователей по каналу сотовой связи, позволяет по телефону управлять своей работой, передает сообщения на Станцию мониторинга «ВЕТТА-50 GSM» нашего производства. | руб. | 15705
Гранит-3А GSM |  | Прибор приемно-контрольный Гранит-3А, 3 зоны, автодозвон, GSM-сигнализация (2 SIM-карты+ГТС), речевые сообщения, РИП, программирование через ПК (USB). | руб. | 16620
Гранит-5А GSM |  | Прибор приемно-контрольный Гранит-5А, 5 зон, автодозвон, GSM-сигнализация (2 SIM-карты+ГТС), речевые сообщения, РИП, программирование через ПК (USB). | руб. | 17420
Гранит-8А GSM |  | Прибор приемно-контрольный Гранит-8А, 8 зон, автодозвон, GSM-сигнализация (2 SIM-карты+ГТС), речевые сообщения, РИП, программирование через ПК (USB). | руб. | 18055
Гранит-12А GSM |  | Прибор приемно-контрольный Гранит-12А, 12 зон, автодозвон, GSM-сигнализация (2 SIM-карты+ГТС), речевые сообщения, РИП, программирование через ПК (USB). | руб. | 20205
ВС-МФ-В |  | Предназначен для мониторинга аудио обстановки на охраняемом объекте. Автоматическая регулировка усиления. Акустическая дальность до 5-и метров. Работает с прибором ВС-ПК ВЕКТОР-АР GSM. | руб. | 850
ВС-ЦТ-В |  | Измеряет температуру в пределах от -55°С до +100°С.В диапазоне от -10°С до +85°С точность измерения составляет 0,5°С.Предназначен для работы с приборами ВС-ПК ВЕКТОР-АР GSM. | руб. | 630
ВС-ДА |  | Извещатель технологический контроля протечки воды ВС-ДА предназначен для обнаружения протечки воды в контролируемом месте и передачи извещений на Прибор, для чего Извещатель должен быть включен в технологический шлейф сигнализации - ШС прибора. | руб. | 1695
Датчик протечки воды 3,5 мм |  | Датчик протечки воды предназначен для совместной работы с приборами производства ООО НПО «Сибирский Арсенал» и ООО НПП «Версет», имеющими разъём для подключения jack 3,5 мм. | руб. | 1070
Термодатчик DS18B20 3,5 мм |  | Термодатчик в металлической оболочке совместно с приемно-контрольными охранно-пожарными приборами обеспечивает контроль за температурой в охраняемом помещении. Длина провода: 1,5м. Разъем подключения: Jack 3,5мм (штекер) | руб. | 2305
Тревожная кнопка Лидер
Модель | Изображение | Описание | Розница |  | Примечание
Брелок БН-Л-33 |  | Управляющий радиобрелок с тремя прогр. кнопками. Компактный. Рабочая частота 433,82 - 434,02 МГц | руб. | 1930
Лидер |  | Тревожная радиокнопка, 2 канала, 100-150м, 434 МГц, 2 брелока, 2 мощных реле (3 А) | руб. | 5005
Лидер вар.2 |  | Тревожная радиокнопка, 1 канал, 100-150м, 434 МГц, 1 брелок, 1 мощное реле (3 А) | руб. | 4170
Лидер-4 |  | Устройство радиоуправления «Лидер-4» предназначено для управления электромеханическими устройствами (автоматическими воротами, шлагбаумами, роллетами). 2 канала. До 1000 прописываемых радиобрелоков. Диапазон рабочих температур от -40 C до +50 С. Напряжение питания от источника постоянного/переменного тока от 10,8 до 26,5 В., 1 брелок, 2 мощных реле. | руб. | 4370
Адресная система «ВС-ВЕКТОР-АП»
Модель | Изображение | Описание | Розница |  | Примечание
ВС-ВЕКТОР-АП220 |  | Прибор «ВС-ВЕКТОР-АП220» предназначен для обеспечения защиты охраняемого объекта от пожара и несанкционированного проникновения. Применяется для создания на объекте системы пожарной и охранной сигнализации и пожарного оповещения. | руб. | 7499
ИП212-220А «ДИП-220А» |  | Извещатель пожарный дымовой оптико-электронный точечный адресно-аналоговый, питается от адресной линии, содержит 2 встроенных размыкателя – изолятра адресной линии. К адресной линии может быть подключено до 200 ДИП-220А. | руб. | 1249
ИП101-17А-A1R |  | Извещатели пожарные тепловые максимально-дифференциальные адресно-аналоговые. питается от адресной линии.Температура срабатывания 54 – 65 С. Содержит 2 встроенных размыкателя – изолятра адресной линии. К адресной линии может быть подключено до 200 ИП101-17А-A1R. | руб. | 1208
ИП101-17А-A3R |  | Извещатели пожарные тепловые максимально-дифференциальные адресно-аналоговые. питается от адресной линии.Температура срабатывания 64- 76°С. Содержит 2 встроенных размыкателя – изолятра адресной линии. К адресной линии может быть подключено до 200 ИП101-17А-A3R. | руб. | 1208
ВС-ИПР-АП |  | Извещатель пожарный ручной адресный питается от адресной линии. Содержит 2 встроенных размыкателя – изолятра адресной линии. К адресной линии может быть подключено до 200 ВС-ИПР-АП. | руб. | 879
ВС-ПИ-АП |  | Устройство является универсальным извещателем, предназначенным для контроля состояния внешней цепи. Устройство допускает подключение любых как пожарных, так и охранных извещателей, имеющих выход типа «сухой контакт». Устройство питается от адресной линии. | руб. | 1099
ВС-УДП-АП |  | Устройство предназначено для ручного (нажатием кнопки) формирования сигнала «ПУСК ОПОВЕЩЕНИЯ» и передачи этого сигнала в прибор. После снятия усилия нажатия устройство остается во включенном состоянии. Возврат кнопки в исходное положение выполняется специальным ключом. Кнопка находится под защитной крышкой, которая пломбируется. Устройство питается от адресной линии системы «ВС-ВЕКТОР-АП», работает под управлением адресных приборов «ВС-ВЕКТОР-АП250» и «ВС-ВЕКТОР-АП220». | руб. | 990
ВОСХОД-АП |  | Оповещатель пожарный световой адресный питается от адресной линии и автономного источника питания. Содержит 2 встроенных размыкателя – изолятра адресной линии. К адресной линии может быть подключено до 200 ВОСХОД-АП. Изображение на табло может быть выполнено по заказу. | руб. | 1299
ВОСХОД-АП-01 |  | Оповещатель пожарный световой адресный питается от адресной линии и автономного источника питания. Содержит 2 встроенных размыкателя – изолятра адресной линии. К адресной линии может быть подключено до 200 ВОСХОД-АП-01. Изображение на табло может быть выполнено по заказу. | руб. | 1299
ВОСХОД-АП-02 |  | Оповещатель предназначен для оповещения о пожарной тревоге на объекте. При пожаре оповещатель мигающим световым табло с указателем «СТРЕЛКА ВПРАВО»» информирует о произошедшем тревожном событии и указывает пути эвакуации. Оповещатель работает под управлением адресных приборов «ВС-ВЕКТОР-АП220» и «ВС-ВЕКТОР-АП250» и подключается к их двухпроводной адресной линии. | руб. | 1299
ВОСХОД-АП-03 |  | Оповещатель предназначен для оповещения о пожарной тревоге на объекте. При пожаре оповещатель мигающим световым табло с указателем «СТРЕЛКА ВЛЕВО» информирует о произошедшем тревожном событии и указывает пути эвакуации. Оповещатель работает под управлением адресных приборов «ВС-ВЕКТОР-АП220» и «ВС-ВЕКТОР-АП250» и подключается к их двухпроводной адресной линии. | руб. | 1299
ВОСХОД-АПС |  | Оповещатель пожарный комбинированный свето - звуковой адресный питается от адресной линии и автономного источника питания. Содержит 2 встроенных размыкателя – изолятра адресной линии. К адресной линии может быть подключено до 200 ВОСХОД-АПС. Изображение на табло может быть выполнено по заказу. | руб. | 2179
ВОСХОД-АПС-01 |  | Оповещатель предназначен для оповещения о пожарной тревоге на объекте. При пожаре оповещатель звуковыми сигналами и мигающим световым табло с надписью «ПОЖАР» информирует о возгорании и необходимости эвакуации. Оповещатель работает под управлением адресных приборов «ВС-ВЕКТОР-АП220» и «ВС-ВЕКТОР-АП250» и подключается к их двухпроводной адресной линии. | руб. | 2179
ВОСХОД-АПС-02 |  | Оповещатель предназначен для оповещения о пожарной тревоге на объекте. При пожаре оповещатель звуковыми сигналами и мигающим световым табло с указателем «СТРЕЛКА ВПРАВО» информирует о произошедшем тревожном событии и указывает путь эвакуации. Оповещатель работает под управлением адресных приборов «ВС-ВЕКТОР-АП220» и «ВС-ВЕКТОР-АП250» и подключается к их двухпроводной адресной линии. | руб. | 2179
ВОСХОД-АПС-03 |  | Оповещатель предназначен для оповещения о пожарной тревоге на объекте. При пожаре оповещатель звуковыми сигналами и мигающим световым табло с указателем «СТРЕЛКА ВЛЕВО» информирует о произошедшем тревожном событии и указывает путь эвакуации. Оповещатель работает под управлением адресных приборов «ВС-ВЕКТОР-АП220» и «ВС-ВЕКТОР-АП250» и подключается к их двухпроводной адресной линии. | руб. | 2179
ВОСХОД-034-АП |  | Оповещатель пожарный комбинированный свето - звуковой адресный питается от адресной линии и автономного источника питания. В тревожном режиме непрерывная выдача звука и мигание 1 раз в сек. Содержит 2 встроенных размыкателя – изолятра адресной линии. К адресной линии может быть подключено до 200 ВОСХОД-034-АП. | руб. | 2519
ТОН-038-АП |  | Оповещатель пожарный речевой адресный «ТОН-038-АП» питается от адресной линии и автономного источника питания. Шесть речевых сообщений. Содержит 2 встроенных размыкателя – изолятра адресной линии. К адресной линии может быть подключено до 200 ТОН-038-АП | руб. | 2499
Пультовая система "ВЕТТА-2020"
Модель | Изображение | Описание | Розница |  | Примечание
ВЕТТА-ОКП |  | Основная контрольная панель. Подключение до 40 объектовых приборов с помощью 2-х системных магистралей RS-485. Контроль до 50-и адресных зон охраны (или до 200-т зон с помощью дополнительных контрольных панелей. Управление дополнительными контрольными панелями и блоками реле через приборную магистраль RS-485. Питание от внешнего ИП 12 В. | руб. | 12680
ВЕТТА-ДКП-1 |  | Дополнительная контрольная панель. Обеспечивает контроль до 50-и адресных зон объектовых приборов под управлением панели «ВЕТТА-ОКП». В зависимости от литеры отображают состояние адресных зон с диапазонами адресов 51…100. Питание от внешнего ИП 12 В. | руб. | 7605
ВЕТТА-ДКП-2 |  | Дополнительная контрольная панель. Обеспечивает контроль до 50-и адресных зон объектовых приборов под управлением панели «ВЕТТА-ОКП». В зависимости от литеры отображают состояние адресных зон с диапазонами адресов 101…150. Питание от внешнего ИП 12 В. | руб. | 7605
ВЕТТА-ДКП-3 |  | Дополнительная контрольная панель. Обеспечивает контроль до 50-и адресных зон объектовых приборов под управлением панели «ВЕТТА-ОКП». В зависимости от литеры отображают состояние адресных зон с диапазонами адресов 151…200. Питание от внешнего ИП 12 В. | руб. | 7605
ВЕТТА-МР |  | Универсальное приемопередающее устройство с модемом радиоканала. Обеспечивает радиоканальную связь между пультовым и объектовыми приборами системы «ВЕТТА-2020». В системе передачи информации ведущий радиомодем выполняет функции ретранслятора (РТР), а ведомый – функции прибора объектового оконечного (ПОО). Дальность действия со штатными антеннами на открытой местности до 1000 м., с направленными антеннами (в комплект поставки не входят) – до 5000м. Питание от внешнего ИП 12 В. | руб. | 7070
ВЕТТА-МП |  | Универсальное приемопередающее устройство с модемом проводного канала. Обеспечивает проводную связь между пультовым и объектовыми приборами системы «ВЕТТА-2020». В системе передачи информации УППУ «ВЕТТА-МП», в зависимости от применения, выполняет функции прибора объектового оконечного (ПОО) или ретранслятора (РТР). Дальность уверенной связи составляет не менее 1000 м. Может каскадироваться до 4-х приборов. Питание от внешнего ИП 12 В. | руб. | 4625
ВЕТТА-БР |  | Блок реле. Входит в состав многокомпонентного пультового прибора. В состав прибора может включаться до 5-и устройств ВЕТТА-БР. Каждое содержит 4 реле, который, в зависимости от настройки, могут формировать сигнал ПОЖАР, ТРЕВОГА, НЕИСПРАВНОСТЬ отображая события, произошедшие в закрепленных за этим реле группах зон объектовых приборов. Питание от внешнего ИП 12 В. | руб. | 2520
ВЕТТА-МК |  | Блок коммуникационный «ВЕТТА-МК» предназначен для работы в составе пультовой системы, системы передачи извещений (СПИ) «ВЕТТА-2020» для обеспечения взаимодействия между «ВЕТТА-2020» и пультовой системой верхнего уровня, системой передачи извещений «Горизонт». | руб. | 11820
Интегрированная система безопасности «Лавина"
Модель | Изображение | Описание | Розница |  | Примечание
Гранит-Л2 ETHERNET LIGHT |  | центр. модем с ПО «Лавина», 1 коммуникатор (канал GSM) - расширение до 2 шт., связь с ПК по Ethernet, РИП под аккумулятор 7Ач | руб. | 30080
Гранит-Л2 ETHERNET вар.01 |  | центр. модем с ПО «Лавина», 1 коммуникатор (канал GSM) - расширение до 8 шт., связь с ПК по Ethernet, метал. корпус, РИП под аккумулятор 12 Ач | руб. | 48865
Гранит-Л2 ETHERNET вар.02 |  | центр. модем с ПО «Лавина», 2 коммуникатора (канал GSM) - расширение до 8 шт., связь с ПК по Ethernet, метал. корпус, РИП под аккумулятор 12 Ач | руб. | 60305
Гранит-Л2 ETHERNET вар.03 |  | центр. модем с ПО «Лавина», 3 коммуникатора (канал GSM) - расширение до 8 шт., связь с ПК по Ethernet, метал. корпус, РИП под аккумулятор 12 Ач | руб. | 71755
Гранит-Л2 ETHERNET вар.04 |  | центр. модем с ПО «Лавина», 4 коммуникатора (канал GSM) - расширение до 8 шт., связь с ПК по Ethernet, метал. корпус, РИП под аккумулятор 12 Ач | руб. | 83195
Гранит-Л2 ETHERNET вар.05 |  | центр. модем с ПО «Лавина», 5 коммуникаторов (канал GSM) - расширение до 8 шт., связь с ПК по Ethernet, метал. корпус, РИП под аккумулятор 12 Ач | руб. | 94635
Гранит-Л2 ETHERNET вар.06 |  | центр. модем с ПО «Лавина», 6 коммуникаторов (канал GSM) - расширение до 8 шт., связь с ПК по Ethernet, метал. корпус, РИП под аккумулятор 12 Ач | руб. | 106045
Гранит-Л2 ETHERNET вар.07 |  | центр. модем с ПО «Лавина», 7 коммуникаторов (канал GSM) - расширение до 8 шт., связь с ПК по Ethernet, метал. корпус, РИП под аккумулятор 12 Ач | руб. | 116215
Гранит-Л2 ETHERNET вар.08 |  | центр. модем с ПО «Лавина», 8 коммуникаторов (канал GSM) - расширение до 8 шт., связь с ПК по Ethernet, метал. корпус, РИП под аккумулятор 12 Ач | руб. | 125605
Комплект программирования "Лавина ПЦН" |  | Комплект программирования "Лавина ПЦН" для центрального модема. Состав комплекта: клавиатура Портал вар.1, USB-кабель, USB-программатор, USB-UART адаптер, CD с ПО "Лавина", CD с ПО "Лавина контроль доступа" | руб. | 6910
Считыватель "Портал-Л" |  | Кодонаборная панель, считыватель Proximity-карт, радиоканальных брелков БН-Л-33, ключей Touch Memory. Передает код в ПО «Лавина» 6.3.6 и «KeyProg» 2.1.0. Подключение через USB. | руб. | 5340
Кварц Л |  | Объектовый прибор, канал GSM, GPRS (2 SIM), 1 зона, РИП под АКБ 1,2 Ач (работает с ПО Лавина 6.2.1 и выше). Вариант без трансивера (брелка) | руб. | 12105
Кварц Л. вер.3 (с брелоком) |  | Объектовый прибор, канал GSM, GPRS (2 SIM), 1 зона, РИП под АКБ 1,2 Ач (работает с ПО Лавина 6.2.1 и выше). Вариант с трансивером и брелоком | руб. | 12985
Гранит-3C |  | Объектовый прибор, 3 зоны, Wi-Fi коммуникатор, передача извещений в формате SurGard, РИП под АКБ 7Ач | руб. | 11745
Гранит-3Л (УК) |  | Объектовый прибор, 3 зоны, универсальный 2 SIM коммуникатор (канал GSM ), удаленное програмирование, обратный канал (запрос сост., постановка/снятие, управление ПЦН), РИП под АКБ 7Ач | руб. | 18580
Гранит-5C |  | Объектовый прибор, 5 зон, Wi-Fi коммуникатор, передача извещений в формате SurGard, РИП под АКБ 7Ач | руб. | 12715
Гранит-5Л (УК) |  | Объектовый прибор, 5 зон, универсальный 2 SIM коммуникатор (канал GSM ), удаленное програмирование, обратный канал (запрос сост., постановка/снятие, управление ПЦН), РИП под АКБ 7Ач | руб. | 18985
Гранит-8C |  | Объектовый прибор, 8 зон, Wi-Fi коммуникатор, передача извещений в формате SurGard, РИП под АКБ 7Ач | руб. | 13365
Гранит-8Л (УК) |  | Объектовый прибор, 8 зон, универсальный 2 SIM коммуникатор (канал GSM ), удаленное програмирование, обратный канал (запрос сост., постановка/снятие, управление ПЦН), РИП под АКБ 7Ач | руб. | 19620
Гранит-12C |  | Объектовый прибор, 12 зон, Wi-Fi коммуникатор, передача извещений в формате SurGard, РИП под АКБ 7Ач | руб. | 14310
Гранит-12Л (УК) |  | Объектовый прибор, 12 зон, универсальный 2 SIM коммуникатор (канал GSM ), удаленное програмирование, обратный канал (запрос сост., постановка/снятие, управление ПЦН), РИП под АКБ 7Ач | руб. | 20865
ВС-ПК ВЕКТОР ЛАВИНА |  | ППКОП адресный радиоканальный. Прибор предназначен для работы в составе интегрированной системы безопасности "ЛАВИНА" версии 6.3.3 и выше в качестве объектового прибора. Передача информации на ПЦН осуществляется через сеть GSM в режиме «передача данных» и/или GPRS. Управление прибором осуществляется электронными ключами Touch Memory, брелками управления радиоканальными Б 4-Р и удалённо с ПЦН. | руб. | 14060
ВС-ПК ВЕКТОР-С |  | Объектовый прибор, 12 зон, Wi-Fi ,передача извещений в формате SurGard, встроенный аккумулятор. | руб. | 10040
Горизонт РТР |  | Ретранслятор «ГОРИЗОНТ РТР» интегрированной системы безопасности «ЛАВИНА» версии 6.3.8 и выше предназначен для: приёма SMS-сообщений (SurGard, Contact ID, текстовых) от объектовых приборов и передачи извещений на пульт централизованного наблюдения «Лавина» через Ethernet-интерфейс по протоколу TCP; для передачи текстовых SMS-сообщений на номера телефонов пользователей. | руб. | 10150